## seznam
Popis | Cena | Sloupec1 | hledané výrazy na dalším listu 44
Koleno koax. DN80/125x87° | 1895 | TRUE
Odkouření koax. DN80/125 x 2000 | 1795 | FALSE
R 250DS 1" kul.kohout s vypouštěním | 397 | TRUE
R 553V Rozdělovač s ventilem 1"x18/2 | 759 | FALSE
Propojovací sada THRi/BS | 4999 | FALSE
Regulátor RVA 47.320,kaskádový modulátor pro 2-15 kotlů THRi (ÚT+TUV),(sada) | 13900 | FALSE
Regulátor RVA 65.643,trivalentní (kotel THRi+2 cizí zdroje),(včetně svorek,bez čidel) | 21990 | FALSE
Čidlo venkovní TA-DK /KS,KZ/ | 358 | FALSE
Termostat Siemens REV 23M modulační | 2880 | TRUE
Termostat TP 60 dálkový bezdotykový | 2140 | TRUE
Prodloužení 125/1000 mm *plast | 449 | FALSE
Antikrystal 6/4" | 2170 | TRUE
Antikrystal 3/4" | 1790 | TRUE
Hadice plyn. R 1/2 - G 3/4,l=1000 | 293 | FALSE
* Růžice vnitřní,D 80 mm(kov) | 230 | FALSE
ND Rošt otočný zadní 818/97 DOR 20,24,25,32 | 451 | FALSE
ND Izolace plotny DOR25-32D * | 276 | FALSE
ND Sada těs.šňůr.plot.a přikl.dvířek D813/125KOM -DOR 20,24 * | 116 | FALSE
ND Rošty otočné komplet 807/37 DOR12,16 * | 562 | FALSE
ND Termomanometr Dakon kompletní /DOR/ * | 194 | TRUE
ND Cihla vyzdívky boční 817/133 DOR 25-32 | 65 | FALSE
Kotel P P 22 lux HL 22/13 kW,stacionár+ocel | 20590 | FALSE
ND Sada opláštění FB32,D | 1755 | FALSE
Příslušenství připojovací skupina bez regulace tlaku vody pro VIH CK 70 | 2600 | FALSE
/ Podpěra komínová DN80 (včetně kolena) | 699 | FALSE
/ Odkouření K 80/2000mm PLAST | 399 | FALSE
R 358B1 jednobodové připojení roh. 1/2" | 706 | FALSE
R 462 Termost.hlav. s kapil.2m (20-70) | 1230 | TRUE
Čidlo venkovní CM 67 | 200 | FALSE
Termostat Siemens RDE 10.1 =30-000220 | 1630 | TRUE
Ventil odvzduš. 3/8" R 88/1 automat | 146 | FALSE
R 250D Giacomini 3" ventil kulový PN42 | 2856 | FALSE
R 402P 3/8" ventil term. přímý | 230 | FALSE
R 593 redukce 1"-3/4" vně-vni | 50 | FALSE
Koleno 110/45° *plast | 169 | TRUE
Hadice plyn. R 3/4 - G 3/4 l-1500 | 369 | FALSE
Hadice plyn. R 3/4 - G 3/4,l=2500 | 470 | FALSE
Spony pr.60/100 | 390 | FALSE
* Koncovka vertikální dělená 80 /02-000113/ | 4900 | FALSE
Termostat Siemens QAA 73 | 4525 | TRUE
Regulace vnější sonda QAC 34 | 520 | FALSE
Sada dělená D80 nad 33 kW | 990 | FALSE
Odtah spalin 60/100 teleskop Dagas 01 * | 1091 | FALSE
ND Klapka zatápěcí DOR 801/46 III 20-45 ** | 194 | FALSE
ND Klapka zatápěcí 808/38 12,16 ** | 146 | FALSE
ND Rošt přední+výklopný sestava DOR 12,16 808/35 * | 799 | FALSE
ND Smyčka chladící S1*FB | 2640 | FALSE
Příslušenství připojovací skupina s regulací tlaku vody pro atmoSTOR VGH klasik | 2960 | FALSE
Čidlo VRC 692 - výstupní vody z kotle | 1200 | FALSE
Sestava VU 126/3-5+VIH Q 120 | 56100 | FALSE
/ Koleno 80/87° PLAST | 119 | TRUE
Koleno 87° 80/125 | 999 | TRUE
Odkouření DN80/125 K 1000mm PLAST | 999 | FALSE
Kohout kul. R 951 3/4"voda kř.PN 42,185 st. C. | 243 | TRUE
Koncovka střešní cihlová,1000mm (2000mm) | 2699 | FALSE
Sestava THRi 1-10B+zásobník 120 l,(stacionární provedení) | 82950 | FALSE
Regulátor QAA 73/THRi multifunkční prostorový přístroj | 3999 | FALSE
Regulátor AGU 2.514,volné programování (1 vstup+3 výstupy),(klip) | 3999 | FALSE
Zásobník TUV BS 100 100l ohř.vody pro THR C,MZ C* | 21950 | FALSE
R 2002 ružice odvzduš. 5/4" levá Giacomini | 185 | FALSE
R 250D Giacomini 5/4" ventil kulový PN42 | 446 | FALSE
R 910 uzávěr kul. 6/4" (páka) A-A (XO27) | 779 | FALSE
R 588 Držák rozdělovačů | 158 | FALSE
R 259D kulový uzávěr 3/4"se šroubením | 296 | FALSE
Hadice plyn. R 1/2 - G 3/4,l=500 | 231 | FALSE
Hadice plyn. R 1/2 - G 3/4,l=1250 (R-závit,G-matka) | 318 | FALSE
Hadice plyn. R 3/4 - G 3/4,l=500 | 245 | FALSE
Baxi Luna3 Comfort 240 i,9.3-24 kW,kombinovaný s TUV -komín | 26690 | FALSE
* Kondenzační T-kus s odvodem,D 80 mm | 950 | FALSE
Deska interf.pro QAA 73/proNuvola,Prime HT,StorageHT,Luna blue/ | 790 | FALSE
Sestava Prime HT 1.240+zásobník 125 l | 50990 | FALSE
Kotel U DOR 32 D 9-32 kW (240 kg) | 25900 | FALSE
ND Rošt přední+výklopný sestava DOR25,32 819/94-95 * | 1073 | FALSE
ND Dvířka přikládací bez páky DOR20-32 818/91 | 402 | FALSE
ND Cihla ohniště 818/102 DOR 20-24 | 65 | FALSE
Kotel KP Pyro F 32 32 kW | 33990 | FALSE
Koleno koax. DN80/125x45° | 995 | TRUE
Odkouření koax. DN80/125 x 500 | 995 | FALSE
R 250DS 3/4" kul.kohout s vypouštěním | 282 | TRUE
R 291 Dvoucestný 3/4"zónový ventil na term.hlavici | 542 | FALSE
Skříň rozdělovače na zeď (TYP C) | 3389 | FALSE
Regulátor AGU 2.500,regulace druhého (směšovacího) okruhu ÚT,(klip) | 3999 | FALSE
Zásobník TUV BS 150 150l ohř.vody pro THR C,MZ C* | 23950 | FALSE
Termostat TP 08 pokojový,24/230V | 689 | TRUE
R 250D Giacomini 6/4" ventil kulový PN42 | 647 | FALSE
R 910 uzávěr kul. 2" (páka) A-A (X028) | 1135 | FALSE
R 470 Hlavice term. kapalinová | 288 | FALSE
Antikrystal 5/4" | 2170 | TRUE
Hadice plyn. R 1/2 - G 3/4,l=1500 | 355 | FALSE
Hadice plyn. G 1" - G 1" l=1000 MM | 615 | FALSE
/ Sada odkouření pro Nuvola HT dělená 80/rozdělovač/ | 570 | FALSE
Kotel U DOR 45 D 18-45 kW (320 kg) | 32900 | FALSE
ND Patrona do RT3 (Regulus) | 212 | FALSE
ND Izolace plotny kompl.DOR12-16 * | 194 | FALSE
Kotel P P 18 lux HL 18/11 kW,stacionár+ocel | 19590 | FALSE
Kotel P P 26 lux HL 26/16 kW,stacionár+ocel | 21590 | FALSE
Ohřívač uniSTOR VIH CB 75 nepřímotop | 18600 | FALSE
Rám distanční pro VCeco+VIH CB75 * | 1940 | FALSE
Sestava VU 200-5+VIH R 120,komín | 39200 | FALSE
Sestava Solar Set 1 * | 126300 | FALSE
* Trubka prodluž. 1 m, D 80 mm, připojení na komín,šachtu,bíle lakované | 840 | FALSE
Kotel P VK 754/9 atmoCRAFT lit,stac,do 75kW,dvoustupňový | 91400 | FALSE
/ Odkouření K 80/250mm PLAST | 139 | FALSE
Hlavice termostat. bez proudu otevřeno 230V | 765 | TRUE
R 500C skříň rozdělovače do zdi | 2105 | FALSE
Taška střešní šikmá,černá 35°-55° | 899 | FALSE
Čidlo QAZ 21 teploty TUV | 358 | FALSE
Čidlo venkovní TA-DI /DUA/ | 280 | FALSE
R 250D Giacomini 2" ventil kulový PN42 | 987 | FALSE
R 910 uzávěr kul. 1/2" (páka) A-A (XO23) | 148 | FALSE
R 19/A šroubení rohové chrom 1/2" | 92 | FALSE
Hadice plyn. R 1/2 - G 1/2,l=1000 | 293 | FALSE
+ Koncovka koax. komínová vertikální 60/100 | 2990 | FALSE
ND Příruba 2,5" na DOR 20-45 ** | 122 | FALSE
ND Klapka odtahová 815/34 ** | 84 | FALSE
ND Rošty otočné kompet DOR20,24 * | 890 | FALSE
ND Rošty otočné komplet DOR25,32,45 819/96SES * | 890 | FALSE
ND Rošt přední+výklopný sestava DOR20,24 818/94-95 * | 1073 | FALSE
ND Víko kompletní DOR 32D | 799 | FALSE
ND Cihla čelní 815/55 URS,HSD, DOR 45D | 84 | FALSE
Sestava VU 186/3-5+VIH R 120 | 55600 | FALSE
* Průchodka střešní pro vodorovnou střechu | 920 | FALSE
Ventil třícestný přepínací R1 | 2500 | FALSE
Regulace VRC 410 s ekviterní | 5900 | FALSE
Senzor spalinový pro atmoCRAFT | 470 | FALSE
Kotel P VK 654/9 atmoCRAFT lit,stac,do 65kW,dvoustupňový | 86100 | FALSE
Nádoba expanzní 5l předřadná * | 1220 | FALSE
//Prodloužení 0,5m K 80/125mm (VU 466-7 ecoTEC a VSC ecoCOMPACT) | 1000 | FALSE
Zásobník TUV BS 300,300 l,62 kW | 36950 | FALSE
Termostat SALUS 091 týdenní programovatelný | 668 | TRUE
R 780 uzávěr kul. 1" rohový vni/vně plyn | 473 | FALSE
R 140 ventil poj. 1/2"x 4bar | 292 | FALSE
R 456 Hlavice term. kapal.čidlo | 290 | FALSE
R 715A 1/2" šroubení reg. přímé | 185 | FALSE
Redukce 80/110 (plast) s hrdlem DN110 pro odvod spalin komínem | 699 | FALSE
Hadice plyn. R 1/2 - G 1/2,l=1500 | 355 | FALSE
* Koleno 90°,D 80 mm /02-000111/ | 290 | TRUE
- Prodl. koax. 1m pro kondenz. 60/100 A2001114 | 1090 | FALSE
- Ukončení horiz. kondenz.60/100 /bez kolena/ | 1290 | FALSE
ND Dvířka spalovací komory pro FB * | 398 | FALSE
ND Cihla dělící 808/90 šamotová DOR 16 | 83 | FALSE
ND Cihla dělící SICAL (bauxit) 808/90 DOR 16 | 562 | FALSE
ND Klín středový krátký 815/94 DOR 20-24 | 65 | FALSE
Kotel K VU 126/3-5 ecoTEC plus solo,5.3-12.9 | 36700 | FALSE
Kotel K VU 186/3-5 ecoTEC plus solo,7.2-19.5 | 40900 | FALSE
Kotel K VU 246/3-5 ecoTEC plus solo,9.4-26.0 | 41900 | FALSE
Sestava VC 186/3-5+VIH CB 75 | 62500 | FALSE
Sestava SOLAR SET 2 exklusiv * | 214000 | FALSE
Regulace VR 30 kask.modul pro cMATIC 630 /závěs.kotle/ | 2190 | FALSE
Ventil VRM 3-3/4" třícestný | 3300 | FALSE
Plnící zařízení * | 10400 | FALSE
Zákl.střešní modul pro 2 sol.panely * | 720 | FALSE
//Otvor revizní 0.25 m, 80/125 (VU 466-7 ecoTEC a VSC ecoCOMPACT) | 1530 | FALSE
**Prodloužení 1 m P 80/125 mm (turboTOP pro/plus/premium,aquaPLUS) | 1680 | FALSE
/ Poklop komínový DN80 černý | 1249 | FALSE
/ Koleno 80/45° PLAST | 119 | TRUE
/ Odkouření K 80/1000mm PLAST | 209 | FALSE
/ Odkouření K 80/500mm PLAST | 179 | FALSE
Čidlo QAC 34 (je v kotli) | 395 | FALSE
Termostat Honeywell CM 707 digitální, týdenní | 1845 | TRUE
Ventil odvzduš. 1/2" R 88/1 automat | 161 | FALSE
R 910 uzávěr kul. 3/4" (páka) A-A (XO24) | 217 | FALSE
R 608 Giacomini 1/2" kohout vypouštěcí (Y013) | 149 | TRUE
R 18/A šroubení přímé chrom 3/4" | 117 | FALSE
R 19/A šroubení rohové chrom 3/4" | 157 | FALSE
Dr. VAP II - Turbo dynamic el. úpravna vody | 824 | FALSE
Hadice plyn. R 1/2 - G 1/2,l=500 | 231 | FALSE
Hadice plyn. R 1/2 - G 1/2,l=800 | 270 | FALSE
Hadice plyn. R 3/4 - G 3/4,l=1000 | 307 | FALSE
Hadice plyn. G 1" - G 1" l=600 | 500 | FALSE
Baxi Prime HT Storage 240 *(45lnerez)-turbo | 49900 | FALSE
Baxi sonda NTC /QAZ 36/ | 189 | FALSE
Interface OCI 420 | 2590 | FALSE
Prodloužení 750mm Dagas 01 * | 495 | FALSE
ND Víko kompletní DOR 20-24 813/83 | 890 | FALSE
Kotel KP Pyro F 21 21 kW | 28990 | FALSE
Sestava VU 246/3-5+VIH R 120 | 58800 | FALSE
Termostat VRC 9642 příložný pojistný | 1950 | TRUE
Kotel K VSC 246-C 170 + 0020040772 ecoCOMPACT s vestavěným zásobníkem,12.2-27.0 | 74200 | FALSE
Regulace VRT 40 prostorový termostat | 840 | TRUE
Sada 1: K 80mm základní prvky,PP | 5400 | FALSE
R 996 18x2 trubka PE-X s kyslíkovou bariérou á240 | 35 | FALSE
R 250D Giacomini 3/4" ventil kulový PN42 .185 st. C | 199 | FALSE
R 608 Giacomini 3/8" kohout vypouštěcí | 137 | TRUE
R 462x002 hlavice term. odděl.čidlo 2m | 744 | FALSE
* Trubka D80 mm,délka 500 mm /02-000114/ | 320 | FALSE
/ Koleno 90°,D 80 mm pro HT/04-K80-87/ | 200 | TRUE
ND Termočlen armatury TUV a TRV3 (regulátor teploty DOR+FB) | 480 | TRUE
Sestava VU 186/3-5+VIH R 150 | 59800 | FALSE
Modul přídavný elektrický (2 ze 7 funkcí),jpouze pro kotle ecoTEC plus | 1990 | FALSE
Servopohon VRM 300870 - pro VRM 3,4 | 5450 | FALSE
* Ochrana proti větru 80/80 (turboTOP pro/plus/premium,aquaPLUS) | 410 | FALSE
Tepelná izolace vstupu a výstupu * solár.panelu | 470 | FALSE
//Koleno 87° K 80/125 (VU 466-7 ecoTEC a VSC ecoCOMPACT) | 1020 | TRUE
**Koleno 2x 45° P 80/125mm ,(turboTOP pro/plus/premium,aquaPLUS) | 2650 | TRUE
+ Prodl. 2 m P 60/100mm (turboTOP pro/plus/premium,aquaPLUS) | 2650 | FALSE
+ Odvaděč kondenzátu, P60/100mm (turboTOP pro/plus/premium,aquaPLUS) | 1200 | FALSE
- Otvor revizní P 60/100mm ,PP,(VC 126-246/3-5,VCW 236/3-5 ecoTEC plus) | 1430 | FALSE
- Připojení na komín,šachtu P 60/100 PP (LVC 126-246/3-5,VCW 236/3-5 ecoTEC plus) | 3160 | FALSE
Ohřívač uniSTOR VIH R 120/5 nepřímotop | 14800 | FALSE
Ohřívač uniSTOR VIH Q 200/2 nepřímotop | 28700 | FALSE
Propojení hydraul.+elektro pro kotle VU plus/premium,VC ecoTEC plus+VIH CQ 120/150 | 4500 | FALSE
Modul přídavný elektrický (1 z 5 funkcí) | 1580 | FALSE
Regulace calorMATIC 400 ekviterní /nyní 450/ | 4600 | FALSE
Kotel P VK 214/8-E atmoVIT exclusiv lit,stac,do21.2 kW,dvoustupňový | 49300 | FALSE
Kotel P VK 324/1-5 atmoVIT lit,stac,do 31.5 kW, 1stupňový | 33300 | FALSE
/ Distanční držák DN80 | 69 | FALSE
Koleno 45° 80/125 | 699 | TRUE
Koncovka střešní černá,1000mm (2000mm) | 2699 | FALSE
Regulátor RVA 65.642,bivalentní (kotel THRi+cizí zdroj), (včetně svorek,bez čidel) | 19990 | FALSE
Termostat Kromschröder COMO OT | 2580 | TRUE
Termostat Honeywell Ineco SO 10075 - venkovní čidlo | 303 | TRUE
Termostat AURATON 3000 pro podlahové topení dvě čidla | 1950 | TRUE
Nádobka 1''ukončení rozdělovače odvz.+vyp. | 329 | FALSE
R 250D Giacomini 1" ventil kulový PN 35,185 st.C | 306 | FALSE
R 5A Giacomini 3/8" ventil rad. rohový | 152 | FALSE
Hadice plyn. R 3/4 - G 3/4,l=800 | 285 | FALSE
* Trubka pr.80mm délka 2000mm /02-0001151/ | 920 | FALSE
* Koncovka,D 80 mm,dělená /02-0000911/ | 400 | FALSE
* Sada dělená D80 x 2 /rozdělovač/ | 1350 | FALSE
ND Izolace plotny kompl. DOR20,24 818/166A ** | 223 | FALSE
ND Plotna DOR 20,24 818/90 vč.izolace | 1272 | FALSE
ND Sada těs.šňůr.popel.dvíř.D813/127KOM -DOR 20-45 * | 70 | FALSE
Kotel KP Pyro F 26 26 kW | 31990 | FALSE
ND Izolace přikládacích dvířek FB * | 84 | FALSE
Ohřívač uniSTOR VIH R 300 nepřímotop | 33500 | FALSE
Sestava VU 200-5+VIH CK 70,komín | 42200 | FALSE
Sestava VU 254/3-7+VIH CK 70,komín | 48000 | FALSE
Regulace VRT 390 prostorový termostat | 3160 | TRUE
Nádoba expanzní 80l stac.provedení * | 5600 | FALSE
//Prodloužení 2m K 80/125mm (VU 466-7 ecoTEC a VSC ecoCOMPACT) | 2650 | FALSE
R 557 set 8 směš.rozděl.set 1"x18/8 | 12219 | FALSE
Regulátor OCI 345,komunikační rozhraní mezi THRs a regulacemi RVA,(klip) | 1999 | FALSE
Regulátor RVA 46.531,další směšovací okruh ÚT,(sada) | 9200 | FALSE
Regulátor RVA 63.280,další 2 směšovací okruhy ÚT,(sada) | 13990 | FALSE
Zásobník TUV BS 200 200l ohř.vody pro THR C,MZ C | 29950 | FALSE
Zásobník TUV MS 120,120 l,nepřímotopné ohřívání,nerez | 23950 | FALSE
Termostat Honeywell CM907 | 2190 | TRUE
Termostat AURATON 2020,EUROTEMP 2020 | 880 | TRUE
Růžice odvzdušňovací 5/4" pravá Giacomini R 2001 | 181 | FALSE
/ Trubka prodl.D80mm, 1000mm kondenz./04-P80-1000/ | 270 | FALSE
Baxi SLIM 1.230 i 11,8-22,1kW stac.+čerpadlo +expanz. | 30390 | FALSE
ND Sada těsnících šňůr DOR 12 * | 153 | FALSE
ND Sada těsnících šňůr DOR 25,32 * | 193 | FALSE
ND Těsnící šňůra 8x8-1215mm FB pro přikl.dvířka * | 65 | FALSE
Sestava VU 246/3-5+VIH CB 75 | 64500 | FALSE
Ventil VRM 3-1/2" třícestný * jen na obj. | 3100 | FALSE
Čidlo VRC 9535 venkovní s DCF čas.přijímačem | 950 | FALSE
Sestava VU 202-5+VIH CK 70, turbo | 44600 | FALSE
* Trubka prodluž. 2 m,D 80mm,připojení na komín,šachtu,bíle lakované | 1330 | FALSE
Expanzní nádoba,objem 18l * | 2090 | FALSE
Sada úchytek pro 2sol.pan. * /všechny typy krytin/ | 4200 | FALSE
//Koleno 2x 45° 80/125mm (VU 466-7 ecoTEC a VSC ecoCOMPACT) | 1940 | TRUE
//T-kus 87° 80/125mm (VU 466-7 ecoTEC a VSC ecoCOMPACT) | 3160 | FALSE
**Prodloužení 0.5 m P 80/125 mm (turboTOP pro/plus/premium,aquaPLUS) | 1330 | FALSE
Adaptér spalin/odvod spalin DN80/125 THRi | 1999 | FALSE
R 178 adaptér pro Cu trubky 18x15 | 67 | FALSE
R 557 set 7 směš.rozděl.set 1"x18/7 | 11737 | FALSE
Termostat TZ 33 zásuvkový,5-35°C | 548 | TRUE
Termostat AURATON 2020TX,(EURO 093RX)EUROTEMP2020 TX bezdrát.týdenní) | 2290 | TRUE
Růžice odvzdušňovací 1'' pravá Giacomini | 134 | FALSE
R 250D Giacomini 3/8" ventil kulový | 110 | FALSE
R 17C2 15x1/2" šroubení reg. | 131 | FALSE
/ Adaptér biaxiální (kostka) 80/80 | 1199 | FALSE
Antikrystal 2" | 8970 | TRUE
Hadice plyn. R 1/2 - G 1/2,l=1250 | 318 | FALSE
+ Růžice 100 vnitřní /kov/ | 250 | FALSE
- Koleno 90° koax. kondenz.60/100 A2001078 | 750 | TRUE
ND Páka roštovací DOR12-32,818/70 ** | 122 | FALSE
ND Cihla horní 808/91 DOR 16 | 131 | FALSE
ND Cihla boční 808/94 DOR 12-16 | 65 | FALSE
Kotel P P 30 lux HL 30/18 kW,stacionár+ocel | 22590 | FALSE
Kotel P P 50 lux HL 48/29 kW,stacionár+ocel | 31590 | FALSE
ND Čerpadlo oběh. Wilo RS 15/6-3 P, 230V, 130mm 1120 1395 * | 1500 | FALSE
Ventil VRM 3-1" třícestný | 3500 | FALSE
Sestava VU 280-5+VIH R 120,komín | 46400 | FALSE
Sestava VU 255/3-7 +VIH CQ 120,komín | 54600 | FALSE
Sestava VU 200-5+VIH CQ150,komín | 44800 | FALSE
* Trubka prodluž. 0.5 m,D 80mm,připojení na komín,šachtu,bíle lakované | 600 | FALSE
* Koleno 45°, D80 mm,(turboTOP pro/plus/premium,aquaPLUS) | 610 | TRUE
//Připojení na komín,šachtu, 80/125 (VU 466-7 ecoTEC a VSC ecoCOMPACT) | 6400 | FALSE
Odkouření DN80/125 K 2000mm PLAST | 1999 | FALSE
R 553S Rozdělovač s uzav. šroubením 1"x18/2 | 590 | FALSE
Termostat Honeywell T836 denní 24V | 615 | TRUE
R 250D Giacomini 1/2" ventil kulový PN42 | 126 | FALSE
R 910 uzávěr kul. 1" (páka) A-A (XO25) | 343 | FALSE
R 450 Hlavice ruční, nové provedení | 36 | FALSE
R 6A Giacomini 3/8" ventil rad. přímý | 176 | FALSE
R 276 1" kohout kul. pro el.pohon | 518 | TRUE
Antikrystal 1" =26-000153 | 2170 | TRUE
Hadice plyn. R 1/2 - G 3/4,l=800 | 270 | FALSE
* Koleno 45°,D 80 mm /02-000112/ | 299 | TRUE
* Trubka D80 mm,délka 1000 mm /02-000115/ | 465 | FALSE
- Koleno 45° koaxi. konden.60/100 A2001081 | 750 | TRUE
ND Rošt otočný DOR 20.24 D818/96 | 276 | FALSE
ND Páka kompletní DOR20-45D | 103 | FALSE
Kotel KP Pyro F 38 38 kW | 36990 | FALSE
Příslušenství-odkapávací nádobka pojistného ventilu | 200 | FALSE
Příslušenství připojovací skupina s regulací tlaku vody pro VIH CK 70 | 4500 | FALSE
Ohřívač uniSTOR VIH R 500 napřímotop | 48900 | FALSE
Sestava VU 246/3-5+VIH R 150 | 62900 | FALSE
Regulace VR 32,kask. modul pro calorMATIC 630,(ecoTEC plus) | 1990 | FALSE
Ventil VRM 3-11/4" třícestný | 3700 | FALSE
Sestava VU 122-5+VIH CK 70 turbo | 43400 | FALSE
Trubka pružná propojovací 2 v1 20m * | 10900 | FALSE
* Odvaděč kondenzátu D80mm,(turboTOP pro/plus/premium,aquaPLUS) | 2750 | FALSE
/ Prodlužovací kus 1 m, 80 mm (VU 466-7 ecoTEC a VSC ecoCOMPACT) | 390 | FALSE
Kotel K VUW 236/3-5 ecoTEC plus TUV,9.8-20.6 | 45100 | FALSE
Propojení hydraulické příslušenství pro VC ecoTEC plus+VIH CB 75 | 1990 | FALSE
Propojení hydraulické pro VU+VIH CK 70 | 1120 | FALSE
/*Držák odstupu P+K 80/125 mm (7 ks),(turboTOP pro/plus/premium,aquaPLUS) | 920 | FALSE
Regulace VRT 30 prostorový termostat | 770 | TRUE
Kotel P VK 854/9 atmoCRAFT lit,stac,do 85kW,dvoustupňový | 96500 | FALSE
//Připojení na komíny LAS 80/125mm(VU 466-7 ecoTEC a VSC ecoCOMPACT) | 5400 | FALSE
/ Prodlužovací kus 0.5 m 80 mm (VU 126-246/3-5/ ecoTEC a auro a ecoCOMPACT) | 290 | FALSE
/ Prodlužovací kus 2 m, 80 mm,(VU 466-7 ecoTEC a VSC ecoCOMPACT) | 730 | FALSE
- Prodloužení 1m P 60/100mm PP,(VC 126-246/3-5,VCW 236/3-5 ecoTEC plus) | 1120 | FALSE
- Odkouření 1m vodorovné P 60/100mm PP,(VC 126-246/3-5,VCW 236/3-5 ecoTEC plus) | 1680 | FALSE
Prodloužení 2m, K 130mm plast | 3060 | FALSE
Sběrač spalin II. pro VKM 1504/9,1704/4 | 10500 | FALSE
Příslušenství cirkulační čerpadlo s připojovacím příslušenstvím pro VUI aquaPLUS | 4180 | FALSE
Sestava VU 282-5+VIH R 120, turbo | 48900 | FALSE
Sestava VU 280-5+VIH CQ 120,komín | 50500 | FALSE
Sestava VU 202-5+VIH CQ 150, turbo | 49500 | FALSE
Ohřívač SHZ 80 LCD, 80l, tlak. zasob. | 15094 | FALSE
Zásobník nástěnný EWH Basis N 80, AEG | 5700 | FALSE
Zásobník nástěnný EWH Basis N 120, AEG | 6300 | FALSE
Kotel K KN 23-8 E,21.9 kW,litin | 34490 | FALSE
Odkouření P prodloužení 1500 mm | 3690 | FALSE
Odkouření P svislé max 1350 mm,(v barvě kovu - bez nátěru) | 3690 | FALSE
TR 21 termostat 24V | 990 | TRUE
Madlo - rozteč 560mm, komaxit /univerzální | 622 | FALSE
Regulace VRC 420 s ekviterní | 8000 | FALSE
VK 1054/9 atmoCRAFT lit,stac,do 105kw,dvoustupňový | 106500 | FALSE
Expanzní nádoba k auroSTEPU dodatečná * | 5400 | FALSE
* Otvor revizní D80 mm,(turboTOP pro/plus/premium,aquaPLUS) | 2040 | FALSE
//Odkouření K 80/125 mm svislé včetně střešního nástavce,(VU 466-7 ecoTEC a VSC ecoCOMPACT) | 3470 | FALSE
**Připojení na komín. šachtu, P 80/125mm (turboTOP pro/plus/premium,aquaPLUS) | 5000 | FALSE
+ Odkouř. svislé včetně střešního nástavce P 60/100mm ,(turboTOP pro/plus/premium,aquaPLUS | 2550 | FALSE
- Odkouření telesk. vodor. 0.65 m P 60/100mm PP,(VC 126-246/3-5,VCW 236/3-5 ecoTEC plus) | 2300 | FALSE
Sada zákl. připojovací 130mm pro 2 kotle,plast./S1/ | 10900 | FALSE
Ohřívač uniSTOR VIH CK 70 nepřímotop | 18600 | FALSE
Příslušenství regulátor tlaku vody pro VUI aquaPLUS (při tlaku studené vody >6 bar) | 2450 | FALSE
Regulace VR 55,základová deska s krytem pro calorMATIC 630 | 310 | FALSE
Kotel P VK 314/8-E atmoVIT exclusiv lit,stac,do 31.7 kW,dvoustupňový | 58200 | FALSE
Ohřívač MAG-atmoMAG mini 11-0 XZ,(11 l/min -průt.ohř) | 7400 | FALSE
Sestava VU 282-5+VIH CQ 120, turbo | 56600 | FALSE
Sestava VU 254/3-7+VIH R 150,komín | 48400 | FALSE
Ohřívač SN 15 SL, 15l, 3,3kW/230V, beztlak. zásob. (jen na obj.) | 5226 | FALSE
Armatura SVMT, k SHU, G 1/2 bezpečn. | 3009 | FALSE
Ohřívač SHD 30 S, 30l, tlak. průtok. | 16304 | FALSE
Zásobník nástěnný EWH Basis N 200, AEG | 7800 | FALSE
AEG MTH 350 3,5kW průtok.pro beztlak.baterie | 2984 | FALSE
Zářič CFK 5, 500W, el. nást. (jen na obj.) | 872 | FALSE
Sestava ZSN 24-6 AE+ST 120-1E/C1 | 55900 | FALSE
Zásobník TUV S 120-1 23/31 přímý ohřev | 18990 | FALSE
Kotel P ZSN 18-6 AE CERASTAR,9.9-18 kW | 41990 | FALSE
ND Závora dvířek pozink FB | 276 | FALSE
Příslušenství připojovací skupina bez regulace tlaku vody pro atmoSTOR VGH Klasik | 790 | FALSE
Čidlo VRC 693 - venkovní | 780 | FALSE
Solární systém auroSTEP VSL S 250 F * vodor.střecha | 71700 | FALSE
Ohřívač uniSTOR VIH R 400 nepřímotop | 41400 | FALSE
Sestava VU 280-5+VIH CQ150,komín | 52500 | FALSE
Sestava VU 255/3-7+VIH CK 70,komín | 50500 | FALSE
* Koleno 90°, D 80mm,(turboTOP pro/plus/premium,aquaPLUS) | 610 | TRUE
Odvzdušňovač s uzavíracím ventilem * | 420 | FALSE
Propojovací pružná trubka 2 v1 10m * zaizol.pro so | 5900 | FALSE
VTK 500 * vakuo.tr.solár.panel auroTHERM exklusiv | 19500 | FALSE
Sada 6: K 80mm spojovací prvek s hrdlem,PP | 1790 | FALSE
**Adaptér spalin. odvad. kondenzátu P 80/125mm (turboTOP pro/plus/premium,aquaPLUS) | 3370 | FALSE
+ Prvek oddělovací P 60/100mm (turboTOP pro/plus/premium,aquaPLUS) | 730 | FALSE
- Odkouření svislé včetně střeš. nástavce P 60/100mm PP (červené provedení),(ecoTEC plus) | 2400 | FALSE
Přísl.přip.skup. bez reg.tlaku vody /0020060434/ | 1580 | FALSE
Kotel P VUI 282-7aquaPLUS turbo s vestavěným zásobníkem 20l,10.4-28.0 | 40700 | FALSE
Sestava VU 202-5+VIH R 120, turbo | 42800 | FALSE
Sestava VU 202-5+VIH CQ 120, turbo | 46300 | FALSE
Sestava VU 122-5+VIH R 150, turbo | 44300 | FALSE
Armatura KV 40, k SHZ, SHD..S, bezpeč. s reduk. ventilem (jen na obj.) | 2747 | FALSE
Ohřívač DHF 13 C, 13,2kW, průtok. tl. /95-400024/ | 6630 | FALSE
Konvektor CON 15 S, 1.5kW, přímotopný | 3365 | FALSE
Ohřívač WR 325-5 AMO průtokový | 10190 | FALSE
Ohřívač WR 14-2 P 23 miniMAXX,7-23.6 kW,průtokový | 7690 | FALSE
Sada úchytek (6ks) * | 1430 | FALSE
Nádoba expanzní 35l * | 2190 | FALSE
//Odkouření 1m K 80/125mm vodorovné (VU 466-7 ecoTEC a VSC ecoCOMPACT) | 4300 | FALSE
**Koleno 90° P 80/125mm ,(turboTOP pro/plus/premium,aquaPLUS) | 1430 | TRUE
**Třmen trubkový upevňovací P 80/125mm (5 ks),(turboTOP pro/plus/premium,aquaPLUS) | 940 | FALSE
- Odkouření svislé včetně střeš. nástavce P 60/100mm PP (černé provedení),(ecoTEC plus) | 2400 | FALSE
- Prvek telesk. vyrovnávací P 60/100mm PP,(VC 126-246/3-5,VCW 236/3-5 ecoTEC plus) | 2860 | FALSE
Skupina připojovaci bez regulace tlaku vody pro VIH 300-500 | 2500 | FALSE
Regulace VRT 340 f prostorový termostat | 4400 | TRUE
Příslušenství pojistná připojovací skupina pro kotle VK atmoVIT a atmoCRAFT | 2650 | FALSE
Kotel P VK 414/1-5 atmoVIT lit,stac,do 41 kW,1 stupňový | 35300 | FALSE
Baterie pro umyvadlo WST-W, k SNU (jen na obj.) | 1887 | FALSE
Baterie k dřez. MES, k SNU, páková (jen na obj.) | 4381 | FALSE
Zásobník nástěnný EWH Basis N 100, AEG | 6000 | FALSE
Zásobník nástěnný EWH Basis N 150, AEG | 6850 | FALSE
Ohřívač SHW 400 S, 400l, tlak. stojatý zásobníkový | 32056 | FALSE
Zásobník TUV St 160-1 E/C1 | 19900 | FALSE
Kotel P ZS 23-1 KE NOVASTAR,8-22.6 kW,komín,TUV | 19490 | FALSE
Kotel K KN 18-8 DP 23,18 kW,litin | 56900 | FALSE
Odkouření P prodloužení 1000 mm | 2690 | FALSE
Odkouření P svislé max 1350 mm,(červené) | 3690 | FALSE
Odkouření AZB 601 80/125 mm svislé,černé,délka 1365 mm | 3490 | FALSE
Odkouření P vodorovné do strany 1000 mm s kolenem a redukcí jen pro kotel Ceramini | 2499 | FALSE
Radik 10 400/ 500 /269W/ | 751 | FALSE
Radik 10 500/ 400 /261W/ | 751 | FALSE
//Prodloužení 1m K 80/125mm (VU 466-7 ecoTEC a VSC eco COMPACT) | 1430 | FALSE
/ Koleno 2x 45° 80 mm (VU 466-7 ecoTEC a VSC ecoCOMPACT) | 400 | TRUE
+ Prodl. 0.5 m P 60/100mm (turboTOP pro/plus/premium,aquaPLUS | 920 | FALSE
+ Prodl. 1m P 60/100mm (turboTOP pro/plus/premium,aquaPLUS) | 1220 | FALSE
+ Prvek telesk. vyrovnávací P 60/100mm (turboTOP pro/plus/premium,aquaPLUS) | 1990 | FALSE
+ Sada odkouř. vodor. 1m P 60/100mm (turboTOPpro/plus/premium,aquaPLUS) | 2190 | FALSE
Ohřívač uniSTOR VIH CQ 150/2 nepřímotop | 21200 | FALSE
Kotel P VK 364/8-E atmoVIT exclusiv lit,stac,do 37 kW,dvoustupňový | 62500 | FALSE
Kotel P VK 424/8-E atmoVIT exclusiv lit,stac,do 42.4 kW,dvoustupňový | 66500 | FALSE
Ohřívač MAG-atmoMAG průtokový,14-0 XZ, (14 l/min -průt.ohř) | 9400 | FALSE
Baterie pro dřez WST-K, k SNU, stojánk. | 2066 | FALSE
Armatura KV 30, k SHZ, SHD..S, bezpeč. | 1698 | FALSE
Ohřívač DHF 21 C, 21kW, průtok. tlak., s vypouštěním | 6630 | FALSE
AEG MTH 350 OT beztlak. průtok. s nást. bat./NAD/ | 4284 | FALSE
Rychloohřívač CK 20 S, 2kW | 2627 | FALSE
Sestava ZSN 18-6 AE+ST 75,(závěsný kotel Cerastar) | 59900 | FALSE
Kotel K KN 117-7 G 23,117 kW,litin | 139000 | FALSE
Kotel K KN 117-9 D 23 | 160900 | FALSE
Kotel P ZSN 24-6 AE CERASTAR,13.2-24 kW | 41990 | FALSE
Přípojovací deska - ZP č.258 | 995 | FALSE
Kryt přívodu mezi sestavu | 1690 | FALSE
Odkouření K 80/125 mmm vodorovné do strany,délka 1200 mm,s T-kusem | 4990 | FALSE
Radik 10 500/ 600 /391W/ | 924 | FALSE
Radik 10 900/1400 /1555W/ | 2526 | FALSE
Radik 11 400/ 500 /450W/ | 1345 | FALSE
+ Koleno 90° P 60/100mm (turboTOP pro/plus/premium,aquaPLUS | 780 | TRUE
+ Adaptér 63/96 mm 60/100mm (pro závěsné kotle Turbomax při použití nového odkouření) | 370 | FALSE
- Koleno 2x 45° P 60/100mm ,PP,(VC 126-246/3-5,VCW 236/3-5 ecoTEC plus) | 1530 | TRUE
*Průchodka (střešní) pro šikmou střechu s olověným límcem (pro všechny typy krytin) | 1120 | FALSE
Ohřívač uniSTOR VIH R 150/5 nepřímotop | 19600 | FALSE
Ohřívač uniSTOR VIH Q 120/2 napřímotop | 18900 | FALSE
Ohřívač uniSTOR VIH Q 150/2 nepřímotop | 21200 | FALSE
Solární ekvit.regulátor auroMATIC 620 * jen na ob. | 11000 | FALSE
Regulace calorMATIC 330/nyní 332/ prostorový termostat | 2650 | TRUE
Sestava VU 254/3-7+VIH R120,komín | 45300 | FALSE
Sestava VU 255/3-7+VIH R120 | 49500 | FALSE
Sestava VU 200-5+VIH CQ 120,komín | 42800 | FALSE
Sestava VU 200-5+VIH R 150,komín | 41700 | FALSE
Sestava VU 254/3-7+VIH CQ 150,komín | 48400 | FALSE
Ventilační jednotka LWZ 270 plus, s rekuperací tepla | 60040 | FALSE
Kotel K KN 48-8 E,45.6 kW,litin | 51990 | FALSE
Sestava ZSN 5/11-6KE+ST 80-5,(závěsný kotel Ceramini) | 54900 | FALSE
Kotel P ZWC 28-1 MFK EUROMAXX,8-28 kW | 36990 | FALSE
Odkouření K 80/125 mm svislé,černé,délka 1365 mm | 3490 | FALSE
HMM spín.modul | 4690 | FALSE
Odkouření P prodloužení pro ACZH 500 mm | 950 | FALSE
Odkouření P prodloužení pro ACZH 1000 mm | 1190 | FALSE
TA211E/C1 vest.modul pro Bosch Heatronic 24V, | 1890 | FALSE
Radik 10 300/ 500 /210W/ | 719 | FALSE
Radik 10 300/ 600 /252W/ | 800 | FALSE
Radik 10 600/ 500 /382W/ | 931 | FALSE
+ Třmen trubkový upevňovací P 60/100mm (5 ks),(turboTOP pro/plus/premium,aquaPLUS) | 1120 | FALSE
* Adaptér připoj. paralelní D 80/80 mm pro kotle VU Premium | 1630 | FALSE
Sada zákl. připojovací 130mm pro připojení na komín,šachtu,plast.S2 | 7700 | FALSE
Příslušenství cirkulační čerpadlo s připojovacím příslušenstvím pro zásobníky uniSTOR | 5300 | FALSE
Čidlo zásobníkové pro kombinaci zásobníku VIH+kotle VU,VC,VK | 410 | FALSE
Šroubení připoj. pro zásobník VIH se zásobníkovým čidlem | 940 | FALSE
Regulace VR 31,kask. modul pro calorMATIC 630,(stacionární kotle) | 2150 | FALSE
Regulace VR 10,teplotní čidlo(příložné nebo ponorné) pro calorMATIC 630 | 520 | FALSE
Kotel P VK 474/8-E atmoVIT exlusiv lit,stac,do 47.7 kW,dvoustupňový | 69700 | FALSE
Kotel P VU 254/3-7 atmoTOP premium,12.8 - 24.4 | 35500 | FALSE
Sestava VU 255/3-7+VIH R 150,komín | 53600 | FALSE
Baterie k van. MEB, k SH(Z)..S, páková, kov. hadice 1250 mm | 7498 | FALSE
Armatura T-kus, k SHU | 580 | FALSE
Ohřívač DHF 15 C, 15kW, průtok. tlak., s vypouštěním | 6630 | FALSE
Ohřívač DHF 18 C, 18kW, průtok. tlak., s vypouštěním (jen na obj.) | 6630 | FALSE
Sestava ZSN 24-6 KE+ST 160-1E/C1 | 54900 | FALSE
Kotel K ZSBR 3-16 A CERAPUR,4.3-16.1/14.7 kW | 53490 | FALSE
Odkouření P Koleno 90° s dvojitou trubkou | 790 | TRUE
Odkouření K svislé,manžeta,(plochá střecha) | 550 | FALSE
Odkouření P koleno 2x45° s dvojitou trubkou | 1790 | TRUE
Přestavbová sada ZE na ZSE(na připojení zásobníku) | 1799 | FALSE
Radik 10 500/ 900 /587W/ | 1184 | FALSE
Radik 10 600/1000 /765W/ | 1389 | FALSE
Radik 10 600/1200 /918W/ | 1574 | FALSE
Radik 10 900/1200 /1333W/ | 2240 | FALSE
/ Otvor revizní 0.25 m, 80 mm (VU 466-7 ecoTEC a VSC ecoCOMPACT) | 680 | FALSE
+ Prodl. teleskop. 0.5-0,8m P 60/100mm,(turboTOP pro/plus/premium,aquaPLUS | 1790 | FALSE
* Adaptér připojovací D 60/80 mm se sáním vzduchu z místnosti | 1430 | FALSE
- Prodloužení 0.5m K 60/100mm PP,(VC 126-246/3-5,VCW 236/3-5 ecoTEC plus) | 840 | FALSE
//**Kryt komína,šachty, P+K 80/125mm (turboTOP pro/plus/premium,aquaPLUS) | 1990 | FALSE
Ohřívač atmoSTOR VGH 130/6 ZE R14 klasik,plyn,stac | 16700 | FALSE
Modul přídavný elektrický (6 z 6 funkcí) | 3470 | FALSE
Regulace VR 60,modul směšovacího zařízení k rozšíření o 2 topné větve pro calorMATIC 630 | 3900 | FALSE
Regulace calorMATIC 360 prostorový termostat | 2860 | TRUE
Kotel P VK 264/8-E atmoVIT exclusiv lit,stac,do 26.6 kW,dvoustupňový | 52400 | FALSE
Kotel P VK 254/1-5 atmoVIT lit,stac,do25 kw,1 stupňový | 30300 | FALSE
Sestava VU 122-5+VIH R 120, turbo | 41700 | FALSE
Sestava VU 122-5+VIH CQ 120, turbo | 45400 | FALSE
Sestava VU 202-5+VIH R 150, turbo | 46400 | FALSE
Sestava VU 282-5+VIH R 150, turbo | 54600 | FALSE
Termohlavice POLO na 9516 Vaillant | 299 | TRUE
Baterie k sprch. WDM, k SN (jen na obj.) | 3825 | FALSE
Baterie k dřez. MEK, k SN, páková (jen na obj.) | 4973 | FALSE
Armatura KV 307, k SH, bezpeč., s výlevkou | 1730 | FALSE
Ohřívač SHZ 50 LCD, 50l, tlak. zasob. | 13983 | FALSE
Ohřívač SHZ 100 LCD, 100l, tlak. zasob. | 15162 | FALSE
Ohřívač DHH 18-Si, 18kW, průtok. tlak. | 6426 | FALSE
Konvektor CON 30 ZS, 3kW, přímotopný | 5253 | FALSE
IWQ 120,1,2kW,připoj.pevné,tm.šedá,nást.infrazářič | 1201 | FALSE
Sestava ZSN 5/11-6KE+ST 50-5,(závěsný kotel Ceramini) | 51900 | FALSE
Kotel P VK 484/1-5 atmoVIT lit,stac,do 48.9 kW,1 stupňový | 38100 | FALSE
Kotel P VU 254/3-7 atmoTOP premium komín,10.0 - 24.0,TUV | 31200 | FALSE
Sestava VU 254/3-7+VIH CQ 120,komín | 49500 | FALSE
Sestava VU 282-5+VIH CQ 150, turbo | 57700 | FALSE
Sestava VU 466-7 ecoTEC 2x+calorMATIC 630 | 115800 | FALSE
Ohřívač SH 10 Si, 10l, 2kW/230V, tlak./smalt/ | 4890 | FALSE
Baterie k sprch. MED, k SN, SH(Z)..S, páková (jen na obj.) | 4875 | FALSE
Ohřívač SHZ 30 LCD, 30l, tlak. zasob. | 13458 | FALSE
Osoušeč HTE 4 electronic, 1.85kW, plast. kryt | 5118 | FALSE
Sestava ZSN 18-6 AE+ST 160-1E/C1 | 59900 | FALSE
Sestava ZSBR 7-28A+ST 160-1E/C1 | 71400 | FALSE
Sestava ZSBR 3-16A + ST 120-1E/C1 | 68400 | FALSE
Kotel K KN 12-8 DP 23,12 kW,litin | 52900 | FALSE
Odkouření P adaptér z 60/90 na 80/110,(pro kotel CERAMINI) | 790 | FALSE
Odkouření P prodloužení 500 mm | 1690 | FALSE
Odkouření AZB 605 80/125 mm prodloužení 1 m | 2090 | FALSE
TRZ 12-2 | 2490 | FALSE
TK1, termostat.hlavice /shodná s Heim./ | 270 | TRUE
Radik 10 500/1200 /783W/ | 1445 | FALSE
Radik 10 600/ 600 /459W/ | 1024 | FALSE
Radik 10 900/1000 /1111W/ | 1952 | FALSE
Radik 11 300/ 600 /419W/ | 1329 | FALSE
Radik 11 400/1100 /990W/ | 2069 | FALSE
Radik 11 500/ 500 /545W/ | 1458 | FALSE
Radik 11 900/1600 /2838W/ jen na obj. | 4368 | FALSE
Radik 20 500/1000 /1062W/ | 2282 | FALSE
Radik 20 500/3000 /3187W/ Jen na obj. | 5168 | FALSE
**Prodloužení 2 m P 80/125 mm (turboTOP pro/plus/premium,aquaPLUS) | 2860 | FALSE
- Prodloužení 2m P 60/100mm PP,(VC 126-246/3-5,VCW 236/3-5 ecoTEC plus) | 1990 | FALSE
- Koleno 87°odkouření K 60/100 mm ,PP,(VC 126-246/3-5,VCW 236/3-5 ecoTEC plus) | 730 | TRUE
- Prvek oddělovací P 60/100mm ,PP,(VC 126-246/3-5,VCW 236/3-5 ecoTEC plus) | 1020 | FALSE
Rozšiřující řada 130mm pro 3. kotel,plast | 18400 | FALSE
Rozšiřující řada 130mm pro 3. a 4. kotel,plast | 27000 | FALSE
Ohřívač MAG 9/1 OZ-D průtokový,(5 l/min.) | 7500 | FALSE
Ohřívač uniSTOR VIH R 200/5 nepřímotop | 22800 | FALSE
Kotel P VUI 242-7 aquaPLUS turbo s vestavěným zásobníkem,8.0-24.0 | 39300 | FALSE
Kotel P VUI 280-7 s vestavěným zásobníkem 20l,komín,10.7-28.0 | 37200 | FALSE
Přip.hydr.přísluš.solárních panelů * | 3400 | FALSE
Sestava VU 280-5+VIH R 150,komín | 49500 | FALSE
Ohřívač SHW 300 S, 300l, tlak. stojatý zásobníkový | 29828 | FALSE
Ohřívač W 125 V 2P průtokový | 5690 | FALSE
Kotel P ZSN 5/11-6 KE CERAMINI,5.5-10.9 kW | 35990 | FALSE
Kotel P ZSN 7/11-6 AE CERAMINI,7-10.9 kW,turbo | 39990 | FALSE
Kotel K ZWBR 7-28 A CERAPUR,8.6-27.5 kW | 65490 | FALSE
Kotel K KN 30-8 DP 23,30 kW,litin | 66900 | FALSE
Odkouření P vodorovné do strany 600 mm s kolenem | 2990 | FALSE
Externí spínací modul HSM | 4290 | FALSE
TF 20 dálkové ovládání k TA 270 | 6790 | FALSE
Radik 10 500/1800 /1174W/ | 1966 | FALSE
Radik 10 600/ 400 /306W/ | 840 | FALSE
Radik 10 900/ 400 /444W/ | 1097 | FALSE
Radik 11 300/ 800 /558W/ | 1554 | FALSE
Radik 11 400/1400 /1260W/ | 2431 | FALSE
Sada 5: K 80mm flexibilní hadice pro odvod spalin,15 m,PP | 10500 | FALSE
**Odkouření svislé včetně střešního nástavce, P 80/125mm (turboTOP pro/plus/premium,aquaPLUS) | 2650 | FALSE
+ Prodl. vodor. telesk. 0.65m,(turboTOP pro/plus/premium,aquaPLUS | 2550 | FALSE
* Adaptér připoj. paralelní D 80/80mm,(turboTOP pro/plus/premium,aquaPLUS) | 1330 | FALSE
//Adaptér spalin. pro systém 80/125 mm,PP,(VC 126-246/3-5,VCW 236/3-5 ecoTEC+) | 420 | FALSE
Prodloužení 1m, K 130mm plast PP | 1530 | FALSE
Sada připojovací pro VIH R 120-200,VIH CQ 120/150 a VIH Q 120-200 pro CU rozvody | 2040 | FALSE
Připoj.příslušenství pro VU 466-7 ecoTEC+ | 1 | FALSE
Sestava VU 122-5+VIH CQ 150,komín | 47400 | FALSE
Konvektor CON 15 ZS, 1.5kW, přímotopný | 4141 | FALSE
Sestava ZSN 24-6 AE+ST 160-1E/C1 | 58900 | FALSE
Sestava ZSN 18-6 KE+ST 160 1E/C1,(závěsný kotel Cerastar) | 54900 | FALSE
Sestava ZSN 18-6 AE+ST 120 1E/C1,(závěsný kotel Cerastar) | 57900 | FALSE
Zásobník TUV S 290 KP 23 K přímý ohřev | 45990 | FALSE
Příp.studené vody pod omítku,pro ohřív.MAXX č,26 | 500 | FALSE
Odkouření AZB 604 80/125 mm prodloužení 0.5 m | 1090 | FALSE
Odkouření AZB 606 80/125 mm prodloužení 2000 mm | 3090 | FALSE
Příslušenství připojovací lišta-zemní plyn s kohouty pro ZWSE 24-5MFK | 995 | TRUE
TR 200 regulace 6-30°C 24V | 3790 | FALSE
Radik 10 500/1400 /913W/ | 1617 | FALSE
Radik 11 300/1600 /1117W/ | 2446 | FALSE
Radik 11 500/600 /654W/ | 1591 | FALSE
Radik 20 500/400 /425W/ | 1417 | FALSE
Radik 20 500/2600 /2762W/ Jen na obj. | 4591 | FALSE
Radik 20 600/400 /496W/ | 1591 | FALSE
**Odkouř. vodorov. 1 m P 80/125 mm (turboTOP pro/plus/premium,aquaPLUS) | 4100 | FALSE
+ Koleno 2x 45° P60/100mm (turboTOP pro/plus/premium,aquaPLUS) | 2240 | TRUE
+ Připojení na komíny LAS, P 60/100 (turboTOP pro/plus/premium,aquaPLUS) | 2860 | FALSE
+ Adaptér P 60/100mm (pro turboTOP při použití starého odkouření) | 1120 | FALSE
Připojovací příslušenství pro VSC ecoCOMPACT+ | 1 | FALSE
Sestava VU 255/3-7+VIH CQ 150,komín | 53600 | FALSE
Zásobník nástěnný EWH BasisN 30, AEG | 4900 | FALSE
Zasobník nástěnný EWH Basis N 50, AEG | 5250 | FALSE
Kotel K KN 30-8 E,28.5 kW,litin | 36490 | FALSE
Sestava ZSN 7/11-6AE+ST 80-5 | 57900 | FALSE
Kotel K KN 24-8 DP 23,24 kW,litin | 61900 | FALSE
Příslušenství záchytný sifón úkapů pojistného ventilu | 220 | FALSE
Odkouření P prodloužení 2500 mm | 5690 | FALSE
Odkouření K svislé,manžeta,(univerzální - pro šikmou střechu) | 890 | FALSE
DT2/C1 vestavné týd.digi.dvoukanálové hodiny | 1690 | FALSE
Odkouření P koleno 90° pro ACZH/P s dvojitou trubkou | 750 | TRUE
Radik 10 500/2000 /1305W/ | 2138 | FALSE
Radik 10 900/ 600 /666W/ | 1385 | FALSE
Radik 11 300/1000 /698W/ | 1776 | FALSE
Radik 11 300/1100 /768W/ | 1890 | FALSE
Radik 11 400/1200 /1080W/ | 2190 | FALSE
Radik 11 400/1800 /1619W/ | 2915 | FALSE
Radik 11 600/3000 /3817W/ Jen na obj. | 5024 | FALSE
Radik 20 500/700 /744W/ | 1850 | FALSE
Radik 20 500/900 /956W/ | 2138 | FALSE
Radik 20 600/800 /992W/ | 2263 | FALSE
Radik 10 500/ 500 /326W/ | 840 | FALSE
Radik 10 500/1000 /652W/ | 1271 | FALSE
Radik 11 400/2000 /1799W/ | 3154 | FALSE
Radik 11 500/1200 /1308W/ | 2366 | FALSE
Radik 11 500/1600 /1744W/ | 2887 | FALSE
Radik 11 600/500 /636W/ | 1549 | FALSE
Radik 11 600/700 /891W/ | 1829 | FALSE
Radik 11 600/1200 /1527W/ | 2523 | FALSE
Radik 20 500/500 /531W/ | 1560 | FALSE
Radik 20 500/1200 /1275W/ | 2569 | FALSE
Radik 20 600/1200 /1488W/ | 2934 | FALSE
Radik 20 600/1600 /1984W/ | 3606 | FALSE
Radik 20 900/500 /895W/ | 2382 | FALSE
Radik 20 900/1600 /2864W/ jen na obj. | 5078 | FALSE
Radik 21 300/1600 /1516W/ | 3015 | FALSE
Radik 21 300/2000 /1895W/ | 3527 | FALSE
Radik 21 400/1600 /1908W/ | 3343 | FALSE
Radik 21 600/1400 /2299W/ | 3790 | FALSE
Radik 21 900/700 /1573W/ | 3410 | FALSE
Radik 22 300/1800 /2216W/ | 3962 | FALSE
Radik 22 300/2300 /2831W/ Jen na obj. | 4810 | FALSE
Radik 22 400/1800 /2790W/ | 4419 | FALSE
Radik 22 500/1800 /3333W/ | 4829 | FALSE
Radik 22 500/2300 /4259W/Jen na obj. | 5876 | FALSE
Radik 22 600/800 /1713W/ | 2963 | FALSE
Radik 22 600/3000 /6425W/ Jen na obj. | 7869 | FALSE
Radik 22 900/800 /2370W/ | 4190 | FALSE
Radik 33 300/3000 /5241W/ Jen na obj. | 7869 | FALSE
Radik 33 600/500 /1537W/ | 3476 | FALSE
Radik 33 900/500 /2133W/ | 4852 | FALSE
K 300/1850 ATYP | 1937 | FALSE
K 300/2000 ATYP | 2200 | FALSE
K 750/450 ATYP | 1058 | FALSE
K 1000/750 ATYP | 1380 | FALSE
KDO-750/350 ATYP | 2668 | FALSE
KDO 450/1680 /885/ (dop. top.tyč 500W) | 1868 | FALSE
Mřížka horní 22/500 | 42 | FALSE
Mřížka horní 22/1400 | 115 | FALSE
Mřížka horní 11/1000 | 78 | FALSE
Sada držáků na K /konzole,uchyc./ | 166 | FALSE
Kryt boční 33/600 | 160 | FALSE
Barva opravná na radiátory sprey * | 204 | FALSE
VK 10 400/600 /323W/ | 1878 | FALSE
VK 10 500/500 /326W/ | 1953 | FALSE
VK 10 600/600 /459W/ | 2194 | FALSE
VK 10 600/1800 /1377W/ | 3268 | FALSE
VK 11 300/700 /488W/ | 2228 | FALSE
VK 11 500/500 /545W/ | 2177 | FALSE
VK 11 500/2000 /2180W/ | 4070 | FALSE
VK 11 900/700 /1241W/ | 3365 | FALSE
VK 20 500/1200 /1275W/ | 3382 | FALSE
VK 20 600/500 /620W/ | 2578 | FALSE
VK 21 400/900 /1074W/ | 3150 | FALSE
VK 21 400/1600 /1908W/ | 4138 | FALSE
VK 21 600/600 /985W/ | 3127 | FALSE
VK 22 300/1800 /2216W/ | 4752 | FALSE
VK 22 400/800 /1240W/ | 3524 | FALSE
VK 22 400/1000 /1550W/ | 3895 | FALSE
Radik 11 500/1000 /1090W/ | 2108 | FALSE
Radik 11 600/800 /1018W/ | 1966 | FALSE
Radik 11 600/1000 /1272W/ | 2245 | FALSE
Radik 11 600/1100 /1400W/ | 2383 | FALSE
Radik 11 900/1100 /1951W/ | 3351 | FALSE
Radik 20 500/2000 /2124W/ | 3725 | FALSE
Radik 20 600/2600 /3224W/ Jen na obj. | 5283 | FALSE
Radik 21 500/400 /569W/ | 1737 | FALSE
Radik 21 500/500 /711W/ | 1896 | FALSE
Radik 21 500/600 /854W/ | 2055 | FALSE
Radik 21 900/1400 /3145W/ | 5340 | FALSE
Radik 21 900/1600 /3595W/ | 5887 | FALSE
Radik 22 600/400 /857W/ | 2070 | FALSE
Radik 22 900/400 /1185W/ | 2818 | FALSE
Radik 22 900/500 /1481W/ | 3163 | FALSE
Radik 22 900/600 /1777W/ | 3504 | FALSE
Radik 33 300/1400 /2446W/ | 4512 | FALSE
Radik 33 500/400 (1059W) | 2938 | FALSE
Radik 33 600/800 /2459W/ | 4419 | FALSE
Radik 33 600/900 /2766W/ | 4735 | FALSE
Radik 33 900/1100 /4693W/ | 7684 | FALSE
Radik 33 900/1200 /5120W/ | 8158 | FALSE
K 380/1640 ATYP | 2000 | FALSE
K 450/1680 /847/ (dop. top.tyč 500W) | 1743 | FALSE
Mřížka horní 22/600 | 50 | FALSE
Kryt boční 22/900 | 144 | FALSE
Kryt boční 11/600 | 122 | FALSE
Mřížka horní 11/600 | 48 | FALSE
VK 10 500/800 /522W/ | 2207 | FALSE
VK 22 400/3000 /4650W/ Jen na obj. | 7596 | FALSE
VK 22 600/2300 /4926W/ Jen na obj. | 7096 | FALSE
VK 22 600/3000 /6425W/ Jen na obj. | 8616 | FALSE
Tyč el. 700W 80cm (vč. T-kusu) | 1240 | FALSE
Tyč el. 800W 90cm (vč. T-kusu) | 1240 | FALSE
VK 33 300/900 /1572W/ | 4264 | FALSE
VK 33 500/400 /1059W/ | 4007 | FALSE
VK 33 500/1400 /3708W/ | 6690 | FALSE
VK 33 600/1100 /4693W/ | 6307 | FALSE
VK 33 600/2000 /6147W/ | 9062 | FALSE
Příslušenství k VK radiátorům | 420 | FALSE
Radik PLAN VK 11 400/800 /684W/ | 4640 | FALSE
Radik PLAN VK 11 400/1000 /854W/ | 4879 | FALSE
Radik PLAN VK 11 500/400 /412W/ | 4348 | FALSE
Radik PLAN VK 11 500/600 /618W/ | 4600 | FALSE
Radik PLAN VK 11 500/1400 /1443W/ | 5613 | FALSE
Radik PLAN VK 11 600/900 /1081W/ | 5100 | FALSE
Radik PLAN VK 11 900/1600 /2712W/ | 7123 | FALSE
Radik PLAN VK 21 400/900 /1025W/ | 5605 | FALSE
Radik PLAN VK 21 400/1100 /1253W/ | 5884 | FALSE
Radik PLAN VK 21 400/2000 /2277W/ | 7151 | FALSE
Radik PLAN VK 21 600/1000 /1621W/ | 6255 | FALSE
Radik PLAN VK 22 400/2000 /3019W/ | 8236 | FALSE
Radik PLAN VK 22 500/1000 /1836W/ | 6765 | FALSE
Radik PLAN VK 22 500/1200 /2203W/ | 7174 | FALSE
Radik PLAN VK 22 600/500 /1070W/ | 5936 | FALSE
Radik PLAN VK 22 600/1600 /3422W/ | 8326 | FALSE
KR 450/1200 (max.výkon top.tyče 600W) | 2764 | FALSE
Radik 10 900/ 500 /555W/ | 1240 | FALSE
Radik 11 300/ 900 /628W/ | 1665 | FALSE
Radik 11 400/1600 /1439W/ | 2672 | FALSE
Radik 11 500/2300 /2507W/ Jen na obj. | 3795 | FALSE
Radik 11 600/2000 /2545W/ | 3636 | FALSE
Radik 11 600/2300 /2927W/ Jen na obj. | 4051 | FALSE
Radik 20 500/800 /850W/ | 1992 | FALSE
Radik 20 600/700 /868W/ | 2092 | FALSE
Radik 20 600/1000 /1240W/ | 2596 | FALSE
Radik 20 900/900 /1611W/ | 3361 | FALSE
Radik 21 400/900 /1074W/ | 2334 | FALSE
Radik 21 400/1000 /1193W/ | 2478 | FALSE
Radik 21 500/1600 /2277W/ | 3639 | FALSE
Radik 21 600/1800 /2956W/ | 4526 | FALSE
Radik 21 900/400 /899W/ | 2585 | FALSE
Radik 22 300/1100 /1354W/ | 2778 | FALSE
Radik 22 400/1400 /2170W/ | 3657 | FALSE
Radik 22 500/1600 /2963W/ | 4406 | FALSE
Radik 22 600/1200 /2570W/ | 3857 | FALSE
Radik 33 400/1200 /2650W/ | 4537 | FALSE
Radik 33 500/1100 /2914W/ | 4865 | FALSE
Radik 33 500/1200 /3178W/ | 5141 | FALSE
Radik 33 500/1600 /4238W/ | 6242 | FALSE
Radik 33 600/1600 /4918W/ | 6938 | FALSE
Radik 33 600/1800 /5533W/ | 7567 | FALSE
Radik 33 600/2000 /6147W/ | 8198 | FALSE
K 300/1050 ATYP | 1450 | FALSE
K 300/1290 ATYP | 1479 | FALSE
KDO 450/1840 /1087/ (dop. top.tyč 500W) | 2211 | FALSE
Kotel P ZWN 24-6 AE CERASTAR,13.2-24 kW | 47990 | FALSE
Odkouření AZB 607 80/125 mm koleno 90° | 990 | TRUE
Odkouření AZB 608 80/125 mm koleno 2x45° | 1890 | TRUE
Radik 10 500/ 700 /457W/ | 1013 | FALSE
Radik 10 500/ 800 /522W/ | 1101 | FALSE
Radik 10 600/1100 /841W/ | 1482 | FALSE
Radik 10 600/1400 /1071W/ | 1758 | FALSE
Radik 10 900/1100 /1222W/ | 2098 | FALSE
Radik 10 900/1600 /1777W/ | 2812 | FALSE
Radik 11 400/ 600 /540W/ | 1465 | FALSE
Radik 11 400/ 700 /630W/ | 1590 | FALSE
Radik 11 500/700 /763W/ | 1718 | FALSE
Radik 11 500/900 /981W/ | 1981 | FALSE
Radik 11 600/900 /1145W/ | 2105 | FALSE
Radik 11 900/900 /1596W/ | 2944 | FALSE
Radik 20 500/1800 /1912W/ | 3434 | FALSE
Radik 20 500/2300 /2443W/ Jen na obj. | 4159 | FALSE
Radik 20 600/2300 /2852W/ Jen na obj. | 4780 | FALSE
Radik 21 300/1000 /948W/ | 2243 | FALSE
Radik 21 300/1100 /1042W/ | 2371 | FALSE
Radik 21 300/1200 /1137W/ | 2502 | FALSE
Radik 21 400/2000 /2386W/ | 3919 | FALSE
Radik 21 500/700 /996W/ | 2213 | FALSE
Radik 21 600/700 /1149W/ | 2505 | FALSE
Radik 21 900/1100 /2471W/ | 4512 | FALSE
Radik 21 900/1200 /2696W/ | 4786 | FALSE
Radik 22 400/500 /775W/ | 1947 | FALSE
Radik 22 500/500 /926W/ | 2099 | FALSE
KRM 600/1830 | 4567 | FALSE
Radik MM 10 500/600 | 1774 | FALSE
Radik MM 10 500/1400 | 2473 | FALSE
Radik MM 10 900/900 | 2844 | FALSE
Radik MM 10 900/1600 | 3834 | FALSE
Radik MM 11 300/1800 | 3180 | FALSE
Radik MM 11 600/600 | 2280 | FALSE
Radik MM 11 600/800 | 2557 | FALSE
Radik MM 11 600/1400 | 3384 | FALSE
Radik MM 20 500/600 | 2288 | FALSE
Radik MM 20 500/1100 | 2841 | FALSE
Radik MM 20 600/600 | 2498 | FALSE
Radik MM 20 900/600 | 3200 | FALSE
Radik MM 20 900/1400 | 5136 | FALSE
Radik MM 21 400/1800 | 4191 | FALSE
Radik MM 21 600/500 | 2695 | FALSE
Radik MM 21 600/700 | 3064 | FALSE
Radik MM 21 600/1200 | 3992 | FALSE
Radik MM 21 600/1600 | 4701 | FALSE
Radik MM 21 600/2000 | 5423 | FALSE
Radik MM 22 400/700 | 3147 | FALSE
Radik MM 22 600/2600 | 7531 | FALSE
Radik MM 22 900/400 | 3464 | FALSE
Radik MM 33 300/1100 | 4391 | FALSE
Radik MM 33 400/800 | 4366 | FALSE
Radik MM 33 600/800 | 5107 | FALSE
Profil nosný 400 pro stoj. konzolu vnější, Z-U230 * | 97 | FALSE
Šablona montážní - prop. G3/4 vnější, Z-MS004 | 146 | FALSE
Konzole stěnová dvojitá 300, Z-U562 * | 65 | FALSE
Radik 21 400/1200 /1431W/ | 2769 | FALSE
Radik 21 600/400 /657W/ | 1952 | FALSE
Radik 21 600/600 /985W/ | 2323 | FALSE
Radik 21 600/1100 /1806W/ | 3240 | FALSE
Radik 22 300/600 /739W/ | 1932 | FALSE
Radik 22 300/800 /985W/ | 2271 | FALSE
Radik 22 400/600 /930W/ | 2138 | FALSE
Radik 22 400/2300 /3565W/Jen na obj. | 5371 | FALSE
Radik 22 500/600 /1111W/ | 2309 | FALSE
Radik 22 500/800 /1481W/ | 2729 | FALSE
Radik 22 600/2300 /4926W/ Jen na obj. | 6309 | FALSE
Radik 33 300/1000 /1747W/ | 3672 | FALSE
Radik 33 300/1200 /2097W/ | 4094 | FALSE
Radik 33 400/900 /1987W/ | 3828 | FALSE
Radik 33 400/2000 /4416W/ | 6426 | FALSE
Radik 33 500/700 /1854W/ | 3764 | FALSE
Radik 33 500/2000 /5297W/ | 7344 | FALSE
Radik 33 600/1000 /3074W/ | 5050 | FALSE
Radik 33 600/1200 /3688W/ | 5678 | FALSE
K 400/1850 ATYP | 2080 | FALSE
K 500/1750 ATYP | 1950 | FALSE
K 750/1680 /1298/ (dop. top.tyč 700W) | 1983 | FALSE
K 1000/1850 ATYP | 3552 | FALSE
VK 10 500/1200 /783W/ | 2543 | FALSE
VK 10 600/800 /612W/ | 2375 | FALSE
VK 10 900/600 /666W/ | 2675 | FALSE
VK 11 300/500 /349W/ | 2009 | FALSE
VK 11 300/1600 /1117W/ | 3205 | FALSE
VK 11 400/900 /810W/ | 2565 | FALSE
Konzole kompaktní 900, Z-U575 * | 201 | FALSE
Tyč el. s TERMOST. 600W (vč. T-kusu) | 2112 | TRUE
Radik VKU 20 500/2600 /2762W/ | 5349 | FALSE
Radik VKU 20 600/400 /496W/ | 2413 | FALSE
Radik VKU 20 900/1400 /2506W/ | 5357 | FALSE
Radik VKU 21 600/1600 /2627W/ | 4916 | FALSE
Radik VKU 21 900/600 /1348W/ | 3906 | FALSE
Radik VKU 21 900/800 /1797W/ | 4444 | FALSE
Radik VKU 22 500/2000 /3703W/ | 6192 | FALSE
Radik VKU 22 900/700 /2074W/ | 4740 | FALSE
Radik VKU 33 400/1200 /2650W/ | 5564 | FALSE
Radik VKU 33 500/700 /1854W/ | 4813 | FALSE
Radik VKU 33 500/2000 /5297W/ | 8296 | FALSE
Radik VKU 33 900/600 /2560W/ | 6203 | FALSE
Tyč el. pro Radik VK COMBI 1100 W | 1619 | FALSE
Radik PLAN VKL 11 300/1800 | 5215 | FALSE
Radik PLAN VKL 11 400/1100 | 4602 | FALSE
Radik PLAN VKL 11 500/400 | 4102 | FALSE
Radik PLAN VKL 11 600/1100 | 5066 | FALSE
Radik PLAN VKL 11 900/500 | 4667 | FALSE
Radik PLAN VKL 11 900/1200 | 5976 | FALSE
Radik PLAN VKL 21 300/2000 | 6335 | FALSE
Radik PLAN VKL 21 400/1200 | 5687 | FALSE
Radik PLAN VKL 21 400/1600 | 6213 | FALSE
Radik PLAN VKL 21 500/1000 | 5659 | FALSE
Radik PLAN VKL 21 600/600 | 5228 | FALSE
Radik PLAN VKL 21 900/700 | 6601 | FALSE
Radik PLAN VKL 22 400/900 | 5848 | FALSE
VK 11 500/1600 /1744W/ | 3565 | FALSE
VK 11 600/700 /891W/ | 2658 | FALSE
VK 11 600/1600 /2036W/ | 3877 | FALSE
VK 11 600/2000 /2545W/ | 4416 | FALSE
VK 11 900/1600 /2838W/ | 5146 | FALSE
VK 20 600/2000 /2480W/ | 5029 | FALSE
VK 20 900/500 /895W/ | 3209 | FALSE
VK 20 900/1400 /2506W/ | 5357 | FALSE
VK 21 300/900 /853W/ | 2940 | FALSE
VK 21 300/2000 /1895W/ | 4314 | FALSE
VK 21 400/2000 /2386W/ | 4697 | FALSE
VK 21 500/1200 /1708W/ | 3804 | FALSE
VK 21 600/800 /1314W/ | 3484 | FALSE
VK 21 600/1800 /2956W/ | 5273 | FALSE
VK 21 900/900 /2022W/ | 4711 | FALSE
VK 22 500/800 /1481W/ | 3741 | FALSE
VK 22 900/1200 /3555W/ | 6414 | FALSE
VK 33 300/2600 /4542W/ Jen na obj. | 7736 | FALSE
VK 33 400/1400 /3091W/ | 6024 | FALSE
VK 33 400/1800 /3974W/ | 6945 | FALSE
VK 33 900/1200 /4120W/ | 8961 | FALSE
Radik PLAN VK 11 600/700 /841W/ | 4830 | FALSE
Radik PLAN VK 11 600/2000 /2402W/ | 6587 | FALSE
Radik PLAN VK 11 900/1200 /2034W/ | 6333 | FALSE
Radik PLAN VK 21 300/900 /831W/ | 5340 | FALSE
Radik PLAN VK 21 300/1100 /1015W/ | 5589 | FALSE
Radik PLAN VK 21 500/1200 /1687W/ | 6309 | FALSE
Radik PLAN VK 21 600/800 /1297W/ | 5898 | FALSE
Radik PLAN VK 21 600/1800 /2918W/ | 7685 | FALSE
Radik PLAN VKL 22 500/1200 | 7174 | FALSE
Radik PLAN VKL 22 900/600 | 6711 | FALSE
Radik PLAN VKL 22 900/1400 | 9792 | FALSE
Radik Plan klasik 11 300/1100 | 3747 | FALSE
Radik Plan klasik 11 400/1400 | 4325 | FALSE
Radik Plan klasik 11 600/1200 | 4483 | FALSE
Radik Plan klasik 11 600/1600 | 5025 | FALSE
Radik Plan klasik 11 900/1000 | 4916 | FALSE
Radik Plan klasik 21 300/900 | 4319 | FALSE
Radik Plan klasik 21 300/1600 | 5194 | FALSE
Radik Plan klasik 21 300/2000 | 5695 | FALSE
Radik Plan klasik 21 400/1600 | 5566 | FALSE
Radik Plan klasik 21 500/1200 | 5287 | FALSE
Radik Plan klasik 21 900/1100 | 6651 | FALSE
Radik Plan klasik 22 300/600 | 4306 | FALSE
Radik Plan klasik 22 300/1800 | 6284 | FALSE
Radik Plan klasik 22 400/500 | 4436 | FALSE
Radik Plan klasik 22 400/1200 | 5734 | FALSE
Radik Plan klasik 22 500/1800 | 7379 | FALSE
Radik Plan klasik 22 600/400 | 4697 | FALSE
Radik Plan klasik 22 600/1100 | 6218 | FALSE
Radik VKL 10 500/800 | 2207 | FALSE
Radik VKL 10 500/1800 | 3048 | FALSE
Radik VKL 10 600/400 | 2018 | FALSE
Radik VKL 10 600/1400 | 2911 | FALSE
Radik VKL 11 300/1800 | 3421 | FALSE
Radik VKL 11 500/800 | 2556 | FALSE
Radik VKL 11 500/1800 | 3820 | FALSE
Radik VKL 11 600/600 | 2523 | FALSE
Radik 11 500/1800 /1962W/ | 3146 | FALSE
Radik 11 500/2000 /2180W/ | 3408 | FALSE
Radik 11 500/2600 /2834W/Jen na obj. | 4186 | FALSE
Radik 11 500/3000 /3270W/ Jen na obj. | 4705 | FALSE
Radik 11 600/2600 /3308W/ Jen na obj. | 4468 | FALSE
Radik 20 500/600 /637W/ | 1706 | FALSE
Radik 20 900/1000 /1790W/ | 3608 | FALSE
Radik 20 900/1100 /1969W/ | 3853 | FALSE
Radik 21 400/800 /954W/ | 2190 | FALSE
Radik 21 500/1800 /2561W/ | 3957 | FALSE
Radik 22 300/1000 /1231W/ | 2611 | FALSE
Radik 22 300/1200 /1477W/ | 2946 | FALSE
Radik 22 400/1200 /1860W/ | 3280 | FALSE
Radik 22 500/1200 /2222W/ | 3568 | FALSE
Radik 22 500/1400 /2592W/ | 3987 | FALSE
Radik 22 600/1800 /3855W/ | 5192 | FALSE
Radik 22 900/1400 /4147W/ | 6252 | FALSE
Radik 33 400/1400 /3091W/ | 5010 | FALSE
Radik 33 500/1000 /2649W/ | 4591 | FALSE
KONZOLE OT NAVRTÁVACÍ VK10 15/100/70 z-u141 | 0.01 | FALSE
Držák Rondo 48420470 | 95 | FALSE
K 500/700 ATYP | 1260 | FALSE
K 750/960 /809/ (dop. top.tyč 400W) | 1301 | FALSE
Kryt boční 33/500 | 149 | FALSE
Kryt boční 22/300 | 106 | FALSE
Mřížka horní 33/2000 | 242 | FALSE
Zátka odvzdušňovací 1/2" | 29 | FALSE
VK 10 300/500 /210W/ | 1611 | FALSE
VK 11 400/1800 /1619W/ | 3618 | FALSE
Radik 11 300/2000 /1396W/ | 2891 | FALSE
Radik 11 500/800 /872W/ | 1847 | FALSE
Radik 11 900/1000 /1773W/ | 3147 | FALSE
Radik 11 900/1200 /2128W/ | 3556 | FALSE
Radik 20 500/1600 /1700W/ | 3147 | FALSE
Radik 20 600/1800 /2232W/ | 3939 | FALSE
Radik 20 600/2000 /2480W/ | 4275 | FALSE
Radik 21 300/900 /852W/ | 2114 | FALSE
Radik 21 600/800 /1314W/ | 2689 | FALSE
Radik 21 600/900 /1478W/ | 2872 | FALSE
Radik 21 600/1000 /1642W/ | 3057 | FALSE
Radik 22 300/2600 /3201W/ Jen na obj. | 5319 | FALSE
Radik 22 300/3000 /3693W/Jen na obj. | 5994 | FALSE
Radik 22 400/400 /620W/ | 1758 | FALSE
Radik 22 400/2600 /4030W/Jen na obj. | 5941 | FALSE
Radik 22 400/3000 /4650W/ Jen na obj. | 6701 | FALSE
Radik 22 500/400 /741W/ | 1890 | FALSE
Radik 22 600/500 /1071W/ | 2294 | FALSE
Radik 22 900/700 /2074W/ | 3846 | FALSE
Radik 33 300/1600 /2795W/ | 4931 | FALSE
Radik 33 300/1800 /3145W/ | 5350 | FALSE
Radik 33 300/2300 /4018W/ Jen na obj. | 6399 | FALSE
Radik 33 400/2600 /5741W/ Jen na obj. | 7843 | FALSE
Radik 33 400/3000 /6624W/ Jen na obj. | 8785 | FALSE
Radik 33 500/500 /1324W/ | 3211 | FALSE
Radik 33 900/1000 /4267W/ | 7213 | FALSE
K 350/1200 ATYP | 1750 | FALSE
K 750/1840 /1513/ (dop. top.tyč 900W) | 2179 | FALSE
Radik 10 600/ 900 /688W/ | 1298 | FALSE
Radik 10 900/ 700 /777W/ | 1526 | FALSE
Radik 10 900/ 900 /1000W/ | 1809 | FALSE
Radik 11 300/1200 /837W/ | 2000 | FALSE
Radik 11 400/1000 /900W/ | 1948 | FALSE
Radik 11 500/ 400 /436W/ | 1328 | FALSE
Radik 11 500/1100 /1199W/ | 2237 | FALSE
Radik 11 500/1400 /1526W/ | 2627 | FALSE
Radik 11 600/1400 /1781W/ | 2800 | FALSE
Radik 11 900/400 /709W/ | 1927 | FALSE
Radik 11 900/600 /1064W/ | 2334 | FALSE
Radik 20 600/1400 /1736W/ | 3268 | FALSE
Radik 20 900/400 /716W/ | 2136 | FALSE
Radik 20 900/1400 /2506W/ jen na obj. | 4589 | FALSE
Radik 21 300/800 /758W/ | 1985 | FALSE
Radik 21 300/1800 /1706W/ | 3269 | FALSE
Radik 21 500/1100 /1565/ | 2849 | FALSE
Radik 21 600/500 /821W/ | 2138 | FALSE
Radik 21 600/1600 /2627W/ | 4159 | FALSE
Radik 21 900/1000 /2247W/ | 4237 | FALSE
Radik 22 400/2000 /3100W/ | 4799 | FALSE
Radik 22 600/700 /1499W/ | 2740 | FALSE
Radik 22 600/900 /1928W/ | 3188 | FALSE
Radik 22 900/1100 /3259W/ | 5219 | FALSE
Radik 33 300/900 /1572W/ | 3465 | FALSE
Radik 33 300/1100 /1922W/ | 3881 | FALSE
Radik 33 300/2600 /4542W/ Jen na obj. | 7030 | FALSE
Radik 33 400/800 /1766W/ | 3594 | FALSE
Radik 33 400/1800 /3974W/ | 5953 | FALSE
KDO 600/960 /665/ (dop. top.tyč 300W) | 1434 | FALSE
KDO 750/960 /810/ (dop. top.tyč 400W) | 1472 | FALSE
Mřížka horní 33/1100 | 133 | FALSE
Odbočka T kus 1/2" | 129 | FALSE
Držák horního krytu Radik 22,33 | 15 | FALSE
Mřížka horní 11/900 | 71 | FALSE
VK 10 500/700 /457W/ | 2122 | FALSE
VK 10 900/1100 /1222W/ | 3367 | FALSE
VK 10 900/1200 /1333W/ | 3509 | FALSE
VK 11 500/1000 /1090W/ | 2808 | FALSE
VK 11 500/1200 /1308W/ | 3062 | FALSE
VK 11 600/1000 /1272W/ | 3064 | FALSE
VK 11 900/1000 /1773W/ | 3958 | FALSE
VK 11 900/1100 /1951W/ | 4154 | FALSE
VK 20 500/2600 /2762W/ Jen na obj. | 5349 | FALSE
VK 20 500/2300 /2443W/ Jen na obj. | 4927 | FALSE
VK 20 500/3000 /3187W/ Jen na obj. | 5912 | FALSE
VK 20 600/2300 /2852W/ Jen na obj. | 5520 | FALSE
VK 20 600/3000 /3720W/ Jen na obj. | 6664 | FALSE
VK 21 300/1600 /1516W/ | 3815 | FALSE
VK 21 500/500 /711W/ | 2727 | FALSE
VK 21 500/600 /854W/ | 2879 | FALSE
VK 21 500/700 /996W/ | 3035 | FALSE
VK 21 500/800 /1138W/ | 3190 | FALSE
VK 21 600/1200 /1970W/ | 4200 | FALSE
VK 21 900/1400 /3145W/ | 6049 | FALSE
VK 21 900/1600 /3595W/ | 6587 | FALSE
VK 22 300/3000 /3693W/ Jen na obj. | 6728 | FALSE
VK 22 500/400 /741W/ | 2922 | FALSE
Radik PLAN VK 22 300/1000 /1205W/ | 5989 | FALSE
Radik PLAN VK 22 300/1200 /1446W/ | 6315 | FALSE
Radik PLAN VK 22 600/1200 /2567W/ | 7456 | FALSE
Radik PLAN VK 22 900/1000 /2859W/ | 8452 | FALSE
Radik PLAN VK 33 300/800 | 6742 | FALSE
Radik PLAN VK 33 300/1000 | 7150 | FALSE
Radik PLAN VK 33 600/900 /2680W/ | 8632 | FALSE
Radik PLAN VK 33 600/1100 /3275W/ | 9244 | FALSE
KRC 735/1100 (931W) (max.výkon top.tyče 700W) | 1758 | FALSE
KLPM 750/1204 | 3137 | FALSE
Konzole H 500 stojánková trubka | 118 | FALSE
Radik MM 10 500/1800 | 2816 | FALSE
Radik MM 10 600/1000 | 2308 | FALSE
Radik MM 11 300/1400 | 2739 | FALSE
Radik MM 11 400/1000 | 2445 | FALSE
Radik MM 11 500/400 | 1802 | FALSE
Radik MM 11 500/1800 | 3610 | FALSE
Radik MM 11 600/1800 | 3933 | FALSE
Radik MM 11 900/600 | 2928 | FALSE
Radik MM 20 500/400 | 1996 | FALSE
Radik MM 20 500/1400 | 3437 | FALSE
Radik MM 20 600/1400 | 3825 | FALSE
Radik MM 20 900/400 | 2707 | FALSE
Radik MM 21 500/1100 | 3426 | FALSE
Radik MM 21 900/800 | 4214 | FALSE
Radik MM 21 900/1000 | 4755 | FALSE
Radik MM 22 300/1600 | 4235 | FALSE
Radik MM 22 400/2000 | 5557 | FALSE
Radik MM 22 900/1100 | 5842 | FALSE
Kotel K ZSBR 7-28A CERAPUR,8.6-27.5/25.7 kW | 53490 | FALSE
Kotel K KN 36-8 E,34.2 kW,litin | 41990 | FALSE
BM2- kaskád.řadič | 3290 | FALSE
Odkouření P vodorovné do strany 1000 mm s kolenem pro kotle Novastar,Euro,...,Cerastar a ohřívač Cel | 2490 | FALSE
Odkouření P vodorovné do strany 1500 mm s kolenem pro kotle Novastar,Euro,...,Cerastar a ohřívač Cel | 2990 | FALSE
TA 270 | 9490 | FALSE
Radik 10 400/ 600 /323W/ | 842 | FALSE
Radik 10 500/1600 /1044W/ | 1792 | FALSE
Radik 10 600/ 800 /612W/ | 1205 | FALSE
Radik 10 600/1800 /1377W/ | 2124 | FALSE
Radik 10 900/ 800 /889W/ | 1669 | FALSE
Radik 11 300/1400 /977W/ | 2221 | FALSE
Radik 11 300/1800 /1256W/ | 2668 | FALSE
Radik 11 400/ 900 /810W/ | 1831 | FALSE
Radik 11 600/1600 /2036W/ | 3078 | FALSE
Radik 11 900/500 /887W/ | 2133 | FALSE
Radik 11 900/700 /1241W/ | 2538 | FALSE
Radik 20 600/500 /620W/ | 1758 | FALSE
Radik 20 600/3000 /3720W/ Jen na obj. | 5953 | FALSE
Radik 20 900/1200 /2148W/ | 4098 | FALSE
Radik 21 500/800 /1138W/ | 2371 | FALSE
Radik 21 500/1000 /1423W/ | 2689 | FALSE
Radik 21 900/900 /2022W/ | 3961 | FALSE
Radik 22 300/1400 /1723W/ | 3285 | FALSE
Radik 22 400/800 /1240W/ | 2519 | FALSE
Radik 22 500/1000 /1852W/ | 3147 | FALSE
Radik 22 600/1000 /2142W/ | 3410 | FALSE
KDO 600/1840 /1301/ (dop. top.tyč 700W) | 2344 | FALSE
Mřížka horní 22/700 | 59 | FALSE
Mřížka horní 22/900 | 75 | FALSE
Mřížka horní 22/1600 | 132 | FALSE
Kryt boční 11/500 | 115 | FALSE
Kryt boční 11/900 | 139 | FALSE
Kryt boční 22/400 | 114 | FALSE
Mřížka horní 11/2000 | 156 | FALSE
Mřížka horní 33/1400 | 169 | FALSE
VK 10 300/600 /252W/ | 1686 | FALSE
VK 10 500/1600 /1044W/ | 2879 | FALSE
VK 10 900/400 /444W/ | 2395 | FALSE
VK 11 300/1100 /768W/ | 2660 | FALSE
VK 11 300/1200 /837W/ | 2770 | FALSE
VK 11 400/1400 /1260W/ | 3149 | FALSE
VK 11 400/1600 /1439W/ | 3384 | FALSE
VK 11 900/500 /887W/ | 2969 | FALSE
VK 20 600/800 /992W/ | 3069 | FALSE
VK 20 900/900 /1611W/ | 4164 | FALSE
VK 20 900/1200 /2148W/ | 4882 | FALSE
VK 21 400/1400 /1670W/ | 3856 | FALSE
VK 21 500/1600 /2277W/ | 4423 | FALSE
VK 21 500/1800 /2561W/ | 4734 | FALSE
VK 21 600/400 /657W/ | 2770 | FALSE
VK 22 300/1600 /1970W/ | 4421 | FALSE
VK 22 400/1400 /2170W/ | 4635 | FALSE
VK 22 500/1400 /2592W/ | 4964 | FALSE
VK 22 600/1400 /2999W/ | 5146 | FALSE
VK 22 600/1600 /3427W/ | 5577 | FALSE
VK 22 600/2000 /4284W/ | 6447 | FALSE
Radik 22 900/1000 /2962W/ | 4879 | FALSE
Radik 33 400/1600 /3533W/ | 5484 | FALSE
Radik 33 500/900 /2384W/ | 4313 | FALSE
Radik 33 900/700 /2987W/ | 5796 | FALSE
KM 450/1815 Marabu /1056/ | 2695 | FALSE
K 500/1100 ATYP | 1400 | FALSE
K 600/960 /669/ (dop. top.tyč 300W) | 1245 | FALSE
KDO 450/1320 /704/ (dop. top.tyč 400W) | 1509 | FALSE
KDO 750/1840 /1616/ (dop. top.tyč 900W) | 2442 | FALSE
Mřížka horní 22/1100 | 91 | FALSE
Mřížka horní 11/1800 | 141 | FALSE
Kryt boční 22/500 | 118 | FALSE
Mřížka horní 33/900 | 110 | FALSE
VK 10 500/1000 /652W/ | 2375 | FALSE
VK 10 900/800 /889W/ | 2953 | FALSE
VK 11 300/2000 /1396W/ | 3637 | FALSE
VK 11 400/1100 /990W/ | 2798 | FALSE
VK 11 500/700 /763W/ | 2430 | FALSE
VK 11 600/500 /636W/ | 2385 | FALSE
VK 11 900/900 /1596W/ | 3759 | FALSE
VK 20 500/500 /531W/ | 2401 | FALSE
VK 20 500/700 /744W/ | 2680 | FALSE
VK 20 500/1600 /1700W/ | 3945 | FALSE
VK 20 600/700 /868W/ | 2904 | FALSE
VK 20 600/1200 /1488W/ | 3723 | FALSE
VK 20 600/1600 /1984W/ | 4375 | FALSE
VK 20 900/700 /1253W/ | 3686 | FALSE
VK 21 500/1000 /1423W/ | 3498 | FALSE
VK 21 600/1400 /2299W/ | 4556 | FALSE
VK 21 900/1100 /2471W/ | 5247 | FALSE
VK 22 900/1600 /4740W/ | 7752 | FALSE
Tyč el. 1350W 120cm (vč. T-kusu) | 1324 | FALSE
Tyč el. 1200W 120cm (vč. T-kusu) | 1324 | FALSE
VK 33 300/1100 /1922W/ | 4671 | FALSE
VK 33 300/1200 /2097W/ | 4876 | FALSE
VK 33 300/1400 /2446W/ | 5285 | FALSE
VK 33 300/1800 /3145W/ | 6104 | FALSE
VK 33 400/2300 /5078W/ Jen na obj. | 8092 | FALSE
VK 33 600/400 /1229W/ | 4162 | FALSE
VK 33 600/500 /1537W/ | 4467 | FALSE
VK 33 900/900 /3840W/ | 7581 | FALSE
VK 33 900/1000 /4267W/ | 8043 | FALSE
Radik PLAN VK 11 300/1000 /672W/ | 4661 | FALSE
Radik PLAN VK 11 400/1200 /1025W/ | 5112 | FALSE
Radik PLAN VK 11 400/1600 /1367W/ | 5581 | FALSE
Radik PLAN VK 11 600/500 /600W/ | 4556 | FALSE
Radik PLAN VK 11 900/600 /1017W/ | 5146 | FALSE
Radik PLAN VK 11 900/1000 /1695W/ | 5936 | FALSE
Radik PLAN VK 21 300/1400 /1292W/ | 5965 | FALSE
Radik PLAN VK 21 300/1600 /1477W/ | 6213 | FALSE
Radik PLAN VK 21 500/900 /1265W/ | 5844 | FALSE
Radik PLAN VK 21 500/1000 /1406W/ | 5998 | FALSE
Radik PLAN VK 21 600/1400 /2269W/ | 6969 | FALSE
Radik PLAN VK 22 300/700 /843W/ | 5492 | FALSE
Radik PLAN VK 22 400/1400 /2113W/ | 7123 | FALSE
Radik PLAN VK 22 500/1800 /3305W/ | 8398 | FALSE
Radik PLAN VK 22 500/2000 /3672W/ | 8807 | FALSE
Radik PLAN VK 33 500/1100 | 8565 | FALSE
Radik 33 500/1800 /4768W/ | 6793 | FALSE
K 300/1800 ATYP | 1950 | FALSE
K 300/780 ATYP | 1058 | FALSE
K 400/1800 ATYP | 2080 | FALSE
K 600/650 ATYP | 1233 | FALSE
KDO 600/1320 /900/ (dop. top.tyč 500W) | 1528 | FALSE
Kryt boční 33/900 L | 202 | FALSE
Zátka zaslepovací 1/2" | 16 | FALSE
VK 10 400/500 /269W/ | 1801 | FALSE
VK 10 500/1100 /718W/ | 2457 | FALSE
VK 10 600/1600 /1224W/ | 3088 | FALSE
VK 10 900/700 /777W/ | 2814 | FALSE
VK 10 900/900 /1000W/ | 3089 | FALSE
VK 11 300/800 /558W/ | 2337 | FALSE
VK 11 300/1400 /977W/ | 2989 | FALSE
VK 11 400/1200 /1080W/ | 2916 | FALSE
VK 11 900/800 /1419W/ | 3559 | FALSE
VK 20 500/600 /637W/ | 2539 | FALSE
VK 20 900/800 /1432W/ | 3927 | FALSE
VK 21 400/800 /954W/ | 3013 | FALSE
VK 21 500/1100 /1565W/ | 3653 | FALSE
VK 21 600/500 /821W/ | 2949 | FALSE
VK 21 600/700 /1149W/ | 3307 | FALSE
VK 22 300/900 /1108W/ | 3269 | FALSE
VK 22 400/2600 /4030W/ Jen na obj. | 6853 | FALSE
VK 22 500/900 /1666W/ | 3945 | FALSE
VK 22 500/2000 /3703W/ | 6192 | FALSE
VK 22 500/2600 /4814W/ Jen na obj. | 7415 | FALSE
VK 22 600/400 /857W/ | 2975 | FALSE
VK 11 500/2600 /2834W/ Jen na obj. | 4833 | FALSE
VK 11 500/3000 /3270W/Jen na obj. | 5335 | FALSE
VK 11 600/400 /509W/ | 2251 | FALSE
VK 20 500/800 /850W/ | 2822 | FALSE
VK 20 500/1000 /1062W/ | 3103 | FALSE
VK 20 600/900 /1116W/ | 3235 | FALSE
VK 20 600/1100 /1364W/ | 3558 | FALSE
VK 20 900/1000 /1790W/ | 4404 | FALSE
VK 21 400/1000 /1193W/ | 3292 | FALSE
VK 21 400/1100 /1312W/ | 3434 | FALSE
VK 21 900/400 /899W/ | 3369 | FALSE
VK 21 900/500 /1123W/ | 3637 | FALSE
VK 21 900/600 /1348W/ | 3906 | FALSE
VK 22 300/1200 /1477W/ | 3761 | FALSE
VK 22 500/1200 /2222W/ | 4556 | FALSE
VK 22 500/1800 /3333W/ | 5783 | FALSE
VK 33 300/1600 /2795W/ | 5693 | FALSE
VK 33 400/2600 /5741W/ Jen na obj. | 8781 | FALSE
VK 33 600/600 /1844W/ | 4775 | FALSE
VK 33 600/700 /2152W/ | 5080 | FALSE
VK 33 900/1100 /4693W/ | 8500 | FALSE
Radik PLAN VK 11 300/700 /470W/ | 4334 | FALSE
Radik PLAN VK 11 300/800 /537W/ | 4444 | FALSE
Radik PLAN VK 11 300/900 /604W/ | 4552 | FALSE
Radik PLAN VK 11 400/1400 /1196/ | 5348 | FALSE
Radik PLAN VK 11 400/1800 /1538W/ | 5819 | FALSE
Radik PLAN VK 11 500/2000 /2062W/ | 6371 | FALSE
Radik PLAN VK 11 600/400 /480W/ | 4423 | FALSE
Radik PLAN VK 11 600/600 /721W/ | 4694 | FALSE
VK 22 600/500 /1071W/ | 3191 | FALSE
VK 22 600/600 /1285W/ | 3409 | FALSE
VK 22 600/800 /1713W/ | 3842 | FALSE
VK 22 900/600 /1777W/ | 4406 | FALSE
VK 22 900/800 /2370W/ | 5076 | FALSE
VK 33 400/800 /1766W/ | 4648 | FALSE
VK 33 400/900 /1987W/ | 4876 | FALSE
VK 33 500/900 /2384W/ | 5349 | FALSE
VK 33 500/1200 /3178W/ | 6154 | FALSE
Radik PLAN VK 11 500/1000 /1031W/ | 5107 | FALSE
Radik PLAN VK 11 600/1200 /1441W/ | 5505 | FALSE
Radik PLAN VK 11 600/1400 /1681W/ | 5775 | FALSE
Radik PLAN VK 11 600/1600 /1921W/ | 6044 | FALSE
Radik PLAN VK 21 600/600 /973W/ | 5542 | FALSE
Radik PLAN VK 21 900/800 /1079W/ | 6869 | FALSE
Radik PLAN VK 21 900/900 /1968W/ | 7137 | FALSE
Radik PLAN VK 22 300/1800 /2168W/ | 7307 | FALSE
Radik PLAN VK 22 500/600 /1102W/ | 5949 | FALSE
Radik PLAN VK 22 500/700 /1285W/ | 6157 | FALSE
Radik PLAN VK 22 600/700 /1497W/ | 6371 | FALSE
Radik PLAN VK 22 600/1000 /2239W/ | 7022 | FALSE
Radik PLAN VK 22 600/1100 /2284W/ | 7240 | FALSE
Radik PLAN VK 22 900/1100 /3145W/ | 8784 | FALSE
Radik PLAN VK 22 900/1600 /4575W/ | 10460 | FALSE
Radik PLAN VK 33 600/1400 /4168W/ | 10163 | FALSE
KRC 735/1500 (1257W) (max.výkon top.tyče 1000W) | 2446 | FALSE
KRE 450/1830 (400W) | 5483 | FALSE
KRX 540/900 akce | 4790 | FALSE
VK 22 600/2600 /5569W/ Jen na obj. | 7751 | FALSE
VK 33 300/1000 /1747W/ | 4467 | FALSE
VK 33 500/700 /1854W/ | 4813 | FALSE
VK 33 500/1600 /4238W/ | 7226 | FALSE
VK 33 500/2000 /5297W/ | 8296 | FALSE
VK 33 900/400 /1707W/ | 5285 | FALSE
Radik PLAN VK 11 300/500 /336W/ | 4118 | FALSE
Radik PLAN VK 11 400/2000 /1709W/ | 6052 | FALSE
Radik PLAN VK 11 600/800 /961W/ | 4963 | FALSE
Radik PLAN VK 11 900/1100 /1865W/ | 6134 | FALSE
Radik PLAN VK 21 300/800 /738W/ | 5213 | FALSE
Radik PLAN VK 21 300/1000 /923W/ | 5464 | FALSE
Radik PLAN VK 21 400/800 /911W/ | 5464 | FALSE
Radik PLAN VK 21 400/1000 /1139W/ | 5745 | FALSE
Radik PLAN VK 21 500/400 /539W/ | 5075 | FALSE
Radik PLAN VK 21 500/1400 /1968W/ | 6620 | FALSE
Radik PLAN VK 21 600/700 /1135W/ | 5718 | FALSE
Radik PLAN VK 21 600/2000 /3242W/ | 8044 | FALSE
Radik PLAN VK 21 900/500 /1093W/ | 6065 | FALSE
Radik PLAN VK 22 300/1100 /1325W/ | 6154 | FALSE
Radik PLAN VK 22 500/400 /720W/ | 5542 | FALSE
Radik PLAN VK 22 600/400 /831W/ | 5718 | FALSE
Radik PLAN VK 22 600/1400 /2995W/ | 7888 | FALSE
Radik PLAN VK 22 600/1800 /3850W/ | 8759 | FALSE
KR 600/780 (max.výkon top.tyče 500W) | 2686 | FALSE
Konzole H 600 stojánková trubka | 129 | FALSE
Radik MM 10 500/700 | 1861 | FALSE
Radik MM 10 500/2000 | 2987 | FALSE
Radik PLAN VK 11 900/800 /1356W/ | 5542 | FALSE
Radik PLAN VK 21 300/2000 /1846W/ | 6716 | FALSE
Radik PLAN VK 21 500/800 /1125W/ | 5692 | FALSE
Radik PLAN VK 21 600/1100 /1711W/ | 6434 | FALSE
Radik PLAN VK 21 600/1200 /1945W/ | 6613 | FALSE
Radik PLAN VK 22 300/500 /602W/ | 5165 | FALSE
Radik PLAN VK 22 300/800 /964W/ | 5658 | FALSE
Radik PLAN VK 22 400/900 /1358W/ | 6200 | FALSE
Radik PLAN VK 22 400/1100 /1660W/ | 6570 | FALSE
Radik PLAN VK 22 900/400 /1473W/ | 6445 | FALSE
Radik PLAN VK 22 900/500 /1768W/ | 6778 | FALSE
Radik PLAN VK 33 500/1000 | 8296 | FALSE
KLPM 450/764 | 2342 | FALSE
Konzole stojánková 484 20 300, SSP3 - střední podpěra | 309 | FALSE
Radik MM 10 500/1100 | 2213 | FALSE
Radik MM 10 500/1200 | 2299 | FALSE
Radik MM 10 600/2000 | 3219 | FALSE
Radik MM 11 300/800 | 2080 | FALSE
Radik MM 11 300/1000 | 2301 | FALSE
Radik MM 11 300/1100 | 2410 | FALSE
Radik MM 11 500/2600 | 4637 | FALSE
Radik MM 11 500/3000 | 5145 | FALSE
Radik MM 11 600/2300 | 4614 | FALSE
Radik MM 11 600/2600 | 5031 | FALSE
Radik MM 11 600/3000 | 5576 | FALSE
Radik MM 11 900/400 | 2517 | FALSE
Radik MM 20 500/900 | 2719 | FALSE
Radik MM 20 600/900 | 2998 | FALSE
Radik MM 20 900/1000 | 4172 | FALSE
Radik VKL 11 600/800 | 2793 | FALSE
Radik VKL 11 600/1400 | 3606 | FALSE
Radik VKL 11 600/2300 | 4824 | FALSE
Radik VKM 10 300/600 /285/ | 1771 | FALSE
Radik VKM 10 600/600 /507/ | 2307 | FALSE
Radik VKM 10 600/1400 /1183/ | 3058 | FALSE
Radik VKM 10 600/1800 /1521/ | 3433 | FALSE
Radik VKM 10 900/900 /1058/ | 3246 | FALSE
Radik VKM 11 300/800 /536/ | 2455 | FALSE
Radik VKM 11 300/1000 /670/ | 2681 | FALSE
Radik VKM 11 500/1800 /1895/ | 4010 | FALSE
Radik VKM 11 600/400 /498/ | 2366 | FALSE
Radik VKM 11 600/1400 /1742/ | 3786 | FALSE
Radik VKM 11 900/900 /1642/ | 3948 | FALSE
Radik VKM 20 500/1200 /1423/ | 3553 | FALSE
Radik VKM 20 600/1000 /1373/ | 3568 | FALSE
Radik VKM 20 600/1800 /2471/ | 4940 | FALSE
Radik VKM 20 900/1100 /2 112 | 4879 | FALSE
Radik VKM 21 400/1400 /1671/ | 4049 | FALSE
Radik VKM 21 500/700 /999/ | 3189 | FALSE
Radik VKM 21 500/900 /1284/ | 3513 | FALSE
Radik VKM 22 300/500 /602/ | 2741 | FALSE
Radik VKM 22 300/1200 /1445/ | 3955 | FALSE
Radik VKM 22 400/800 /1224/ | 3702 | FALSE
Radik VKM 22 400/1000 /1529/ | 4090 | FALSE
Radik VKM 22 500/600 /1106/ | 3499 | FALSE
Radik VKM 22 600/700 /1501/ | 3807 | FALSE
Radik VKM 22 900/1200 /3591/ | 6740 | FALSE
Radik VKM 33 500/600 /1588/ | 4775 | FALSE
VK 10 600/1000 /765W/ | 2553 | FALSE
VK 10 600/1200 /918W/ | 2731 | FALSE
VK 10 600/1400 /1071W/ | 2911 | FALSE
VK 10 900/1400 /1555W/ jen na obj. | 3786 | FALSE
VK 11 400/500 /450W/ | 2094 | FALSE
VK 11 400/800 /720W/ | 2446 | FALSE
VK 11 500/900 /981W/ | 2681 | FALSE
VK 11 500/1100 /1199W/ | 2936 | FALSE
VK 11 600/900 /1145W/ | 2926 | FALSE
VK 11 600/1100 /1400W/ | 3198 | FALSE
VK 11 600/1200 /1527W/ | 3334 | FALSE
VK 11 600/1400 /1781W/ | 3606 | FALSE
VK 11 900/1400 /2483W/ | 4751 | FALSE
VK 20 600/2600 /3224W/ Jen na obj. | 6010 | FALSE
VK 21 300/1100 /1042W/ | 3190 | FALSE
VK 21 300/1200 /1137W/ | 3313 | FALSE
VK 21 900/1200 /2696W/ | 5514 | FALSE
VK 22 300/600 /739W/ | 2776 | FALSE
VK 22 400/400 /620W/ | 2783 | FALSE
VK 22 400/500 /775W/ | 2969 | FALSE
VK 22 400/600 /930W/ | 3150 | FALSE
VK 22 500/500 /926W/ | 3127 | FALSE
VK 22 500/600 /1111W/ | 3333 | FALSE
VK 22 600/700 /1499W/ | 3627 | FALSE
VK 22 900/900 /2666W/ | 5411 | FALSE
VK 33 500/1100 /2914W/ (máme kermi 1ks) | 5884 | FALSE
VK 33 600/1200 /3688W/ | 6613 | FALSE
VK 33 600/1400 /4303W/ | 7226 | FALSE
VK 33 600/1600 /4918W/ | 7840 | FALSE
KRX 540/1100 akce | 4990 | FALSE
KL 750/780 (757W) (max.výkon top.tyče 600W) | 2345 | FALSE
Konzole (na 22,33) stojánková patka vnitřní montáž | 219 | FALSE
Radik MM 10 400/500 | 1532 | FALSE
Radik MM 11 500/800 | 2327 | FALSE
Radik MM 11 500/1100 | 2714 | FALSE
Radik MM 11 600/900 | 2699 | FALSE
Radik MM 11 600/1100 | 2978 | FALSE
Radik MM 11 900/1000 | 3745 | FALSE
Radik MM 20 500/1800 | 4005 | FALSE
Radik MM 20 500/2300 | 4714 | FALSE
Radik MM 21 300/1400 | 3311 | FALSE
Radik MM 21 500/500 | 2468 | FALSE
Radik MM 21 900/1600 | 6378 | FALSE
Radik MM 22 400/600 | 2965 | FALSE
Radik MM 22 400/3000 | 7410 | FALSE
Radik MM 22 500/600 | 3064 | FALSE
Radik MM 22 500/700 | 3278 | FALSE
Radik MM 22 600/600 | 3149 | FALSE
Radik MM 22 900/500 | 3805 | FALSE
Radik MM 22 900/700 | 4491 | FALSE
Radik MM 33 300/1800 | 5733 | FALSE
Radik MM 33 300/2600 | 7264 | FALSE
Radik MM 33 600/900 | 5406 | FALSE
Radik MM 33 600/1200 | 6289 | FALSE
Radik CLEAN 20 500/1600 | 3088 | FALSE
Uchycení boční prostorové KLT Z-U167 | 350 | FALSE
Konzole navrtávací univerzální 15/120, Z-U200 | 25 | FALSE
Konzole stojánková vnější - sada, Z-U210 * | 182 | FALSE
VK 22 300/800 /985W/ | 3104 | FALSE
VK 22 300/1000 /1231W/ | 3434 | FALSE
VK 22 300/2300 /2831W/ Jen na obj. | 5575 | FALSE
VK 22 400/2300 /3565W/ Jen na obj. | 6300 | FALSE
VK 22 500/1000 /1852W/ | 4148 | FALSE
VK 22 500/2300 /4259W/ Jen na obj. | 6803 | FALSE
VK 22 500/3000 /5555W/ Jen na obj. | 8234 | FALSE
VK 22 600/1000 /2142W/ | 4276 | FALSE
VK 22 600/1200 /2570W/ | 4711 | FALSE
VK 22 900/1000 /2962W/ | 5745 | FALSE
VK 33 300/2000 /3494W/ | 6511 | FALSE
VK 33 500/600 /1589W/ | 4545 | FALSE
VK 33 500/1800 /4768W/ | 7760 | FALSE
VK 33 600/900 /2766W/ | 5693 | FALSE
VK 33 900/500 /2133W/ | 5745 | FALSE
VK 33 900/700 /2987W/ | 6664 | FALSE
Radik PLAN VK 11 300/600 /403W/ | 4228 | FALSE
Radik PLAN VK 11 300/1100 /739W/ | 4769 | FALSE
Radik PLAN VK 11 300/1400 /940W/ | 5095 | FALSE
Radik PLAN VK 11 300/1800 /1209W/ | 5529 | FALSE
Radik PLAN VK 11 500/1100 /1134W/ | 5233 | FALSE
Radik PLAN VK 11 500/1800 /1855W/ | 6119 | FALSE
Radik PLAN VK 11 900/500 /848W/ | 4947 | FALSE
Radik PLAN VK 21 500/500 /703W/ | 5228 | FALSE
Radik PLAN VK 21 500/1600 /2250W/ | 6925 | FALSE
Radik PLAN VK 21 900/400 /875W/ | 5794 | FALSE
Radik PLAN VK 21 900/1100 /2405W/ | 7673 | FALSE
Radik PLAN VK 21 900/1400 /3061W/ | 8477 | FALSE
Vložka ventilová Heimeier 4324-03.300 1/2", Z-ND-005 | 148 | FALSE
Klíček seřizovací Heimeier, Z-ND-006 | 57 | FALSE
Tyč el. s TERMOST. 300W (vč. T-kusu) | 2068 | TRUE
Radik VKU 20 600/1800 /2232W/ | 4703 | FALSE
Radik VKU 20 600/2600 /3224W/ | 6010 | FALSE
Radik VKU 21 300/800 /758W/ | 2814 | FALSE
Radik VKU 21 300/1100 /1042W/ | 3190 | FALSE
Radik VKU 21 400/2000 /2386W/ | 4697 | FALSE
Radik VKU 21 500/500 /711W/ | 2727 | FALSE
Radik VKU 21 500/600 /854W/ | 2879 | FALSE
Radik VKU 21 600/700 | 3307 | FALSE
Radik VKU 22 300/2600 /3201W/ | 6069 | FALSE
Radik VKU 22 300/3000 /3693W/ | 6728 | FALSE
Radik VKU 22 500/500 /926W/ | 3127 | FALSE
Radik VKU 22 500/2600 /4814W/ | 7415 | FALSE
Radik VKU 22 500/3000 /5555W/ | 8234 | FALSE
Radik VKU 22 600/400 /857W/ | 2975 | FALSE
Radik VKU 22 600/600 /1285W/ | 3409 | FALSE
Radik VKU 22 900/500 /1481W/ | 4070 | FALSE
Radik VKU 33 400/3000 /6624W/ | 9702 | FALSE
Radik VKU 33 500/400 /1059W/ | 4007 | FALSE
Radik VKU 33 600/400 1229W/ | 4162 | FALSE
Radik VKU 33 900/800 /3413W/ | 7123 | FALSE
Radik VKU 33 900/1000 /4267W/ | 8043 | FALSE
Tyč el. pro Radik VK COMBI 1000 W | 1557 | FALSE
Radik PLAN VKL 11 400/600 | 4159 | FALSE
Radik PLAN VKL 11 400/800 | 4269 | FALSE
Radik PLAN VKL 11 500/900 | 4697 | FALSE
Radik MM 20 900/1100 | 4416 | FALSE
Radik MM 20 900/1200 | 4657 | FALSE
Radik MM 21 400/1200 | 3335 | FALSE
Radik MM 21 500/1800 | 4523 | FALSE
Radik MM 21 900/500 | 3387 | FALSE
Radik MM 21 900/700 | 3938 | FALSE
Radik MM 22 300/1200 | 3581 | FALSE
Radik MM 22 300/1400 | 3904 | FALSE
Radik MM 22 400/1200 | 4069 | FALSE
Radik MM 22 500/1200 | 4316 | FALSE
Radik MM 22 500/1400 | 4729 | FALSE
Radik MM 22 500/1600 | 5143 | FALSE
Radik MM 22 600/1800 | 5787 | FALSE
Radik MM 22 900/1600 | 7526 | FALSE
Radik MM 33 300/900 | 4004 | FALSE
Radik MM 33 400/1200 | 5195 | FALSE
Radik MM 33 400/1400 | 5618 | FALSE
Radik MM 33 400/1600 | 6034 | FALSE
Radik MM 33 500/1400 | 6270 | FALSE
Radik MM 33 500/1800 | 7270 | FALSE
Radik MM 33 900/500 | 5464 | FALSE
Radik MM 33 900/700 | 6389 | FALSE
Radik MM 33 900/800 | 6843 | FALSE
Konzole navrtávací 18/120, Z-U144 /HYG/cena za pár/ * | 90 | FALSE
Uchycení Prisma 2-bodové, Z-U145 | 439 | FALSE
Uchycení boční prostorové KLC (30/30) - bílá, Z-U161 | 304 | FALSE
Konzole stoj.vnitřní pro typ 11, 22, 33, Z-U330 /1ks/ * | 298 | FALSE
Krytka zákl. desky vnitřní hranatá, Z-U430 | 79 | FALSE
Konzole kompaktní plus 500,/378500/ Z-U553 * | 167 | FALSE
Radik 22 500/3000 /5555W/ Jen na obj. | 7344 | FALSE
Radik 22 600/600 /1285W/ | 2519 | FALSE
Radik 33 300/2000 /3494W/ | 5772 | FALSE
Radik 33 600/600 /1844W/ | 3790 | FALSE
Radik 33 600/700 /2152W/ | 4103 | FALSE
Radik 33 900/900 /3840W/ | 6741 | FALSE
KLC 750/930 (660W) (max.výkon top.tyče 600W) | 1438 | FALSE
K 350/1640 ATYP | 1914 | FALSE
K 400/1000 ATYP | 1050 | FALSE
K 450/960 /528/ (dop. top.tyč 300W) | 1226 | FALSE
K 450/1320 /696/ (dop. top.tyč 400W) | 1420 | FALSE
K 450/1840 /985/ (dop. top.tyč 500W) | 2066 | FALSE
K 800/1290 ATYP | 1750 | FALSE
Mřížka horní 11/400 | 32 | FALSE
Mřížka horní 33/1000 | 121 | FALSE
VK 10 500/600 /391W/ | 2037 | FALSE
VK 10 500/900 /587W/ | 2289 | FALSE
VK 10 600/1100 /841W/ | 2643 | FALSE
VK 10 900/1000 /1111W/ | 3231 | FALSE
VK 10 900/1600 /1777W/ jen na obj. | 4067 | FALSE
VK 11 400/600 /540W/ | 2212 | FALSE
VK 11 400/700 /630W/ | 2328 | FALSE
VK 11 900/1200 /2128W/ | 4352 | FALSE
VK 20 500/2000 /2124W/ | 4508 | FALSE
VK 20 900/400 /716W/ | 2972 | FALSE
VK 21 300/1000 /948W/ | 3064 | FALSE
VK 21 300/1400 /1327W/ | 3564 | FALSE
VK 21 600/900 /1478W/ | 3664 | FALSE
VK 21 600/1000 /1642W/ | 3842 | FALSE
Radik VKM 33 900/500 /2109/ | 6036 | FALSE
Radik VKM 33 900/700 /2953/ | 7001 | FALSE
Radik HYG 20S 303/604 | 3441 | FALSE
Radik HYG 20S 303/1404 | 4206 | FALSE
Radik HYG 20S 903/804 | 5069 | FALSE
Radik HYG 30 303/1404 | 7835 | FALSE
Radik HYG 30 603/504 | 7869 | FALSE
Radik HYG 30 603/1604 | 11191 | FALSE
Radik HYG VK 10 303/504 | 3345 | FALSE
Radik HYG VK 10 503/804 | 4096 | FALSE
Radik HYG VK 10 503/1004 | 4352 | FALSE
Radik HYG VK 10 503/1804 | 5376 | FALSE
Radik HYG VK 10 603/404 | 3748 | FALSE
Radik HYG VK 10 603/1404 | 5314 | FALSE
Radik HYG VK 10 903/704 | 4834 | FALSE
Radik HYG VK 10 903/904 | 5302 | FALSE
Radik HYG VK 10 903/2004 | 8275 | FALSE
Radik HYG VK 20S 303/604 | 5947 | FALSE
Radik HYG VK 20S 303/1404 | 6549 | FALSE
Radik HYG VK 20S 503/704 | 6497 | FALSE
Radik HYG VK 20S 503/1604 | 8015 | FALSE
Radik HYG VK 20S 603/504 | 6804 | FALSE
Radik HYG VK 20S 603/1004 | 7454 | FALSE
Radik HYG VK 20S 903/604 | 7580 | FALSE
Radik HYG VK 20S 903/804 | 8113 | FALSE
Radik HYG VK 30 303/604 | 8057 | FALSE
Radik HYG VK 30 303/1104 | 8595 | FALSE
Radik HYG VK 30 VK 503/2004 | 12185 | FALSE
Radik HYG VK 30 VK 603/1004 | 10363 | FALSE
Radik 20 600/1100 /1364W/ | 2761 | FALSE
Radik 20 900/600 /1074W/ | 2626 | FALSE
Radik 21 300/1400 /1327W/ | 2757 | FALSE
Radik 21 400/1400 /1670W/ | 3057 | FALSE
Radik 21 500/900 /1281W/ | 2529 | FALSE
Radik 21 500/2000 /2846W/ | 4275 | FALSE
Radik 21 600/1200 /1970W/ | 3425 | FALSE
Radik 21 900/800 /1797W/ | 3684 | FALSE
Radik 22 300/500 /616W/ | 1763 | FALSE
Radik 22 300/700 /862W/ | 2104 | FALSE
Radik 22 300/2000 /2462W/ | 4302 | FALSE
Radik 22 400/700 /1085W/ | 2327 | FALSE
Radik 22 400/900 /1395W/ | 2709 | FALSE
Radik 22 500/700 /1296W/ | 2519 | FALSE
Radik 22 600/2000 /4284W/ | 5639 | FALSE
Radik 22 600/2600 /5569W/ Jen na obj. | 6977 | FALSE
Radik 33 400/2300 /5078W/Jen na obj. | 7134 | FALSE
Radik 33 500/600 /1589W/ | 3487 | FALSE
Radik 33 500/800 /2119W/ | 4039 | FALSE
Radik 33 600/400 /1229W/ | 3163 | FALSE
Radik 33 600/1100 /3381W/ | 5363 | FALSE
Radik 33 900/1400 /5973W/ | 9101 | FALSE
KONZOLE OT NAVRTÁVACÍ 15/120 | 0.01 | FALSE
K 400/700 ATYP /3 otvory/ | 990 | FALSE
K 450/550 ATYP | 1025 | FALSE
K 1000/1200 ATYP | 1844 | FALSE
Mřížka horní 22/1800 | 148 | FALSE
Mřížka horní 33/1800 | 217 | FALSE
Mřížka horní 11/1200 | 94 | FALSE
Radik MM 11 300/500 | 1743 | FALSE
Radik MM 11 300/1200 | 2523 | FALSE
Radik MM 11 300/2000 | 3396 | FALSE
Radik MM 11 500/700 | 2194 | FALSE
Radik MM 11 500/1600 | 3352 | FALSE
Radik MM 11 600/400 | 1998 | FALSE
Radik MM 11 600/700 | 2421 | FALSE
Radik MM 11 600/2000 | 4205 | FALSE
Radik MM 11 900/700 | 3132 | FALSE
Radik MM 20 500/500 | 2142 | FALSE
Radik MM 20 600/700 | 2666 | FALSE
Radik MM 20 900/500 | 2953 | FALSE
Radik MM 20 900/700 | 3442 | FALSE
Radik MM 21 400/1600 | 3907 | FALSE
Radik MM 21 400/2000 | 4475 | FALSE
Radik MM 21 600/1400 | 4339 | FALSE
Radik MM 22 300/600 | 2592 | FALSE
Radik MM 22 300/1800 | 4570 | FALSE
Radik MM 22 300/2300 | 5392 | FALSE
Radik MM 22 400/1000 | 3708 | FALSE
Radik MM 22 500/1000 | 3900 | FALSE
Radik MM 22 900/1000 | 5505 | FALSE
Radik MM 33 300/1000 | 4198 | FALSE
Radik MM 33 300/1200 | 4581 | FALSE
Radik MM 33 300/3000 | 8026 | FALSE
Radik MM 33 400/2000 | 6878 | FALSE
Radik MM 33 500/1000 | 5256 | FALSE
Radik MM 33 600/700 | 4809 | FALSE
Radik MM 33 900/1400 | 9567 | FALSE
Profil nosný 900 pro stoj. konzolu vnější, Z-U260 * | 143 | FALSE
Radik MM 33 400/1000 | 4780 | FALSE
Radik MM 33 400/1800 | 6462 | FALSE
Radik MM 33 400/2300 | 7525 | FALSE
Radik MM 33 500/900 | 5008 | FALSE
Radik MM 33 600/600 | 4498 | FALSE
Radik MM 33 600/1400 | 6895 | FALSE
Radik MM 33 600/1800 | 8071 | FALSE
Radik MM 33 900/1000 | 7753 | FALSE
Radik MM 33 900/1200 | 8662 | FALSE
Uchycení boční prostorové KL (35/35) - chrom, Z-U165 | 555 | FALSE
Krytka zákl. nohy pro konzolu vnitřní, Z-U450,kulatá * | 72 | FALSE
Šablona montážní - plech 155, Z-MS002 * | 110 | FALSE
Tyč el. s TERMOST. 400W (vč. T-kusu) | 2068 | TRUE
Tyč el. s TERMOST. 800W (vč. T-kusu) | 2154 | TRUE
Radik VKU 20 500/1400 /1487W/ | 3664 | FALSE
Radik VKU 20 600/1400 /1736W/ | 4049 | FALSE
Radik VKU 21 300/1800 /1706W/ | 4067 | FALSE
Radik VKU 21 400/1400 /1670W/ | 3856 | FALSE
Radik VKU 21 400/1800 /2147W/ | 4416 | FALSE
Radik VKU 21 500/900 | 3345 | FALSE
Radik VKU 22 400/500 /775W/ | 2969 | FALSE
Radik VKU 22 400/2000 /3100W/ | 5745 | FALSE
Radik VKU 22 500/700 /1296W/ | 3537 | FALSE
Radik VKU 22 600/700 /1499W/ | 3627 | FALSE
Radik VKU 22 600/900 /1928W/ | 4059 | FALSE
Radik VKU 22 600/2000 /4284W/ | 6447 | FALSE
Radik VKU 22 600/2600 /5569W/ | 7751 | FALSE
Radik VKU 22 900/900 /2666W/ | 5411 | FALSE
Radik PLAN VK 33 500/1600 | 9907 | FALSE
Radik PLAN VK 33 600/500 | 7407 | FALSE
KRC 735/900 (767W) (max.výkon top.tyče 600W) | 1656 | FALSE
KR 600/1200 (max.výkon top.tyče 800W) | 2973 | FALSE
Radik MM 10 500/900 | 2040 | FALSE
Radik MM 10 500/1000 | 2128 | FALSE
Radik MM 10 600/1600 | 2852 | FALSE
Radik MM 10 600/1800 | 3037 | FALSE
Radik MM 10 900/500 | 2254 | FALSE
Radik MM 11 300/900 | 2190 | FALSE
Radik MM 11 400/1600 | 3159 | FALSE
Radik MM 11 400/1800 | 3395 | FALSE
Radik MM 11 600/500 | 2138 | FALSE
Radik MM 11 900/500 | 2727 | FALSE
Radik MM 20 500/800 | 2577 | FALSE
Radik MM 20 500/1000 | 2865 | FALSE
Radik MM 20 600/1100 | 3331 | FALSE
Radik MM 20 900/800 | 3686 | FALSE
Radik MM 20 900/900 | 3929 | FALSE
Radik MM 21 400/1000 | 3047 | FALSE
Radik MM 21 400/1100 | 3193 | FALSE
Radik MM 21 500/1600 | 4208 | FALSE
Radik MM 21 500/2000 | 4835 | FALSE
Radik MM 22 300/1000 | 3245 | FALSE
Radik MM 22 400/1100 | 3896 | FALSE
Radik MM 22 400/1400 | 4445 | FALSE
Radik MM 22 400/1600 | 4816 | FALSE
Radik MM 33 400/1100 | 4993 | FALSE
Radik MM 33 500/2000 | 7775 | FALSE
Radik MM 33 900/600 | 5925 | FALSE
Radik PLAN VK 11 300/2000 /1343W/ | 5745 | FALSE
Radik PLAN VK 11 400/500 /427W/ | 4290 | FALSE
Radik PLAN VK 11 400/700 /598W/ | 4525 | FALSE
Radik PLAN VK 11 500/900 /928W/ | 4980 | FALSE
Radik PLAN VK 11 600/1100 /1321W/ | 5370 | FALSE
Radik PLAN VK 21 400/1200 /1366W/ | 6026 | FALSE
Radik PLAN VK 21 600/400 /622W/ | 5184 | FALSE
Radik PLAN VK 21 600/500 /811W/ | 5365 | FALSE
Radik PLAN VK 21 900/600 /1312W/ | 6333 | FALSE
Radik PLAN VK 22 300/1600 /1927W/ | 6976 | FALSE
Radik PLAN VK 22 500/500 /918W/ | 5745 | FALSE
Radik PLAN VK 22 500/800 /1469W/ | 6358 | FALSE
Radik PLAN VK 22 600/800 /1711W/ | 6587 | FALSE
Radik PLAN VK 22 900/1200 /3431W/ | 9121 | FALSE
Radik PLAN VK 22 900/1400 /4003W/ | 9792 | FALSE
Radik PLAN VK 33 900/1200 | 11771 | FALSE
Radik PLAN VK 33 900/1400 | 12689 | FALSE
KRM 750/1830 | 4720 | FALSE
Konzole stojánková patka vnější montáž-334 | 182 | FALSE
Konzole (na 20.21) stojánková patka vnitřní montáž | 219 | FALSE
Radik MM 10 300/500 | 1347 | FALSE
Radik MM 10 600/600 | 1931 | FALSE
Radik MM 10 600/700 | 2024 | FALSE
Radik MM 10 600/800 | 2121 | FALSE
Radik MM 10 900/1000 | 2984 | FALSE
Radik MM 10 900/1100 | 3124 | FALSE
Radik MM 10 900/1200 | 3266 | FALSE
Radik MM 10 900/1400 | 3552 | FALSE
Radik 20 600/900 /1116W/ | 2430 | FALSE
Radik 20 900/700 /1253W/ | 2872 | FALSE
Radik 20 900/800 /1432W/ | 3116 | FALSE
Radik 21 400/1100 /1312W/ | 2623 | FALSE
Radik 21 500/1200 /1708W/ | 3006 | FALSE
Radik 21 500/1400 /1992W/ | 3321 | FALSE
Radik 21 600/2000 /3284W/ | 4892 | FALSE
Radik 21 900/500 /1123W/ | 2858 | FALSE
Radik 21 900/600 /1348W/ | 3132 | FALSE
Radik 22 300/900 /1108W/ | 2441 | FALSE
Radik 22 400/1000 /1550W/ | 2900 | FALSE
Radik 22 400/1100 /1705W/ | 3089 | FALSE
Radik 22 500/1100 /2037W/ | 3356 | FALSE
Radik 22 600/1100 /2356W/ | 3634 | FALSE
Radik 22 600/1400 /2999W/ | 4302 | FALSE
Radik 22 600/1600 /3427W/ | 4749 | FALSE
Radik 22 900/1200 /3555W/ | 5565 | FALSE
Radik 22 900/1600 /4740W/ | 6942 | FALSE
Radik 33 300/800 /1398W/ | 3251 | FALSE
Radik 33 400/1000 /2208W/ | 4065 | FALSE
Radik 33 400/1100 /2429W/ | 4302 | FALSE
Radik 33 500/1400 /3708W/ | 5691 | FALSE
K 300/1000 ATYP | 1190 | FALSE
K 300/1600 ATYP | 1955 | FALSE
KM 600/1233 Marabu /955/ | 2316 | FALSE
K 370/1500 ATYP | 1620 | FALSE
K 400/1640 ATYP | 1999 | FALSE
K 600/1680 /1073/ (dop. top.tyč 600W) | 1898 | FALSE
K 600/1840 /1242/ (dop. top.tyč 700W) | 2119 | FALSE
Radik PLAN VK 22 400/500 /755W/ | 5457 | FALSE
Radik PLAN VK 22 400/700 /1056W/ | 5826 | FALSE
Radik PLAN VK 22 400/1600 /2415W/ | 7494 | FALSE
Radik PLAN VK 22 900/800 /2287W/ | 7783 | FALSE
Radik PLAN VK 33 300/2000 | 9190 | FALSE
KL 450/1830 (1047W) (max.výkon top.tyče 800W) | 3570 | FALSE
KL 600/780 (611W) (max.výkon top.tyče 500W) | 2094 | FALSE
Konzole H 900 stojánková trubka | 159 | FALSE
Konzole stojánková - litina /329-1/ (bez stojánkové trubky) | 188 | FALSE
Radik MM 10 500/800 | 1955 | FALSE
Radik MM 10 600/1200 | 2487 | FALSE
Radik MM 10 900/700 | 2551 | FALSE
Radik MM 11 300/600 | 1855 | FALSE
Radik MM 11 400/1200 | 2681 | FALSE
Radik MM 11 500/600 | 2063 | FALSE
Radik MM 11 500/1400 | 3097 | FALSE
Radik MM 11 900/800 | 3339 | FALSE
Radik MM 20 600/400 | 2156 | FALSE
Radik MM 20 600/1800 | 4487 | FALSE
Radik MM 21 300/800 | 2543 | FALSE
Radik MM 21 300/1800 | 3822 | FALSE
Radik MM 21 400/800 | 2756 | FALSE
Radik MM 21 400/1400 | 3621 | FALSE
Radik MM 21 500/400 | 2302 | FALSE
Radik MM 21 500/900 | 3108 | FALSE
Radik MM 22 300/700 | 2761 | FALSE
Radik MM 22 300/900 | 3082 | FALSE
Radik MM 22 300/2000 | 4903 | FALSE
Radik MM 22 300/2600 | 5889 | FALSE
Krytka nosného profilu, Z-U460 * | 79 | FALSE
Tyč el. s TERMOST. 700W (vč. T-kusu) | 2154 | TRUE
Radik VKU 20 500/1200 /1275W/ | 3382 | FALSE
Radik VKU 20 600/1000 /1240W/ | 3395 | FALSE
Radik VKU 21 300/1600 /1516W/ | 3815 | FALSE
Radik VKU 21 600/1100 /1806W/ | 4022 | FALSE
Radik VKU 21 600/1400 /2299W/ | 4556 | FALSE
Radik VKU 22 400/800 /1240W/ | 3524 | FALSE
Radik VKU 22 400/2300 /3565W/ | 6300 | FALSE
Radik VKU 22 500/600 /1111W/ | 3333 | FALSE
Radik VKU 22 900/800 /2370W/ | 5076 | FALSE
Radik VKU 33 500/600 /1589W/ | 4545 | FALSE
Radik VKU 33 500/1400 /3708W/ | 6690 | FALSE
Radik VKU 33 500/1800 /4768W/ | 7760 | FALSE
Radik VKU 33 900/500 /2133W/ | 5745 | FALSE
Radik VKU 33 900/700 /2987W/ | 6664 | FALSE
Radik PLAN VKL 11 300/1200 | 4602 | FALSE
Radik PLAN VKL 11 500/700 | 4460 | FALSE
Radik PLAN VKL 11 500/1200 | 5056 | FALSE
Radik PLAN VKL 11 500/1600 | 5534 | FALSE
Radik PLAN VKL 11 600/1000 | 4939 | FALSE
Radik PLAN VKL 11 900/400 | 4480 | FALSE
Radik PLAN VKL 21 400/1400 | 5949 | FALSE
Radik PLAN VKL 21 400/1800 | 6480 | FALSE
Radik PLAN VKL 21 500/700 | 5225 | FALSE
Radik PLAN VKL 21 500/900 | 5514 | FALSE
Radik PLAN VKL 21 600/500 | 5060 | FALSE
Radik PLAN VKL 21 600/1600 | 6914 | FALSE
Radik MM 22 400/900 | 3515 | FALSE
Radik MM 22 400/2600 | 6664 | FALSE
Radik MM 22 500/900 | 3693 | FALSE
Radik MM 22 500/1100 | 4113 | FALSE
Radik MM 22 500/2000 | 5967 | FALSE
Radik MM 22 500/2600 | 7200 | FALSE
Radik MM 22 600/900 | 3810 | FALSE
Radik MM 22 600/1100 | 4251 | FALSE
Radik MM 22 900/900 | 5168 | FALSE
Radik MM 33 300/1400 | 4964 | FALSE
Radik MM 33 500/1100 | 5517 | FALSE
Profil nosný 600 pro stoj. konzolu vnější, Z-U250 * | 125 | FALSE
Montážní šablona na VK komplet/45020/ | 400 | FALSE
Ventil vložený heimeier 4333, Z-ND-015 | 148 | FALSE
Konzole kompaktní 500, Z-U573 * | 165 | FALSE
Radik VKU 20 500/400 /885W/ | 2260 | FALSE
Radik VKU 20 500/900 /956W/ | 2961 | FALSE
Radik VKU 20 500/1100 /1168W/ | 3242 | FALSE
Radik VKU 20 600/1100 /1364W/ | 3558 | FALSE
Radik VKU 20 900/400 /716W/ | 2972 | FALSE
Radik VKU 20 900/600 /1074W/ | 3451 | FALSE
Radik VKU 20 900/1100 /1969W/ | 4643 | FALSE
Radik VKU 21 300/1400 /1327W/ | 3564 | FALSE
Radik VKU 21 500/700 /1149W/ | 3035 | FALSE
Radik VKU 21 500/2000 | 5042 | FALSE
Radik VKU 21 600/500 /821W/ | 2949 | FALSE
Radik VKU 21 600/1200 /1970W/ | 4200 | FALSE
Radik VKU 22 300/500 /616W/ | 2610 | FALSE
Mřížka horní 11/1600 | 125 | FALSE
Kryt boční 22/600 | 122 | FALSE
Mřížka horní 33/800 | 97 | FALSE
VK 10 500/400 /261W/ | 1869 | FALSE
VK 10 600/700 /535W/ | 2284 | FALSE
VK 10 600/2000 /1529W/ | 3448 | FALSE
VK 11 300/1800 /1256W/ | 3421 | FALSE
VK 11 500/600 /654W/ | 2302 | FALSE
VK 11 500/1400 /1526W/ | 3313 | FALSE
VK 11 500/1800 /1962W/ | 3820 | FALSE
VK 11 600/800 /1018W/ | 2793 | FALSE
VK 11 600/2300 /2927W/ Jen na obj. | 4824 | FALSE
VK 20 500/1400 /1487W/ | 3664 | FALSE
VK 20 500/1800 /1912W/ | 4228 | FALSE
VK 20 600/400 /496W/ | 2413 | FALSE
VK 20 600/1400 /1736W/ | 4049 | FALSE
VK 20 900/600 /1074W/ | 3451 | FALSE
VK 21 300/1800 /1706W/ | 4067 | FALSE
VK 21 400/1800 /2147W/ | 4416 | FALSE
VK 21 500/400 /569W/ | 2570 | FALSE
VK 21 600/2000 /3284W/ | 5630 | FALSE
VK 21 900/800 /1797W/ | 4444 | FALSE
VK 21 900/1000 /2247W/ | 4979 | FALSE
VK 22 300/700 /862W/ | 2941 | FALSE
VK 22 300/2000 /2462W/ | 5080 | FALSE
VK 22 600/900 /1928W/ | 4059 | FALSE
VK 22 900/400 /1185W/ | 3738 | FALSE
VK 33 300/800 /1398W/ | 4059 | FALSE
VK 33 300/3000 /5241W/ Jen na obj. | 8553 | FALSE
Konzole stěnová jednoduchá, Z-U320 * | 69 | FALSE
Krytka zákl. nohy pro konzolu vnější, Z-U440,hranatá * | 83 | FALSE
Konzole kompaktní plus 400,/378400/ Z-U552 * | 153 | FALSE
Konzole kompaktní plus 600,/378600/ Z-U554 /pár/ * | 173 | FALSE
Konzole kompaktní 300, Z-U571 * | 127 | FALSE
Tyč el. s TERMOST. 900W (vč. T-kusu) | 2196 | TRUE
Tyč el. s TERMOST.1200W (vč. T-kusu) | 2238 | TRUE
Radik VKU 20 500/500 /531W/ | 2401 | FALSE
Radik VKU 20 500/700 /744W/ | 2680 | FALSE
Radik VKU 20 500/800 /850W/ | 2822 | FALSE
Radik VKU 20 600/800 /992W/ | 3069 | FALSE
Radik VKU 20 900/900 /1611W/ | 4164 | FALSE
Radik VKU 21 400/1000 | 3292 | FALSE
Radik VKU 21 400/1100 /1312W/ | 3434 | FALSE
Radik VKU 21 500/1400 /1992W/ | 4116 | FALSE
Radik VKU 21 600/1800 /2956W/ | 5273 | FALSE
Radik VKU 22 300/900 /1108W/ | 3269 | FALSE
Radik VKU 22 300/1000 /1231W/ | 3434 | FALSE
Radik VKU 22 300/1100 /1354W/ | 3597 | FALSE
Radik VKU 22 300/1200 /1477W/ | 3761 | FALSE
Radik VKU 22 400/900 /1395W/ | 3708 | FALSE
Radik VKU 22 500/1000 /1852W/ | 4148 | FALSE
Radik VKU 22 500/1100 /2037W/ | 4352 | FALSE
Radik VKU 22 900/1400 /4147W/ | 7082 | FALSE
Radik VKU 33 400/800 /1766W/ | 4648 | FALSE
Radik VKU 33 500/1200 /3178W/ | 6154 | FALSE
Radik VKU 33 600/1800 /5533W/ | 8451 | FALSE
Radik VKU 33 300/800 /1398W/ | 4059 | FALSE
Radik VKU 33 400/1600 /3533W/ | 6484 | FALSE
Radik VKU 33 600/1000 /3074W/ | 5998 | FALSE
Radik VKU 33 900/400 /1707W/ | 5285 | FALSE
Tyč el. pro Radik VK COMBI 500 W | 1174 | FALSE
Radik PLAN VKL 11 300/600 | 3987 | FALSE
Radik PLAN VKL 11 300/1400 | 4806 | FALSE
Radik PLAN VKL 11 500/600 | 4340 | FALSE
Radik PLAN VKL 11 500/1400 | 5295 | FALSE
Radik PLAN VKL 11 500/1800 | 5773 | FALSE
Radik PLAN VKL 11 600/900 | 5100 | FALSE
Radik PLAN VKL 11 600/2000 | 6213 | FALSE
Radik PLAN VKL 21 300/1600 | 5863 | FALSE
Radik PLAN VKL 21 500/800 | 5370 | FALSE
Radik PLAN VKL 21 600/400 | 4891 | FALSE
Radik PLAN VKL 21 600/1100 | 6434 | FALSE
Radik PLAN VKL 21 900/900 | 6734 | FALSE
Radik PLAN VKL 22 300/600 | 5026 | FALSE
Radik PLAN VKL 22 300/1800 | 6893 | FALSE
Radik PLAN VKL 22 500/500 | 5418 | FALSE
Radik PLAN VKL 22 500/700 | 5807 | FALSE
Radik PLAN VKL 22 600/1000 | 6627 | FALSE
Radik Plan klasik 11 300/900 | 3530 | FALSE
Radik Plan klasik 11 400/600 | 3385 | FALSE
Radik Plan klasik 11 400/800 | 3618 | FALSE
Radik Plan klasik 11 500/400 | 3328 | FALSE
Radik Plan klasik 11 500/900 | 3959 | FALSE
Radik Plan klasik 11 500/1100 | 4213 | FALSE
Radik Plan klasik 11 600/700 | 3804 | FALSE
Radik MM 11 500/1000 | 2585 | FALSE
Radik MM 11 900/1100 | 3944 | FALSE
Radik MM 11 900/1200 | 4145 | FALSE
Radik MM 11 900/1400 | 4539 | FALSE
Radik MM 20 500/2000 | 4287 | FALSE
Radik MM 20 600/2000 | 4813 | FALSE
Radik MM 20 600/2600 | 5798 | FALSE
Radik MM 21 300/1000 | 2801 | FALSE
Radik MM 21 300/1100 | 2932 | FALSE
Radik MM 21 300/1200 | 3060 | FALSE
Radik MM 21 500/600 | 2630 | FALSE
Radik MM 21 900/1400 | 5838 | FALSE
Radik MM 22 300/3000 | 6547 | FALSE
Radik MM 22 400/500 | 2775 | FALSE
Radik MM 22 500/400 | 2640 | FALSE
Radik MM 22 600/500 | 2921 | FALSE
Radik MM 22 600/700 | 3367 | FALSE
Radik MM 22 900/600 | 4149 | FALSE
Radik MM 33 300/2000 | 6112 | FALSE
Radik MM 33 300/2300 | 6692 | FALSE
Radik MM 33 400/3000 | 9009 | FALSE
Radik MM 33 500/700 | 4510 | FALSE
Radik MM 33 600/1000 | 5700 | FALSE
Radik CLEAN VK 20 300/1200 | 2804 | FALSE
Radik CLEAN VK 20 300/2300 | 4045 | FALSE
Profil nosný 300 pro stoj. konzolu vnější, Z-U220 * | 89 | FALSE
Sada upevňovací pro KL, KLP, KT - chrom, Z-U496 | 233 | FALSE
Vložka ventilová Heimeier 4326-03.300 M22x1,5, Z-ND-004 | 148 | FALSE
Radik VKU 20 500/1600 /1700W/ | 3945 | FALSE
K 700x600 ATYP | 1300 | FALSE
KDO 600/1680 /1132/ (dop. top.tyč 600W) | 2051 | FALSE
KDO 750/1680 /1379/ (dop. top.tyč 700W) | 2168 | FALSE
Mřížka horní 22/1200 | 99 | FALSE
Mřížka horní 33/1600 | 193 | FALSE
KLCE 600/1675 | 3589 | FALSE
VK 10 500/1800 /1174W/ | 3048 | FALSE
VK 10 500/2000 /1305W/ | 3217 | FALSE
VK 10 600/400 /306W/ | 2018 | FALSE
VK 10 900/500 /555W/ | 2533 | FALSE
VK 11 300/900 /628W/ | 2445 | FALSE
VK 11 300/1000 /698W/ | 2553 | FALSE
VK 11 400/2000 /1799W/ | 3856 | FALSE
VK 11 500/400 /436W/ | 2052 | FALSE
VK 11 500/2300 /2507W/ Jen na obj. | 4450 | FALSE
VK 11 600/2600 /3308W/ Jen na obj. | 5228 | FALSE
VK 11 600/3000 /3817W/ Jen na obj. | 5769 | FALSE
VK 11 900/400 /709W/ | 2770 | FALSE
VK 20 500/900 /956W/ | 2961 | FALSE
VK 20 500/1100 /1168W/ | 3242 | FALSE
VK 20 600/1000 /1240W/ | 3395 | FALSE
VK 20 900/1100 /1969W/ | 4643 | FALSE
VK 21 400/1200 /1431W/ | 3574 | FALSE
VK 21 500/1400 /1992W/ | 4116 | FALSE
VK 21 500/2000 /2846W/ | 5042 | FALSE
VK 21 900/700 /1573W/ | 4174 | FALSE
VK 22 300/1100 /1354W/ | 3597 | FALSE
VK 22 300/1400 /1723W/ | 4094 | FALSE
VK 22 400/1200 /1860W/ | 4264 | FALSE
VK 21 600/1100 /1806W/ | 4022 | FALSE
VK 22 300/500 /616W/ | 2610 | FALSE
VK 22 500/700 /1296W/ | 3537 | FALSE
VK 22 900/500 /1481W/ | 4070 | FALSE
VK 22 900/700 /2074W/ | 4740 | FALSE
VK 33 400/1000 /2208W/ | 5104 | FALSE
VK 33 400/1100 /2429W/ | 5335 | FALSE
VK 33 500/800 /2119W/ | 5080 | FALSE
VK 33 500/1000 /2649W/ | 5618 | FALSE
VK 33 600/1800 /5533W/ | 8451 | FALSE
Radik PLAN VK 11 400/600 /513W/ | 4407 | FALSE
Radik PLAN VK 11 500/700 /722W/ | 4727 | FALSE
Radik PLAN VK 11 500/800 /825W/ | 4855 | FALSE
Radik PLAN VK 21 400/1400 /1594W/ | 6307 | FALSE
Radik PLAN VK 21 400/1600 /1822W/ | 6587 | FALSE
Radik PLAN VK 21 400/1800 /2050W/ | 6869 | FALSE
Radik PLAN VK 21 500/2000 /2812W/ | 7545 | FALSE
Radik PLAN VK 21 900/700 /1531W/ | 6601 | FALSE
Radik PLAN VK 22 300/1400 /1687W/ | 6646 | FALSE
Radik PLAN VK 22 300/2000 /2409W/ | 7636 | FALSE
Radik PLAN VK 22 600/900 /1925W/ | 6804 | FALSE
Radik PLAN VK 33 600/1600 | 10774 | FALSE
KL 450/780 (464W) (max.výkon top.tyče 300W) | 2002 | FALSE
Konzole H 300 stojánková trubka | 89 | FALSE
Radik MM 10 300/600 | 1425 | FALSE
Radik MM 10 400/600 | 1614 | FALSE
Radik MM 10 600/500 | 1835 | FALSE
Radik MM 11 400/500 | 1838 | FALSE
Radik MM 11 400/600 | 1962 | FALSE
Radik VKU 22 300/700 /862W/ | 2941 | FALSE
Radik VKU 22 300/1600 /1970W/ | 4421 | FALSE
Radik VKU 22 300/2000 /2462W/ | 5080 | FALSE
Radik VKU 22 400/700 /1085W/ | 3338 | FALSE
Radik VKU 22 400/1600 /2480W/ | 5003 | FALSE
Radik VKU 22 500/900 /1666W/ | 3945 | FALSE
Radik VKU 22 500/1600 /2963W/ | 5374 | FALSE
Radik VKU 33 300/1000 /1747W/ | 4467 | FALSE
Radik VKU 33 300/2300 /4018W/ | 7123 | FALSE
Radik VKU 33 300/3000 /5241W/ | 8553 | FALSE
Radik VKU 33 500/500 /1324W/ | 4276 | FALSE
Radik VKU 33 500/1600 /4238W/ | 7226 | FALSE
Radik VKU 33 600/800 /2459W/ | 5387 | FALSE
Radik VKU 33 600/1200 /3688W/ | 6613 | FALSE
Radik VKU 33 900/1400 /5973W/ | 9881 | FALSE
Radik COMBI VK 22 500/1000 | 4498 | FALSE
Radik COMBI VK 22 600/1000 | 4617 | FALSE
Radik COMBI VK 22 600/1400 | 5593 | FALSE
Radik PLAN VKL 11 900/1600 | 6720 | FALSE
Radik PLAN VKL 21 600/1400 | 6969 | FALSE
Radik PLAN VKL 22 300/800 | 5338 | FALSE
Radik PLAN VKL 22 300/1400 | 6269 | FALSE
Radik PLAN VKL 22 400/1100 | 6197 | FALSE
Radik PLAN VKL 22 500/1600 | 7539 | FALSE
Radik PLAN VKL 22 600/800 | 6213 | FALSE
Radik PLAN VKL 22 900/400 | 6081 | FALSE
Radik PLAN VKL 22 900/1100 | 8288 | FALSE
Radik Plan klasik 11 400/1800 | 4796 | FALSE
Radik PLAN VKL 11 500/1100 | 4938 | FALSE
Radik PLAN VKL 11 600/1400 | 5448 | FALSE
Radik PLAN VKL 21 300/900 | 5038 | FALSE
Radik PLAN VKL 21 300/1000 | 5154 | FALSE
Radik PLAN VKL 21 500/400 | 4789 | FALSE
Radik PLAN VKL 21 600/700 | 5394 | FALSE
Radik PLAN VKL 21 600/900 | 6078 | FALSE
Radik PLAN VKL 21 900/1400 | 7997 | FALSE
Radik PLAN VKL 22 400/600 | 5325 | FALSE
Radik PLAN VKL 22 400/700 | 5498 | FALSE
Radik PLAN VKL 22 500/900 | 6191 | FALSE
Radik PLAN VKL 22 500/1000 | 6384 | FALSE
Radik PLAN VKL 22 600/1400 | 7442 | FALSE
Radik Plan klasik 11 300/800 | 3421 | FALSE
Radik Plan klasik 11 400/1000 | 3857 | FALSE
Radik Plan klasik 11 500/1400 | 4590 | FALSE
Radik Plan klasik 11 500/1600 | 4843 | FALSE
Radik Plan klasik 11 900/700 | 4323 | FALSE
Radik Plan klasik 21 300/1400 | 4942 | FALSE
Radik Plan klasik 21 500/400 | 4050 | FALSE
Radik Plan klasik 21 500/500 | 4207 | FALSE
Radik Plan klasik 21 500/700 | 4515 | FALSE
Radik Plan klasik 21 600/1100 | 5414 | FALSE
Radik Plan klasik 21 900/1200 | 6922 | FALSE
Radik Plan klasik 21 900/1400 | 7456 | FALSE
Radik Plan klasik 22 400/700 | 4806 | FALSE
Radik Plan klasik 22 400/900 | 5180 | FALSE
Radik Plan klasik 22 500/1100 | 5949 | FALSE
Radik Plan klasik 22 500/1200 | 6157 | FALSE
Radik Plan klasik 11 600/500 | 3537 | FALSE
Radik Plan klasik 11 900/800 | 4519 | FALSE
Radik Plan klasik 21 400/2000 | 6128 | FALSE
Radik Plan klasik 21 500/1000 | 4980 | FALSE
Radik Plan klasik 21 600/600 | 4519 | FALSE
Radik Plan klasik 21 600/1800 | 6664 | FALSE
Radik Plan klasik 21 900/900 | 6116 | FALSE
Radik Plan klasik 22 300/800 | 4994 | FALSE
Radik Plan klasik 22 400/1600 | 6474 | FALSE
Radik Plan klasik 22 600/1400 | 6869 | FALSE
Radik Plan klasik 22 900/500 | 5759 | FALSE
Radik Plan klasik 22 900/700 | 6426 | FALSE
Radik VKL 10 500/1000 | 2375 | FALSE
Radik VKL 10 900/1600 | 4067 | FALSE
Radik VKL 11 300/1400 | 2819 | FALSE
Radik VKL 11 400/1000 | 2680 | FALSE
Radik VKL 11 400/1200 | 2916 | FALSE
Radik VKL 11 500/600 | 2302 | FALSE
Radik VKL 11 500/1400 | 3313 | FALSE
Radik VKL 11 600/1800 | 4145 | FALSE
Radik VKL 11 900/600 | 3166 | FALSE
Radik VKL 11 900/800 | 3559 | FALSE
Radik VKM 10 500/1000 /726/ | 2496 | FALSE
Radik VKM 10 500/1200 /871/ | 2672 | FALSE
Radik VKM 10 600/800 /676/ | 2496 | FALSE
Radik VKM 11 300/1800 /1207/ | 3593 | FALSE
Radik VKM 11 400/1200 /1035/ | 3063 | FALSE
Radik VKM 11 400/1600 /1379/ | 3557 | FALSE
Radik VKM 11 500/800 /842/ | 2684 | FALSE
Radik PLAN VKL 21 900/800 | 6480 | FALSE
Radik PLAN VKL 22 300/2000 | 7203 | FALSE
Radik PLAN VKL 22 500/400 | 5228 | FALSE
Radik PLAN VKL 22 500/600 | 5613 | FALSE
Radik PLAN VKL 22 500/1400 | 7582 | FALSE
Radik PLAN VKL 22 600/1100 | 6830 | FALSE
Radik PLAN VKL 22 600/2000 | 8670 | FALSE
Radik PLAN VKL 22 900/1600 | 9868 | FALSE
Radik Plan klasik 11 300/1200 | 3857 | FALSE
Radik Plan klasik 11 400/700 | 3502 | FALSE
Radik Plan klasik 11 500/1000 | 4084 | FALSE
Radik Plan klasik 11 500/1200 | 4337 | FALSE
Radik Plan klasik 11 900/1100 | 5115 | FALSE
Radik Plan klasik 21 400/800 | 4444 | FALSE
Radik Plan klasik 21 400/1800 | 5845 | FALSE
Radik Plan klasik 21 600/500 | 4343 | FALSE
Radik Plan klasik 21 600/1200 | 5593 | FALSE
Radik Plan klasik 21 600/2000 | 7022 | FALSE
Radik Plan klasik 21 900/1000 | 6385 | FALSE
Radik Plan klasik 22 500/2000 | 8171 | FALSE
Radik Plan klasik 22 600/500 | 4916 | FALSE
Radik Plan klasik 22 600/1000 | 5998 | FALSE
Radik Plan klasik 22 900/800 | 6762 | FALSE
Radik VKL 10 300/500 | 1611 | FALSE
Radik VKL 10 500/900 | 2289 | FALSE
Radik VKL 10 600/1200 | 2731 | FALSE
Radik VKL 11 300/500 | 2009 | FALSE
Radik VKL 11 300/1600 | 3205 | FALSE
Radik VKL 11 500/2000 | 4070 | FALSE
Konzole stěnová dvojitá 500, Z-U564 * | 85 | FALSE
Radik VKU 20 500/600 /637W/ | 2539 | FALSE
Radik VKU 20 600/700 /868W/ | 2904 | FALSE
Radik VKU 20 900/800 /1432W/ | 3927 | FALSE
Radik VKU 20 900/1000 /1790W/ | 4404 | FALSE
Radik VKU 21 400/800 /954W/ | 3013 | FALSE
Radik VKU 21 400/900 /1074W/ | 3150 | FALSE
Radik VKU 21 500/1200 /1708W/ | 3804 | FALSE
Radik VKU 21 500/1600 /2277W/ | 4423 | FALSE
Radik VKU 21 900/500 /1123W/ | 3637 | FALSE
Radik VKU 22 400/1000 /1550W/ | 3895 | FALSE
Radik VKU 22 400/1200 /1860W/ | 4264 | FALSE
Radik VKU 22 500/1200 /2222W/ | 4556 | FALSE
Radik VKU 22 600/1100 /2356W/ | 4493 | FALSE
Radik VKU 22 600/1400 /2999W/ | 5146 | FALSE
Radik VKU 22 900/1200 /3555W/ | 6414 | FALSE
Radik VKU 33 400/1000 /2208W/ | 5104 | FALSE
Radik VKU 33 400/1100 /2429W/ | 5335 | FALSE
Radik VKU 33 500/900 /2384W/ | 5349 | FALSE
Radik VKU 33 500/1000 /2649W/ | 5618 | FALSE
Radik VKU 33 600/1600 /4918W/ | 7840 | FALSE
Radik VKU 33 600/2000 /6147W/ | 9062 | FALSE
Radik COMBI VK 22 500/1200 | 4963 | FALSE
Radik COMBI VK 22 500/1400 | 5427 | FALSE
Radik PLAN VKL 11 300/800 | 4191 | FALSE
Radik PLAN VKL 11 300/900 | 4293 | FALSE
Radik PLAN VKL 11 300/1000 | 4661 | FALSE
Radik PLAN VKL 11 400/2000 | 5711 | FALSE
Radik Plan klasik 11 600/2000 | 5566 | FALSE
Radik Plan klasik 21 600/400 | 4162 | FALSE
Radik Plan klasik 21 600/1400 | 5949 | FALSE
Radik Plan klasik 22 500/600 | 4927 | FALSE
Radik Plan klasik 22 500/800 | 5335 | FALSE
Radik Plan klasik 22 900/1600 | 9436 | FALSE
Radik VKL 10 300/600 | 1686 | FALSE
Radik VKL 10 600/1100 | 2643 | FALSE
Radik VKL 10 900/700 | 2814 | FALSE
Radik VKL 10 900/900 | 3089 | FALSE
Radik VKL 11 300/600 | 2120 | FALSE
Radik VKL 11 500/400 | 2052 | FALSE
Radik VKL 21 600/500 | 2949 | FALSE
Radik VKM 10 400/600 /362/ | 1974 | FALSE
Radik VKM 10 600/400 /338/ | 2118 | FALSE
Radik VKM 10 900/1100 /1293/ | 3538 | FALSE
Radik VKM 11 300/600 /402/ | 2227 | FALSE
Radik VKM 11 400/500 /431/ | 2201 | FALSE
Radik VKM 11 900/1600 /2919/ | 5404 | FALSE
Radik VKM 20 600/800 /1098/ | 3223 | FALSE
Radik VKM 20 900/400 /768/ | 3122 | FALSE
Radik VKM 21 300/1400 /1331/ | 3744 | FALSE
Radik VKM 21 300/1800 /1711/ | 4270 | FALSE
Radik VKM 21 400/1100 /1313/ | 3608 | FALSE
Radik VKM 21 600/500 /828/ | 3098 | FALSE
Radik VKM 21 600/1000 /1655/ | 4036 | FALSE
Radik VKM 21 900/600 /1390/ | 4102 | FALSE
Radik VKM 21 900/800 /1854/ | 4667 | FALSE
Radik VKM 22 900/1000 /2993/ | 6036 | FALSE
Radik VKU 20 500/2000 /2124W/ | 4508 | FALSE
Radik VKU 20 500/2300 /2443W/ | 4927 | FALSE
Radik VKU 20 600/1600 /1984W/ | 4375 | FALSE
Radik VKU 20 600/2000 /2480W/ | 5029 | FALSE
Radik VKU 21 300/1000 /948W/ | 3064 | FALSE
Radik VKU 21 500/400 /569W/ | 2570 | FALSE
Radik VKU 21 600/800 /1314W/ | 3484 | FALSE
Radik VKU 21 600/900 /1478W/ | 3664 | FALSE
Radik VKU 21 900/1000 /2247W/ | 4979 | FALSE
Radik VKU 21 900/1200 /2696W/ | 5514 | FALSE
Radik VKU 21 900/1400 /3145W/ | 6049 | FALSE
Radik VKU 22 400/2600 /4030W/ | 6853 | FALSE
Radik VKU 22 400/3000 /4650W/ | 7596 | FALSE
Radik VKU 22 600/500 /1071W/ | 3191 | FALSE
Radik VKU 33 300/1400 /2446W/ | 5285 | FALSE
Radik VKU 33 300/1800 /3145W/ | 6104 | FALSE
Radik VKU 33 400/2000 /4416W/ | 7404 | FALSE
Radik VKU 33 400/2300 /5078W/ | 8092 | FALSE
Radik VKU 33 400/2600 /5741W/ | 8781 | FALSE
Radik VKU 33 600/500 /1527W/ | 4467 | FALSE
Radik VKU 33 600/600 /1844W/ | 4775 | FALSE
Tyč el. pro Radik VK COMBI 700 W | 1370 | FALSE
Tyč el. pro Radik VK COMBI 800 W | 1432 | FALSE
Tyč el. pro Radik VK COMBI 900 W | 1494 | FALSE
Radik PLAN VKL 11 500/800 | 4580 | FALSE
Radik PLAN VKL 11 500/1000 | 4816 | FALSE
Radik PLAN VKL 11 600/1200 | 5192 | FALSE
Radik PLAN VKL 11 600/1800 | 5958 | FALSE
VK 33 400/1200 /2650W/ | 5564 | FALSE
VK 33 600/800 /2459W/ | 5387 | FALSE
VK 33 600/1000 /3074W/ | 5998 | FALSE
Radik PLAN VK 11 300/1200 /806W/ | 4879 | FALSE
Radik PLAN VK 11 600/1000 /1201W/ | 5234 | FALSE
Radik PLAN VK 11 600/1800 /2162W/ | 6315 | FALSE
Radik PLAN VK 11 900/400 /678W/ | 4751 | FALSE
Radik PLAN VK 11 900/1400 /2373W/ | 6729 | FALSE
Radik PLAN VK 21 300/1200 /1108W/ | 5716 | FALSE
Radik PLAN VK 21 500/1800 /2531W/ | 7239 | FALSE
Radik PLAN VK 21 900/1200 /2624W/ | 7942 | FALSE
Radik PLAN VK 22 300/900 /1084W/ | 5824 | FALSE
Radik PLAN VK 22 400/600 /906W/ | 5644 | FALSE
Radik PLAN VK 22 400/1800 /2717W/ | 7863 | FALSE
Radik PLAN VK 22 500/900 /1652W/ | 6560 | FALSE
Radik PLAN VK 22 500/1100 /1979W/ | 6969 | FALSE
Radik PLAN VK 22 600/600 /1283W/ | 6157 | FALSE
Radik PLAN VK 22 900/700 /2001W/ | 7449 | FALSE
Radik PLAN VK 33 300/900 | 6945 | FALSE
Radik PLAN VK 33 300/1400 | 7965 | FALSE
Radik PLAN VK 33 600/1000 | 8937 | FALSE
Radik PLAN VK 33 600/1200 /3573W/ | 9549 | FALSE
Konzole H 400 stojánková trubka | 109 | FALSE
Radik MM 10 500/500 | 1686 | FALSE
Radik MM 10 500/1600 | 2645 | FALSE
Radik MM 10 600/1100 | 2398 | FALSE
Radik MM 10 900/600 | 2403 | FALSE
Radik MM 10 900/800 | 2701 | FALSE
CM 2 600x783 Marabu chrom | 8431 | FALSE
MSS6 750x1210 Savoy (met.stříbrná) | 4900 | FALSE
MSM1 450x783 Marabu (met.stříbrná) | 4615 | FALSE
D3C 750x940 Danby chrom | 9950 | FALSE
Kotel P DPL 18 HBO-EKO /s přírubama/ | 18190 | FALSE
Izolace 28/9 /190m/kart/ 3/4" M | 11.63 | FALSE
Izolace 28/20 /96m/kart/ 3/4" M | 39.07 | FALSE
Lepidlo 50 ml Tubex | 10 | FALSE
Isol. Tubex SONIK 40mm akustická | 31 | FALSE
Isol. Tubex SONIK 100mm akustická | 75 | FALSE
Isol. Polar s AL 89/13 /16/ | 107 | FALSE
Pouzdro min.+ Al pr.28-50mm | 130 | FALSE
Pouzdro min.+ Al pr.48-25mm /25kr/ | 84 | FALSE
Pouzdro min.+ Al pr.89-60mm | 233 | FALSE
Isoline 3000Z- 42/13mm kaučuk.izolace /48/ | 85 | FALSE
Tl.nádrž CIMM ACS Z 3 l pro TUV 3/4"/10bar-99°C C/ | 596.4 | FALSE
Tl.nádrž CIMM ACS Z 12 l pro TUV 3/4"/10bar-99°C C / | 752.85 | FALSE
Koleno koaxiální 60/100 -90°C * k VENT-C | 1210 | TRUE
Ohřívač Q7 50 NRRS 181 l ohř.vody vysoký do komína | 21595 | FALSE
Ohřívač Q7 30 KMZ/E 115 l závěs komín | 11525 | FALSE
Sada koaxiální horizontální 60/100mm * k NODZ/E + NODS/E | 1495 | FALSE
Ohřívač Q7 25 NODZ/E 95 l závěs. | 17495 | FALSE
Ohřívač Q7E-80-140 309l průmyslové | 92695 | FALSE
Ohřívač Q7E-95-199 357l průmyslové | 109305 | FALSE
Růžice 22 svorná chrom ( 1/2" ) | 19 | FALSE
Ventil term V-Exakt THV 3/4" rohový 3511-03 | 507 | FALSE
Adaptér vypouštěcí | 290 | FALSE
Šroubení reg 3/8" roh Regutec ponikl | 168 | FALSE
Radik MM 11 400/700 | 2081 | FALSE
Radik MM 11 400/800 | 2204 | FALSE
Radik MM 11 500/900 | 2455 | FALSE
Radik MM 11 600/1000 | 2840 | FALSE
Radik MM 11 600/1200 | 3117 | FALSE
Radik MM 20 500/2600 | 5138 | FALSE
Radik MM 20 500/3000 | 5700 | FALSE
Radik MM 20 600/2300 | 5306 | FALSE
Radik MM 20 600/3000 | 6455 | FALSE
Radik MM 21 500/700 | 2788 | FALSE
Radik MM 21 500/800 | 2949 | FALSE
Radik MM 21 600/800 | 3246 | FALSE
Radik MM 21 600/900 | 3431 | FALSE
Radik MM 21 600/1000 | 3614 | FALSE
Radik MM 21 600/1100 | 3801 | FALSE
Radik MM 21 900/1200 | 5299 | FALSE
Radik MM 22 300/500 | 2422 | FALSE
Radik MM 22 400/400 | 2580 | FALSE
Radik MM 22 500/500 | 2854 | FALSE
Radik MM 22 600/400 | 2695 | FALSE
Radik MM 22 900/800 | 4830 | FALSE
Radik MM 33 500/500 | 4005 | FALSE
Radik MM 33 500/600 | 4258 | FALSE
Radik MM 33 600/1100 | 5996 | FALSE
Radik CLEAN VK 30 600/1200 | 5228 | FALSE
Ventil vložený Heimeier 4340-00.300 1/2", Z-ND-009 | 148 | FALSE
Radik VKU 20 500/1800 /1912W/ | 4228 | FALSE
Radik VKU 20 600/2300 /2852W/ | 5520 | FALSE
Radik VKU 21 300/900 /853W/ | 2940 | FALSE
Radik VKU 21 600/600 /985W/ | 3127 | FALSE
Radik COMBI VK 22 500/1600 | 5891 | FALSE
Radik COMBI VK 22 600/800 | 4127 | FALSE
Radik PLAN VKL 11 400/1400 | 5044 | FALSE
Radik PLAN VKL 11 400/1600 | 5267 | FALSE
Radik PLAN VKL 11 600/600 | 4427 | FALSE
Radik PLAN VKL 11 900/700 | 5041 | FALSE
Radik PLAN VKL 11 900/900 | 5414 | FALSE
Radik PLAN VKL 21 500/1600 | 6533 | FALSE
Radik PLAN VKL 21 600/1800 | 7250 | FALSE
Radik PLAN VKL 22 300/1100 | 5805 | FALSE
Radik PLAN VKL 22 400/1600 | 7069 | FALSE
Radik PLAN VKL 22 400/1800 | 7418 | FALSE
Radik PLAN VKL 22 600/700 | 6010 | FALSE
Radik PLAN VKL 22 900/900 | 8118 | FALSE
Radik PLAN VKL 22 900/1000 | 7975 | FALSE
Radik Plan klasik 11 300/1400 | 4071 | FALSE
Radik Plan klasik 11 300/1800 | 4509 | FALSE
Radik Plan klasik 11 300/2000 | 4723 | FALSE
Radik Plan klasik 11 500/600 | 3580 | FALSE
Radik Plan klasik 11 500/800 | 3834 | FALSE
Radik Plan klasik 11 600/1000 | 4214 | FALSE
Radik Plan klasik 11 600/1100 | 4348 | FALSE
Radik Plan klasik 11 900/1200 | 5310 | FALSE
Radik Plan klasik 21 400/1100 | 4864 | FALSE
Radik Plan klasik 21 900/600 | 5310 | FALSE
Radik Plan klasik 22 300/1200 | 5297 | FALSE
Radik Plan klasik 22 400/1800 | 6845 | FALSE
Radik Plan klasik 22 400/2000 | 7213 | FALSE
Radik Plan klasik 22 600/600 | 5133 | FALSE
VK 22 400/1600 /2480W/ | 5003 | FALSE
VK 22 400/1800 /2790W/ | 5374 | FALSE
VK 22 500/1600 /2963W/ | 5374 | FALSE
VK 22 600/1800 /3855W/ | 6013 | FALSE
VK 33 400/2000 /4416W/ | 7404 | FALSE
VK 33 400/3000 /6624W/ Jen na obj. | 9702 | FALSE
VK 33 900/800 /3413W/ | 7123 | FALSE
Radik PLAN VK 11 900/700 /1187W/ | 5344 | FALSE
Radik PLAN VK 11 900/900 /1526W/ | 5739 | FALSE
Radik PLAN VK 21 300/1800 /1662W/ | 6465 | FALSE
Radik PLAN VK 21 500/700 /984W/ | 5537 | FALSE
Radik PLAN VK 21 600/1600 /2594W/ | 7328 | FALSE
Radik PLAN VK 22 300/600 /723W/ | 5329 | FALSE
Radik PLAN VK 22 400/1000 /1509W/ | 6385 | FALSE
Radik PLAN VK 22 400/1200 /1811W/ | 6755 | FALSE
Radik PLAN VK 22 500/1400 /2570W/ | 7582 | FALSE
Radik PLAN VK 22 500/1600 /2938W/ | 7991 | FALSE
Radik PLAN VK 22 600/2000 /4278W/ | 9190 | FALSE
Radik PLAN VK 22 900/600 /1716W/ | 7112 | FALSE
KR 600/1830 (max.výkon top.tyče 1200W) | 4271 | FALSE
KRP 450/1204 | 2509 | FALSE
Konzole úhelníková sádr./3079//200048/ /Z-U300/ * | 79 | FALSE
Upevnění na stěnu /sada č.1/ 831-01 | 98 | FALSE
Radik MM 10 600/1400 | 2672 | FALSE
Radik MM 11 400/1400 | 2920 | FALSE
Radik MM 11 400/2000 | 3634 | FALSE
Radik MM 11 500/2300 | 4245 | FALSE
Radik MM 20 500/700 | 2432 | FALSE
Radik Plan klasik 22 500/1400 | 6560 | FALSE
Radik Plan klasik 22 600/1600 | 7301 | FALSE
Radik VKL 10 400/600 | 1878 | FALSE
Radik VKL 10 500/400 | 1869 | FALSE
Radik VKL 10 500/600 | 2037 | FALSE
Radik VKL 10 600/700 | 2284 | FALSE
Radik VKL 10 600/900 | 2461 | FALSE
Radik VKL 10 900/1000 | 3231 | FALSE
Radik VKL 10 900/1100 | 3367 | FALSE
Radik VKL 11 400/700 | 2328 | FALSE
Radik VKL 11 400/800 | 2446 | FALSE
Radik VKL 11 500/900 | 2681 | FALSE
Radik VKL 11 500/1200 | 3062 | FALSE
Radik VKL 11 600/900 | 2926 | FALSE
Radik VKL 11 600/1000 | 3064 | FALSE
Radik VKL 11 600/1100 | 3198 | FALSE
Radik VKL 11 900/1200 | 4352 | FALSE
Radik VKL 11 900/1400 | 4751 | FALSE
Radik VKL 21 600/900 | 3664 | FALSE
Radik VKL 22 900/600 | 4406 | FALSE
Radik VKM 10 500/500 /363/ | 2054 | FALSE
Radik VKM 10 500/600 /436/ | 2140 | FALSE
Radik VKM 10 500/700 /508/ | 2229 | FALSE
Radik VKM 10 600/1000 /845/ | 2681 | FALSE
Radik VKM 11 300/500 /335/ | 2113 | FALSE
Radik VKM 11 400/700 /603/ | 2447 | FALSE
Radik VKM 11 400/1000 /862/ | 2818 | FALSE
Radik VKM 11 500/1200 /1263/ | 3217 | FALSE
Radik VKM 20 500/700 /830/ | 2818 | FALSE
Radik VKM 11 500/1000 /1053/ | 2951 | FALSE
Radik VKM 11 600/1100 /1369/ | 3361 | FALSE
Radik VKM 11 900/700 /1277/ | 3535 | FALSE
Radik VKM 20 500/500 /593/ | 2523 | FALSE
Radik VKM 20 500/1600 /1897/ | 4144 | FALSE
Radik VKM 20 900/1400 /2687/ | 5630 | FALSE
Radik VKM 21 500/2000 /2854/ | 5299 | FALSE
Radik VKM 21 600/1200 /1986/ | 4414 | FALSE
Radik VKM 22 300/700 /843/ | 3089 | FALSE
Radik VKM 22 300/1600 /1926/ | 4646 | FALSE
Radik VKM 22 500/400 /737/ | 3071 | FALSE
Radik VKM 22 500/1100 /2027/ | 4574 | FALSE
Radik VKM 22 500/1400 /2580/ | 5218 | FALSE
Radik VKM 22 600/900 /1930/ | 4265 | FALSE
Radik VKM 22 600/2000 /4290/ | 6774 | FALSE
Radik VKM 22 900/500 /1496/ | 4280 | FALSE
Radik VKM 22 900/1600 /4788/ | 8145 | FALSE
Radik VKM 33 300/1200 /2031/ | 5124 | FALSE
Radik VKM 33 400/1600 /3497/ | 6815 | FALSE
Radik VKM 33 500/800 /2118/ | 5340 | FALSE
Radik VKM 33 500/1800 /4765/ | 8151 | FALSE
Radik VKM 33 900/900 /3797/ | 7965 | FALSE
Radik HYG 20S 303/1804 | 4589 | FALSE
Radik HYG 20S 503/904 | 4224 | FALSE
Radik HYG 20S 503/1104 | 4480 | FALSE
Radik HYG 20S 503/2004 | 5631 | FALSE
Radik HYG 20S 603/504 | 3904 | FALSE
Radik HYG 20S 603/1604 | 5626 | FALSE
Radik HYG 20S 903/1804 | 7405 | FALSE
Radik PLAN VKL 11 600/400 | 4173 | FALSE
Radik PLAN VKL 11 600/500 | 4300 | FALSE
Radik PLAN VKL 11 900/800 | 5228 | FALSE
Radik PLAN VKL 21 400/900 | 5287 | FALSE
Radik PLAN VKL 21 900/500 | 5721 | FALSE
Radik PLAN VKL 22 300/1000 | 5650 | FALSE
Radik PLAN VKL 22 400/2000 | 7770 | FALSE
Radik PLAN VKL 22 500/2000 | 8807 | FALSE
Radik PLAN VKL 22 600/600 | 5807 | FALSE
Radik PLAN VKL 22 900/700 | 7026 | FALSE
Radik PLAN VKL 22 900/800 | 7783 | FALSE
Radik Plan klasik 11 300/1600 | 4290 | FALSE
Radik Plan klasik 11 500/500 | 3453 | FALSE
Radik Plan klasik 11 900/1400 | 5707 | FALSE
Radik Plan klasik 11 900/1600 | 6104 | FALSE
Radik Plan klasik 21 400/900 | 4585 | FALSE
Radik Plan klasik 21 400/1000 | 4723 | FALSE
Radik Plan klasik 21 400/1200 | 5004 | FALSE
Radik Plan klasik 21 500/1600 | 5906 | FALSE
Radik Plan klasik 21 900/500 | 5044 | FALSE
Radik Plan klasik 22 300/1000 | 4965 | FALSE
Radik Plan klasik 22 300/1400 | 5623 | FALSE
Radik Plan klasik 22 500/400 | 4519 | FALSE
Radik Plan klasik 22 600/800 | 5566 | FALSE
Radik Plan klasik 22 600/900 | 5783 | FALSE
Radik Plan klasik 22 900/1100 | 7763 | FALSE
Radik Plan klasik 22 900/1400 | 8767 | FALSE
Radik VKL 10 500/1100 | 2457 | FALSE
Radik VKL 10 500/1400 | 2710 | FALSE
Radik VKM 10 500/1100 /799/ | 2581 | FALSE
Radik VKM 10 600/500 /423/ | 2213 | FALSE
Radik VKM 10 600/1600 /1352/ | 3245 | FALSE
Radik VKM 11 600/1000 /1244/ | 3220 | FALSE
Radik VKM 20 600/2000 /2746/ | 5285 | FALSE
Radik VKM 21 400/1600 /1909/ | 4346 | FALSE
Radik VKM 21 500/1800 /2569/ | 4974 | FALSE
Radik VKM 21 600/400 /662/ | 2911 | FALSE
Radik VKM 21 900/700 /1622/ | 4386 | FALSE
Radik VKM 21 900/900 /2085/ | 4950 | FALSE
Radik VKM 21 900/1600 /3707/ | 6921 | FALSE
Radik VKM 22 400/1100 /1682/ | 4285 | FALSE
Radik VKM 22 500/1600 /2948/ | 5647 | FALSE
Radik VKM 22 900/1100 /3292/ | 6387 | FALSE
Radik VKM 33 300/1800 /3047/ | 6411 | FALSE
Radik VKM 33 400/1400 /3060/ | 6329 | FALSE
Radik VKM 33 500/900 /2382/ | 5620 | FALSE
Radik VKM 33 900/800 /3375/ | 7485 | FALSE
Radik HYG 20S 303/504 | 3345 | FALSE
Radik HYG 20S 303/1204 | 4015 | FALSE
Radik HYG 20S 303/2004 | 4781 | FALSE
Radik HYG 20S 603/404 | 3748 | FALSE
Radik HYG 20S 603/604 | 4062 | FALSE
Radik HYG 30 303/704 | 6785 | FALSE
Radik HYG 30 503/1004 | 8432 | FALSE
Radik HYG 30 603/404 | 7550 | FALSE
Radik HYG 30 603/1804 | 11784 | FALSE
Radik HYG 30 903/2004 | 16249 | FALSE
Radik HYG VK 10 303/1804 | 4589 | FALSE
Hřídelka plastová pro Vekolux | 203 | FALSE
Komplet pro vekoluxN na Kermi | 60 | FALSE
Vekolux N se šroub. jednotr. rohový | 539 | FALSE
Pouzdro opěrné D18 k svork. šroubení | 60 | FALSE
Šroubení svorné pro plastovou trubku 18x2 | 114 | FALSE
Elektropohon EMO T 230 V /bez proudu otevřeno/ NO | 974 | FALSE
Mezideska pro termostat | 98 | TRUE
Šroubení svorné D 18 do ventilu 3/4" | 108 | FALSE
Ventil term Standard 3/8" axiální ponikl. | 394 | FALSE
Ventil term Samotíž 3/8" axiální ponikl. | 396 | FALSE
Díl termostatického ventilu vrchní | 333 | TRUE
Ventil termostatický V-Exakt THV 1/2" axiální ponikl. | 414 | TRUE
Trubka ocelová přesná délka 1100mm | 251 | FALSE
Vsuvka se závitem 3/4" /pro 4160-03.000/ | 84 | FALSE
Pohon elektrotermostatický 230V NC | 1347 | TRUE
Ventil vyvažovací TVB DN15 | 1040 | FALSE
STA-DR vyvažovací ventil DN20 | 2534 | FALSE
STAP 80 DN 50 20-80kPa | 8984 | FALSE
Připojení pro navaření DN 50 | 1391 | FALSE
Hydrolux 1" vnitřní závit přepouštěcí ventil | 1388 | FALSE
Multibox K-RTL bílý | 5478 | FALSE
Adaptér danfos- RAV | 307 | FALSE
Grundfos UPS 25-40 180 230 V oběhové | 1968 | FALSE
Grundfos UPS 25-80 180 230 V oběhové | 8729 | FALSE
Grundfos UPS 32-30 F 230 V oběhové | 13094 | FALSE
Grundfos UP 15-14 BU s hodinama cirkulační | 5111.6 | FALSE
Radik PLAN VKL 21 300/800 | 4920 | FALSE
Radik PLAN VKL 21 400/2000 | 6745 | FALSE
Radik PLAN VKL 21 500/500 | 4932 | FALSE
Radik PLAN VKL 21 500/600 | 5078 | FALSE
Radik PLAN VKL 21 600/1000 | 5902 | FALSE
Radik PLAN VKL 21 900/1200 | 7492 | FALSE
Radik PLAN VKL 22 600/1200 | 7035 | FALSE
Radik PLAN VKL 22 600/1800 | 8759 | FALSE
Radik Plan klasik 11 300/500 | 3097 | FALSE
Radik Plan klasik 11 400/900 | 3739 | FALSE
Radik Plan klasik 11 500/2000 | 5350 | FALSE
Radik Plan klasik 11 900/400 | 3729 | FALSE
Radik Plan klasik 11 900/600 | 4123 | FALSE
Radik Plan klasik 21 600/800 | 4879 | FALSE
Radik Plan klasik 21 600/900 | 5057 | FALSE
Radik Plan klasik 22 500/1000 | 5745 | FALSE
Radik Plan klasik 22 600/1800 | 7737 | FALSE
Radik Plan klasik 22 600/2000 | 8171 | FALSE
Radik Plan klasik 22 900/400 | 5423 | FALSE
Radik VKL 10 500/500 | 1953 | FALSE
Radik VKL 10 600/800 | 2375 | FALSE
Radik VKL 10 900/1400 | 3572 | FALSE
Radik VKL 11 500/1000 | 2808 | FALSE
Radik VKL 11 500/1100 | 2936 | FALSE
Radik VKL 11 600/1200 | 3334 | FALSE
Radik VKL 22 900/700 | 4740 | FALSE
Radik VKM 10 500/800 /581/ | 2318 | FALSE
Radik VKM 10 600/900 /761/ | 2588 | FALSE
Radik VKM 10 600/1100 /930/ | 2777 | FALSE
Radik VKM 33 300/1600 /2709/ | 5981 | FALSE
Radik VKM 33 400/1200 /2623/ | 5845 | FALSE
Radik VKM 33 500/1000 /2647/ | 5900 | FALSE
Radik VKM 33 600/1100 /3389/ | 6624 | FALSE
Radik VKM 33 600/1400 /4313/ | 7592 | FALSE
Radik HYG 20S 603/1204 | 5000 | FALSE
Radik HYG 20S 903/1004 | 5535 | FALSE
Radik HYG 30 603/1204 | 9841 | FALSE
Radik HYG 30 903/804 | 10033 | FALSE
Radik HYG 30 903/1004 | 11118 | FALSE
Radik HYG VK 10 303/1604 | 4398 | FALSE
Radik HYG VK 10 903/1604 | 6938 | FALSE
Radik HYG VK 20S 303/1104 | 6236 | FALSE
Radik HYG VK 20S 503/904 | 6772 | FALSE
Radik HYG VK 20S 603/1204 | 7920 | FALSE
Radik HYG VK 20S 903/1804 | 11584 | FALSE
Radik HYG VK 30 303/1404 | 9068 | FALSE
Radik HYG VK 30 VK 503/704 | 8936 | FALSE
Radik HYG VK 30 VK 603/1204 | 11048 | FALSE
Radik HYG VK 30 VK 903/604 | 10406 | FALSE
Radik HYG VK 30 VK 903/1804 | 16414 | FALSE
CS 7 480x1690 rovný, chrom | 10248 | FALSE
CB 7 450x1640 prohnutý, chrom | 10931 | FALSE
MSM3 450x1233 Marabu (met.stříbrná) | 5220 | FALSE
D1MS 450x940 Danby (metal.stříbrná) | 6827 | FALSE
CHM 2 držák ručníku pro MARABU 600mm chrom | 1159 | FALSE
D1SS 450x940 Danby (nerez) | 14789 | FALSE
SN1C 500/790 Sorano | 6076 | FALSE
Radik VKU 21 600/1000 /1642W/ | 3842 | FALSE
Radik VKU 21 900/1100 /2471W/ | 5247 | FALSE
Radik VKU 22 300/2300 /2831W/ | 5575 | FALSE
Radik VKU 22 400/400 /620W/ | 2783 | FALSE
Radik VKU 22 500/400 /741W/ | 2922 | FALSE
Radik VKU 22 600/3000 /6425W/ | 8616 | FALSE
Radik VKU 22 900/400 /1185W/ | 3738 | FALSE
Radik VKU 22 900/600 /1777W/ | 4406 | FALSE
Radik VKU 33 300/1200 /2097W/ | 4876 | FALSE
Radik VKU 33 300/1600 /2795W/ | 5693 | FALSE
Radik VKU 33 600/700 /2152W/ | 5080 | FALSE
Radik VKU 33 900/900 /3840W/ | 7581 | FALSE
Radik VKU 33 900/1100 /4693W/ | 8500 | FALSE
Radik PLAN VKL 11 300/2000 | 5418 | FALSE
Radik PLAN VKL 11 400/500 | 4047 | FALSE
Radik PLAN VKL 11 400/900 | 4377 | FALSE
Radik PLAN VKL 11 600/1600 | 5703 | FALSE
Radik PLAN VKL 21 300/1100 | 5273 | FALSE
Radik PLAN VKL 21 300/1200 | 5392 | FALSE
Radik PLAN VKL 21 600/800 | 5564 | FALSE
Radik PLAN VKL 21 900/1100 | 7240 | FALSE
Radik PLAN VKL 21 900/1600 | 8504 | FALSE
Radik PLAN VKL 22 400/500 | 5148 | FALSE
Radik PLAN VKL 22 500/800 | 5997 | FALSE
Radik PLAN VKL 22 500/1100 | 6575 | FALSE
Radik PLAN VKL 22 600/1600 | 7854 | FALSE
Radik PLAN VKL 33 600/1000 | 8431 | FALSE
Radik Plan klasik 11 300/600 | 3205 | FALSE
Radik MM 11 300/700 | 1966 | FALSE
Radik MM 11 300/1600 | 2961 | FALSE
Radik MM 11 400/900 | 2324 | FALSE
Radik MM 11 400/1100 | 2565 | FALSE
Radik MM 11 500/500 | 1936 | FALSE
Radik MM 11 500/1200 | 2843 | FALSE
Radik MM 11 500/2000 | 3862 | FALSE
Radik MM 11 600/1600 | 3660 | FALSE
Radik MM 11 900/1600 | 4939 | FALSE
Radik MM 20 500/1200 | 3149 | FALSE
Radik MM 20 500/1600 | 3723 | FALSE
Radik MM 20 600/500 | 2328 | FALSE
Radik MM 20 600/1600 | 4152 | FALSE
Radik MM 21 300/900 | 2672 | FALSE
Radik MM 21 500/1000 | 3266 | FALSE
Radik MM 21 600/1800 | 5061 | FALSE
Radik MM 21 900/900 | 4487 | FALSE
Radik MM 22 300/800 | 2919 | FALSE
Radik MM 22 400/1800 | 5192 | FALSE
Radik MM 22 500/800 | 3484 | FALSE
Radik MM 22 500/3000 | 8020 | FALSE
Radik MM 22 600/1000 | 4031 | FALSE
Radik MM 22 600/3000 | 8403 | FALSE
Radik MM 22 900/1200 | 6181 | FALSE
Radik MM 33 400/900 | 4570 | FALSE
Radik MM 33 500/800 | 4760 | FALSE
Radik MM 33 500/1200 | 5766 | FALSE
Radik MM 33 600/500 | 4184 | FALSE
Radik MM 33 900/1100 | 8206 | FALSE
Držák horního krytu (mřížky) Radik typ 22, Z-DHK-22 | 15 | FALSE
Radik VKM 20 500/1000 /1186/ | 3261 | FALSE
Radik VKM 20 600/1100 /1510/ | 3741 | FALSE
Radik VKM 20 600/1400 /1922/ | 4253 | FALSE
Radik VKM 21 300/800 /760/ | 2957 | FALSE
Radik VKM 21 300/900 /855/ | 3088 | FALSE
Radik VKM 21 400/1800 /2148/ | 4640 | FALSE
Radik VKM 21 500/400 /571/ | 2701 | FALSE
Radik VKM 21 600/600 /993/ | 3285 | FALSE
Radik VKM 21 600/700 /1159/ | 3475 | FALSE
Radik VKM 22 400/400 /612/ | 2923 | FALSE
Radik VKM 22 400/500 /765/ | 3120 | FALSE
Radik VKM 22 400/600 /918/ | 3313 | FALSE
Radik VKM 22 500/700 /1290/ | 3714 | FALSE
Radik VKM 22 600/1100 /2359/ | 4721 | FALSE
Radik VKM 22 600/1400 /3003/ | 5404 | FALSE
Radik VKM 33 600/600 /1848/ | 5017 | FALSE
Radik VKM 33 900/1200 /5063/ | 9416 | FALSE
Radik HYG 20S 503/704 | 3968 | FALSE
Radik HYG 20S 603/704 | 4218 | FALSE
Radik HYG 20S 903/1104 | 5769 | FALSE
Radik HYG 20S 903/1204 | 6003 | FALSE
Radik HYG 30 503/504 | 7505 | FALSE
Radik HYG 30 503/704 | 7660 | FALSE
Radik HYG 30 603/904 | 8771 | FALSE
Radik HYG 30 903/1604 | 14332 | FALSE
Radik HYG VK 10 303/2004 | 4781 | FALSE
Radik HYG VK 10 503/604 | 3840 | FALSE
Radik HYG VK 10 603/704 | 4218 | FALSE
Radik HYG VK 10 603/1004 | 4688 | FALSE
Radik MM 20 600/800 | 2829 | FALSE
Radik MM 20 600/1000 | 3166 | FALSE
Radik MM 21 400/900 | 2902 | FALSE
Radik MM 21 500/1400 | 3896 | FALSE
Radik MM 21 900/400 | 3107 | FALSE
Radik MM 21 900/600 | 3664 | FALSE
Radik MM 22 300/1100 | 3413 | FALSE
Radik MM 22 500/1800 | 5557 | FALSE
Radik MM 22 600/1200 | 4472 | FALSE
Radik MM 22 600/1400 | 4911 | FALSE
Radik MM 22 600/1600 | 5347 | FALSE
Radik MM 22 600/2000 | 6223 | FALSE
Radik MM 22 900/1400 | 6852 | FALSE
Radik MM 33 300/800 | 3813 | FALSE
Radik MM 33 500/1600 | 6771 | FALSE
Konzole stojánková vnitřní pro typ 20, 21, Z-U310 * | 335 | FALSE
Konzole kompaktní plus 300,/378300/ Z-U551 (na radik VKU) * | 146 | FALSE
Konzole stěnová dvojitá 600, Z-U565 * | 91 | FALSE
Konzole stěnová dvojitá 900, Z-U566 * | 99 | FALSE
Tyč el. s TERMOST.1000W (vč. T-kusu) | 2196 | TRUE
Tyč el. s TERMOST.1350W (vč. T-kusu) | 2238 | TRUE
Radik VKU 20 600/600 /744W/ | 2741 | FALSE
Radik VKU 20 600/900 /1116W/ | 3235 | FALSE
Radik VKU 20 900/700 /1253W/ | 3686 | FALSE
Radik VKU 21 300/2000 /1895W/ | 4314 | FALSE
Radik VKU 21 500/1100 | 3653 | FALSE
Radik VKU 21 600/2000 /3284W/ | 5630 | FALSE
Radik VKU 21 900/400 /899W/ | 3369 | FALSE
Radik VKL 11 300/800 | 2337 | FALSE
Radik VKL 11 300/1000 | 2553 | FALSE
Radik VKL 11 400/2000 | 3856 | FALSE
Radik VKL 11 900/400 | 2770 | FALSE
Radik VKM 10 500/1400 /1016/ | 2848 | FALSE
Radik VKM 10 500/2000 /1452/ | 3381 | FALSE
Radik VKM 10 900/400 /470/ | 2517 | FALSE
Radik VKM 11 300/1100 /737/ | 2797 | FALSE
Radik VKM 11 300/1400 /939/ | 3139 | FALSE
Radik VKM 11 400/1800 /1552/ | 3803 | FALSE
Radik VKM 11 400/2000 /1724/ | 4049 | FALSE
Radik VKM 11 500/400 /421/ | 2155 | FALSE
Radik VKM 11 500/500 /526/ | 2287 | FALSE
Radik VKM 11 600/700 /871/ | 2793 | FALSE
Radik VKM 11 600/900 /1120/ | 3075 | FALSE
Radik VKM 11 900/1000 /1825/ | 4159 | FALSE
Radik VKM 11 900/1100 /2007/ | 4366 | FALSE
Radik VKM 11 900/1200 /2190/ | 4574 | FALSE
Radik VKM 11 900/1400 /2555/ | 4987 | FALSE
Radik VKM 20 500/2000 /2372/ | 4735 | FALSE
Radik VKM 20 600/400 /549/ | 2538 | FALSE
Radik VKM 20 600/500 /686/ | 2710 | FALSE
Radik VKM 20 900/700 /1344/ | 3874 | FALSE
Radik VKM 20 900/800 /1536/ | 4126 | FALSE
Radik VKM 20 900/900 /1728/ | 4376 | FALSE
Radik VKM 21 400/800 /955/ | 3165 | FALSE
Radik VKM 21 400/900 /1074/ | 3313 | FALSE
Radik VKM 21 500/1200 /1712/ | 4001 | FALSE
Radik VKM 21 500/1400 /1998/ | 4325 | FALSE
Radik Plan klasik 22 600/700 | 5350 | FALSE
Radik VKL 10 500/1200 | 2543 | FALSE
Radik VKL 10 500/1600 | 2879 | FALSE
Radik VKL 10 600/2000 | 3448 | FALSE
Radik VKL 10 900/400 | 2395 | FALSE
Radik VKL 11 300/900 | 2445 | FALSE
Radik VKL 11 300/1100 | 2660 | FALSE
Radik VKL 11 300/1200 | 2770 | FALSE
Radik VKL 11 400/1400 | 3149 | FALSE
Radik VKL 11 400/1800 | 3618 | FALSE
Radik VKL 11 500/2600 | 4833 | FALSE
Radik VKL 11 600/3000 | 5769 | FALSE
Radik VKL 11 900/500 | 2969 | FALSE
Radik VKL 21 500/1800 | 4734 | FALSE
Radik VKL 22 600/1800 | 6013 | FALSE
Radik VKL 33 500/500 | 4276 | FALSE
Radik VKM 10 500/1800 /1307/ | 3201 | FALSE
Radik VKM 11 300/1200 /805/ | 2911 | FALSE
Radik VKM 20 900/600 /1152/ | 3626 | FALSE
Radik VKM 21 400/1000 /1193/ | 3461 | FALSE
Radik VKM 21 600/1600 /2649/ | 5163 | FALSE
Radik VKM 21 600/2000 /3311/ | 5914 | FALSE
Radik VKM 22 400/1200 /1835/ | 4480 | FALSE
Radik VKM 22 400/1400 /2141/ | 4866 | FALSE
Radik VKM 22 400/1600 /2447/ | 5258 | FALSE
Radik VKM 22 500/1800 /3317/ | 6078 | FALSE
Radik VKM 22 500/2000 /3685/ | 6505 | FALSE
Radik VKM 22 600/600 /1287/ | 3581 | FALSE
Radik VKM 22 900/600 /1796/ | 4629 | FALSE
Radik HYG VK 10 503/704 | 3968 | FALSE
Radik HYG VK 10 603/1204 | 5000 | FALSE
Radik HYG VK 10 903/804 | 5069 | FALSE
Radik HYG VK 10 903/1804 | 7808 | FALSE
Radik HYG VK 20S 303/1204 | 6331 | FALSE
Radik HYG VK 20S 303/1604 | 6688 | FALSE
Radik HYG VK 20S 503/804 | 6614 | FALSE
Radik HYG VK 20S 503/1804 | 8296 | FALSE
Radik HYG VK 20S 903/704 | 7810 | FALSE
Radik HYG VK 20S 903/1604 | 10989 | FALSE
Radik HYG VK 20S 903/2004 | 12167 | FALSE
Radik HYG VK 30 VK 503/804 | 9138 | FALSE
Radik HYG VK 30 VK 503/1804 | 11723 | FALSE
Radik HYG VK 30 VK 603/1104 | 10709 | FALSE
Radik HYG VK 30 VK 903/504 | 10214 | FALSE
Radik HYG VK 30 VK 903/1604 | 15458 | FALSE
Radik HYG VK 30 VK 903/2004 | 17324 | FALSE
CS1 480x790 rovný, chrom SAVOY | 6934 | FALSE
CM 3 450x1233 Marabu chrom | 9843 | FALSE
Trubka souosá s výdechem A.1061.006 | 1113 | FALSE
Izolace 18/9 /330m/kart/ 3/8" M | 8.46 | FALSE
Izolace 28/13 /140m/kart/ 3/4" M | 16.11 | FALSE
Izolace 35/6 /180m/kart/ 1" M | 10.57 | FALSE
Izolace 134/20 /12m kart/ M | 190 | FALSE
Isol. Tubex s AL 35/10 1" /75/ | 36 | FALSE
Isol. Tubex s AL 52/15 /40/ | 47 | FALSE
Isol. Tubex s AL 114/20 /9/ | 231 | FALSE
Pouzdro min.+ Al pr.35-25mm /36kr/ | 76 | FALSE
Radik HYG 30 303/604 | 6735 | FALSE
Radik HYG 30 303/1804 | 8341 | FALSE
Radik HYG 30 503/904 | 8137 | FALSE
Radik HYG 30 503/1104 | 8731 | FALSE
Radik HYG 30 503/2004 | 11049 | FALSE
Radik HYG 30 903/1804 | 15312 | FALSE
Radik HYG VK 10 303/1204 | 4015 | FALSE
Radik HYG VK 10 603/1104 | 4844 | FALSE
Radik HYG VK 20S 503/2004 | 8579 | FALSE
Radik HYG VK 30 VK 503/904 | 9379 | FALSE
Radik HYG VK 30 VK 603/504 | 9188 | FALSE
RadIk HYG VK 30 VK 903/804 | 10791 | FALSE
CS 2 600x790 rovný, chrom | 7209 | FALSE
CS 9 750x1690 rovný, chrom | 11659 | FALSE
CB 9 750x1640 prohnutý, chrom | 12244 | FALSE
CM 4 600x1233 Marabu chrom | 10300 | FALSE
D4SC 450x1290 Danby (Satin chrom) | 13266 | FALSE
D5SS 600x1290 Danby (nerez) | 19071 | FALSE
Izolace 12/6 /560m/kart/ M | 4.23 | FALSE
Izolace 12/13 /300m/kart/ | 13 | FALSE
Izolace 63/13 /44/kart/ 2" M | 46.32 | FALSE
Sada montážní Tubex | 1672 | FALSE
Isol. Tubex s AL 42/10 /60/ | 41 | FALSE
Pouzdro min.+ Al pr.60-50mm | 157 | FALSE
Trysky PB Q 7 75 NODZ/E zapalovací | 245 | FALSE
Sada koaxiální vertikální D 60/38 -1000mm * k VENT-C | 3350 | FALSE
Koleno D 80 -90°C - bílé | 220 | TRUE
Ohřívač Q7 100 NRRS 355 l ohř.vody vysoký do komína | 48895 | FALSE
Grundfos UNILIFT KP 250 A1 kabel 10m AKCE kalové | 5491.67 | FALSE
WILO TMP 32-0,5 EM DrainLift (přečerp.stanice) AKCE | 7254.55 | FALSE
WILO Star-RS 30/6 180 230 V oběhové čerpadlo | 5070 | FALSE
WILO TOP - Z 65/10 PN6 cirkulační | 63674 | FALSE
WILO TOP - S 25/7 EM PN10 oběhové | 9290 | FALSE
WILO TOP - S 50/10 EM PN6/10 oběhové | 27729 | FALSE
WILO STRATOS 30/1-12 180 PN 10 230 V | 26234 | FALSE
HCP-BF-05U 230 V čerpadlo bez plováku | 4900 | FALSE
Pedrollo PKm 65, 230V | 2750 | FALSE
ND 25SVA víko ucpávky pr.17mm | 45 | FALSE
PV 25-1"ČKD,180 kPa, pojistný ventil | 675 | FALSE
Ventil pojistný Prescor 5/4"x6/4" 300 kPa | 1242 | FALSE
Ventil term.COMAP 1/2" přímý regul. | 310 | FALSE
Ventil term.COMAP 1/2"x3/4" Euro při. na "K" hlavici | 348 | FALSE
Ventil ruční COMAP 3/4" př. s regul. | 339 | FALSE
Šroubení reg.COMAP 1/2" přímé | 129 | FALSE
Ventil ruční FOCUS 3/8" rohový | 135 | FALSE
Hlavice ruční COMAP M28 | 74 | FALSE
Klíč pro předn.term.vent. s předreg. 5837 | 29 | FALSE
Kohout kul. 21/2" páka | 1940 | TRUE
Filterball 3/4" | 809 | FALSE
Filterball 5/4" | 1715 | FALSE
Kohout kul. 3/4" páka I/A | 180 | TRUE
Kohout kul. 5/4" páka I/A | 432 | TRUE
CU oblouk 90 D18 5001a I/A | 33 | FALSE
CU oblouk 90 D35 5002a A/A | 182 | FALSE
CU koleno 90 D 15 5090 A/A | 12 | TRUE
CU koleno 90 D54 5092 I/A | 976 | TRUE
Izolace 22/6 /320m/kart/ 1/2" M | 6.35 | FALSE
Isol. Tubex SONIK 125mm akustická | 65 | FALSE
Isol. Tubex s AL 48/10 /50/ | 44 | FALSE
PÁSKA Tubex AL 50/50 Z | 245 | FALSE
Mirelon PÁS 10mm/100cm | 79 | FALSE
Pouzdro min.+ Al pr.35-30mm | 86 | FALSE
Pouzdro min.+ Al pr.48-40mm | 114 | FALSE
Pouzdro min.+ Al pr.76-25mm | 97 | FALSE
Pouzdro min.+ Al.pr.108-30mm | 146 | FALSE
Pouzdro min.+ Al pr.133-50mm | 258 | FALSE
Pouzdro min.+ Al pr.133-100mm | 525 | FALSE
Pás min. + AL 10mm pás š. -1m | 200 | FALSE
Ředidlo Isoline 1 l - plechovka | 197 | FALSE
Ohřívač Q7 170 VENT-C 160 l plyn.s vent. | 49125 | FALSE
Ohřívač Q7 300 VENT-C 300 l s vent. | 77015 | FALSE
Trubka koaxiální D 60/38 l - 500mm | 870 | FALSE
Sada koaxiální vertikální D 60/100 -1000mm * k VENT-C | 3750 | FALSE
Ohřívač Q7 30 NORS 109 l střední,plyn.ohř.odtah-komín | 13475 | FALSE
Ohřívač Q7 20 KMZ/E 75 l závěs komín | 10885 | FALSE
Ohřívač Q7-400-44 400l | 81045 | FALSE
Růžice 15 svorná bílá | 6 | FALSE
Ventil ruční 3/8" rohový mosaz | 49 | FALSE
Vsuvka se závitem ponikl. 1/2" | 61 | FALSE
Šroubení reg 3/4" roh Regutec ponikl | 248 | FALSE
Teploměr pro Globo červený | 291 | FALSE
Kohout kul 2" Globo H | 1394 | TRUE
Šroubení svor pro plastovou trubku 16x2 | 142 | FALSE
Krytka ventilu DN 10 rohová | 45 | FALSE
Elektropohon EMOtec 24V NO | 784 | FALSE
Radik VKM 10 900/1200 /1411/ | 3686 | FALSE
Radik VKM 10 900/1400 /1646/ | 3977 | FALSE
Radik VKM 11 400/800 /690/ | 2570 | FALSE
Radik VKM 11 400/900 /776/ | 2693 | FALSE
Radik VKM 11 500/1100 /1158/ | 3085 | FALSE
Radik VKM 11 500/1600 /1684/ | 3747 | FALSE
Radik VKM 11 600/1800 /2240/ | 4356 | FALSE
Radik VKM 21 300/1100 /1045/ | 3352 | FALSE
Radik VKM 21 600/800 /1324/ | 3660 | FALSE
Radik VKM 21 900/1000 /2317/ | 5230 | FALSE
Radik VKM 22 500/800 /1474/ | 3929 | FALSE
Radik VKM 22 500/900 /1658/ | 4144 | FALSE
Radik VKM 22 500/1000 /1843/ | 4360 | FALSE
Radik VKM 33 300/800 /1354/ | 4265 | FALSE
Radik VKM 33 300/1000 /1693/ | 4693 | FALSE
Radik VKM 33 300/1100 /1862/ | 4908 | FALSE
Radik VKM 33 400/2000 /4372/ | 7778 | FALSE
Radik VKM 33 500/500 /1324/ | 4493 | FALSE
Radik VKM 33 600/800 /2464/ | 5659 | FALSE
Radik VKM 33 900/1000 /4219/ | 8449 | FALSE
Radik VKM 33 900/1100 /4641/ | 8933 | FALSE
Radik VKM 33 900/1400 /5907/ | 10380 | FALSE
Radik HYG 20S 503/404 | 3585 | FALSE
Radik HYG 20S 603/804 | 4374 | FALSE
Radik HYG 20S 603/904 | 4530 | FALSE
Radik HYG 20S 903/1604 | 6938 | FALSE
Radik HYG 30 503/404 | 7262 | FALSE
Radik HYG 30 603/704 | 8152 | FALSE
Radik HYG 30 603/1004 | 9139 | FALSE
Radik Plan klasik 11 300/700 | 3313 | FALSE
Radik Plan klasik 11 400/1100 | 3973 | FALSE
Radik Plan klasik 11 400/1200 | 4090 | FALSE
Radik Plan klasik 11 500/1800 | 5097 | FALSE
Radik Plan klasik 11 900/500 | 3927 | FALSE
Radik Plan klasik 21 300/1000 | 4444 | FALSE
Radik Plan klasik 21 300/1100 | 4568 | FALSE
Radik Plan klasik 21 300/1200 | 4694 | FALSE
Radik Plan klasik 21 500/600 | 4361 | FALSE
Radik Plan klasik 21 500/800 | 4669 | FALSE
Radik Plan klasik 21 600/1000 | 5234 | FALSE
Radik Plan klasik 21 900/1600 | 7991 | FALSE
Radik Plan klasik 22 300/500 | 4143 | FALSE
Radik Plan klasik 22 400/800 | 4994 | FALSE
Radik Plan klasik 22 400/1000 | 5365 | FALSE
Radik VKL 10 600/600 | 2194 | FALSE
Radik VKL 10 600/1000 | 2553 | FALSE
Radik VKL 10 900/1200 | 3509 | FALSE
Radik VKL 11 400/500 | 2094 | FALSE
Radik VKL 11 400/600 | 2212 | FALSE
Radik VKL 11 900/1000 | 3958 | FALSE
Radik VKL 11 900/1100 | 4154 | FALSE
Radik VKL 21 600/1200 | 4200 | FALSE
Radik VKM 10 600/1200 /1014/ | 2871 | FALSE
Radik VKM 10 900/1600 /1881/ | 4270 | FALSE
Radik VKM 11 500/1400 /1474/ | 3480 | FALSE
Radik VKM 11 600/1600 /1991/ | 4070 | FALSE
Radik VKM 11 600/2000 /2489/ | 4640 | FALSE
Radik VKM 11 900/400 /730/ | 2911 | FALSE
Uchycení boční prostorové KLC (30/30) - chrom, Z-U164 | 554 | FALSE
Sada upevňovací pro KR - bílá, Z-U505 | 128 | FALSE
Šablona montážní - prop. G1/2 vnitřní, Z-MS003 * | 146 | FALSE
Šablona montážní - plech 100, Z-MS001 | 91 | FALSE
Konzole kompaktní plus 900,/378900/ Z-U555 * | 205 | FALSE
Konzole stěnová dvojitá 400, Z-U563 * | 76 | FALSE
Konzole kompaktní 400, Z-U572 * | 139 | FALSE
Konzole kompaktní 600, Z-U574 * | 167 | FALSE
Radik VKU 20 500/3000 /3187W/ | 5912 | FALSE
Radik VKU 20 600/500 /620W/ | 2578 | FALSE
Radik VKU 20 600/1200 /1488W/ | 3723 | FALSE
Radik VKU 20 900/500 /895W/ | 3209 | FALSE
Radik VKU 20 900/1200 /2148W/ | 4882 | FALSE
Radik VKU 20 900/1600 /2864W/ | 5837 | FALSE
Radik VKU 21 400/1200 /1431W/ | 3574 | FALSE
Radik VKU 21 500/800 /1138W/ | 3190 | FALSE
Radik VKU 21 500/1800 /2561W/ | 4734 | FALSE
Radik VKU 21 900/700 /1573W/ | 4174 | FALSE
Radik VKU 22 300/1800 /2216W/ | 4752 | FALSE
Radik VKU 22 400/1400 /2170W/ | 4635 | FALSE
Radik VKU 22 400/1800 /2790W/ | 5374 | FALSE
Radik VKU 22 500/1800 /3333W/ | 5783 | FALSE
Radik VKU 22 500/2300 /4259W/ | 6803 | FALSE
Radik VKU 22 600/1800 /3855W/ | 6013 | FALSE
Radik VKU 22 600/2300 /4926W/ | 7096 | FALSE
Radik VKU 22 900/1000 /2962W/ | 5745 | FALSE
Radik HYG VK 10 903/1404 | 6470 | FALSE
Radik HYG VK 20S 503/404 | 6343 | FALSE
Radik HYG VK 20S 503/504 | 6539 | FALSE
Radik HYG VK 20S 603/604 | 6748 | FALSE
Radik HYG VK 20S 603/704 | 6847 | FALSE
Radik HYG VK 20S 603/804 | 7014 | FALSE
Radik HYG VK 30 303/2004 | 9785 | FALSE
Radik HYG VK 30 503/404 | 8636 | FALSE
Radik HYG VK 30 VK 503/504 | 8826 | FALSE
Radik HYG VK 30 VK 603/804 | 9693 | FALSE
Radik HYG VK 30 VK 903/1104 | 12881 | FALSE
Radik HYG VK 30 VK 903/1404 | 14537 | FALSE
MSS1 480x 790 Savoy (met.stříbrná) | 3261 | FALSE
DANFOSS sada chrom. pravé připojení 013G4003 | 3239 | FALSE
Izolace 52/20 /48m/kart/ MIREL M | 60.5 | FALSE
Isol. Tubex SONIK 63mm akustická | 43 | FALSE
Isol. Polar s AL 62/20 /24/ | 124 | FALSE
Pouzdro min.+ Al pr.22-25mm | 66 | FALSE
Pouzdro min.+ Al pr.22-40mm | 97 | FALSE
Pouzdro min.+ Al pr.28-25mm | 71 | FALSE
Pouzdro min.+ Al pr.108-60mm | 256 | FALSE
Pouzdro min.+ Al pr.125-30mm | 256 | FALSE
Isoline 3000Z- 15/13mm kaučuk.izolace /136/ | 47 | FALSE
Isoline 3000Z- 35/19mm kaučuk.izolace /76/ | 161 | FALSE
Ohřívač Q7 80 VENT-C 75 l plyn.s vent. | 23705 | FALSE
Ohřívač Q7 120 VENT-C 115 l plyn.s vent. | 26755 | FALSE
Ohřívač Q7 150 VENT-C 145 l plyn.s vent. | 43505 | FALSE
Ohřívač Q7 20 NORS 75 l plyn ohř.vody střední do komína | 12025 | FALSE
Ohřívač Q7 75 NRRS 265 l střední do komína | 39605 | FALSE
Radik VKM 21 900/400 /927/ | 3541 | FALSE
Radik VKM 22 300/900 /1083/ | 3434 | FALSE
Radik VKM 22 300/1100 /1324/ | 3780 | FALSE
Radik VKM 22 400/1800 /2753/ | 5647 | FALSE
Radik VKM 22 600/400 /858/ | 3124 | FALSE
Radik VKM 22 900/800 /2394/ | 5332 | FALSE
Radik VKM 22 900/900 /2693/ | 5687 | FALSE
Radik VKM 33 500/1200 /3177/ | 6463 | FALSE
Radik VKM 33 500/1600 /4235/ | 7592 | FALSE
Radik VKM 33 600/1600 /4929/ | 8234 | FALSE
Radik HYG 20S 303/904 | 3728 | FALSE
Radik HYG 20S 303/1104 | 3919 | FALSE
Radik HYG 20S 903/504 | 4367 | FALSE
Radik HYG 20S 903/604 | 4601 | FALSE
Radik HYG 30 303/1004 | 7180 | FALSE
Radik HYG 30 303/1104 | 7337 | FALSE
Radik HYG 30 503/1404 | 9610 | FALSE
Radik HYG 30 903/504 | 8913 | FALSE
Radik HYG VK 10 303/1004 | 3824 | FALSE
Radik HYG VK 10 603/1804 | 5940 | FALSE
Radik HYG VK 10 603/2004 | 6252 | FALSE
Radik HYG VK 10 903/404 | 4133 | FALSE
Radik HYG VK 20S 303/904 | 6041 | FALSE
Radik HYG VK 20S 303/1004 | 6136 | FALSE
Radik HYG VK 20S 503/1404 | 7720 | FALSE
Radik HYG VK 20S 603/1804 | 9153 | FALSE
Radik HYG VK 30 303/804 | 8174 | FALSE
Radik HYG VK 30 303/904 | 8290 | FALSE
CS 5 600x1210 rovný, chrom | 9415 | FALSE
Radik VKM 22 900/700 /2095/ | 4982 | FALSE
Radik VKM 33 400/800 /1749/ | 4883 | FALSE
Radik VKM 33 400/1000 /2186/ | 5367 | FALSE
Radik VKM 33 500/1100 /2912/ | 6182 | FALSE
Radik VKM 33 600/1800 /5545/ | 8879 | FALSE
Radik VKM 33 600/2000 /6161/ | 9522 | FALSE
Radik HYG 20S 503/1204 | 4607 | FALSE
Radik HYG 20S 503/1604 | 5119 | FALSE
Radik HYG 20S 903/404 | 4133 | FALSE
Radik HYG 30 303/804 | 6881 | FALSE
Radik HYG 30 503/1204 | 9009 | FALSE
Radik HYG 30 503/1604 | 10097 | FALSE
Radik HYG 30 503/1804 | 10569 | FALSE
Radik HYG 30 903/404 | 8403 | FALSE
Radik HYG 30 903/604 | 9140 | FALSE
Radik HYG VK 10 303/804 | 3633 | FALSE
Radik HYG VK 10 303/1104 | 3919 | FALSE
Radik HYG VK 10 503/1404 | 4863 | FALSE
Radik HYG VK 10 503/1604 | 5119 | FALSE
Radik HYG VK 20S 303/704 | 5935 | FALSE
Radik HYG VK 20S 503/1004 | 6950 | FALSE
Radik HYG VK 20S 603/1604 | 8787 | FALSE
Radik HYG VK 30 303/704 | 8090 | FALSE
Radik HYG VK 30 303/1004 | 8448 | FALSE
Radik HYG VK 30 VK 503/1004 | 9661 | FALSE
Radik HYG VK 30 VK 503/1404 | 10805 | FALSE
Radik HYG VK 30 VK 603/1604 | 12360 | FALSE
Radik HYG VK 30 VK 603/2004 | 13521 | FALSE
CS 3 750x790 rovný, chrom | 7499 | FALSE
Radik VKU 22 400/1100 /1705W/ | 4078 | FALSE
Radik VKU 22 500/1400 /2592W/ | 4964 | FALSE
Radik VKU 22 600/1200 /2570W/ | 4711 | FALSE
Radik VKU 22 600/1600 /3427W/ | 5577 | FALSE
Radik VKU 22 900/1100 /3259W/ | 6080 | FALSE
Radik VKU 22 900/1600 /4740W/ | 7752 | FALSE
Radik VKU 33 400/900 /1987W/ | 4876 | FALSE
Radik VKU 33 500/1100 /2914W/ | 5884 | FALSE
Radik VKU 33 600/1400 /4303W/ | 7226 | FALSE
Radik PLAN VKL 11 300/1100 | 4497 | FALSE
Radik PLAN VKL 11 400/1800 | 5489 | FALSE
Radik PLAN VKL 11 500/2000 | 6010 | FALSE
Radik PLAN VKL 11 600/700 | 4555 | FALSE
Radik PLAN VKL 11 900/1000 | 5600 | FALSE
Radik PLAN VKL 21 400/800 | 5154 | FALSE
Radik PLAN VKL 21 400/1000 | 5418 | FALSE
Radik PLAN VKL 21 400/1100 | 5552 | FALSE
Radik PLAN VKL 21 500/1200 | 6309 | FALSE
Radik PLAN VKL 21 500/1400 | 6246 | FALSE
Radik PLAN VKL 21 500/1800 | 6828 | FALSE
Radik PLAN VKL 21 600/2000 | 7588 | FALSE
Radik PLAN VKL 21 900/400 | 5467 | FALSE
Radik PLAN VKL 22 300/1000 | 5493 | FALSE
Radik PLAN VKL 22 300/1200 | 5958 | FALSE
Radik PLAN VKL 22 400/1400 | 6720 | FALSE
Radik PLAN VKL 22 600/400 | 5394 | FALSE
Radik PLAN VKL 22 600/500 | 5600 | FALSE
Radik Plan klasik 11 500/700 | 3706 | FALSE
Radik Plan klasik 11 600/800 | 3944 | FALSE
Pouzdro min.+ Al pr.42-50mm | 137 | FALSE
Pouzdro min.+ Al pr.133-40mm | 213 | FALSE
Ursa Jac-páska 5cm 100m | 5.12 | FALSE
Ohřívač Q7 220 VENT-C 220 l s vent. | 69155 | FALSE
Trubka koaxiální D60/100 - 500mm | 1270 | FALSE
Ohřívač Q7 40 NODS -NEVYRABI SE | 22595 | FALSE
Ohřívač Q7E-95-260 335l průmyslové | 126145 | FALSE
Ohřívač Q7-300-44 300l průmyslové | 71015 | FALSE
Růžice 18 svorná bílá ( 3/8" ) | 6 | FALSE
Matka ke šroubení ponikl. 1/2" | 54 | FALSE
Ventil reg 3/8" přímý Mikrotherm ponikl | 448 | FALSE
Vekotec 3/4" rohový ponikl. pro Kermi | 308 | FALSE
Kohout kul 6/4" Globo H | 1127 | TRUE
Šroubení svorné 15mm s gumou | 72 | FALSE
Šroubení svor pro plastovou trubku 16x2 | 142 | FALSE
Elektropohon EMO T 24 V /bez proudu zavřeno/ | 954 | FALSE
Šroubení svorné D 16 do ventilu 1/2" | 63 | FALSE
Ventil term Samotíž 3/8" rohový ponikl. | 372 | FALSE
Ventil term Samotíž 1/2" axiální ponikl. | 376 | FALSE
Šroubení svorkové D12 | 84 | FALSE
Ventil třícestný přepínací 3/4" | 1375 | FALSE
Ventil třícestný přepínací 1" | 1746 | FALSE
Ventil vyvažovací TVB DN20 | 1200 | FALSE
STA-DR vyvažovací ventil DN15 | 2346 | FALSE
STAF DN 65 PN 16 | 10520 | FALSE
Izolace DN80 pro STAF | 7872 | FALSE
STAP 80 DN 40 20-80kPa | 7106 | FALSE
Růžice 35 svorná bílá ( 1" ) | 8 | FALSE
Ventil term V-Exakt THV 3/8" rohový 3511-01 | 321 | FALSE
Ventil reg 1/2" rohový Mikrotherm ponikl | 389 | FALSE
Vekolux N šroubení roh. pro Kermi | 489 | FALSE
Vekotec přímý pro Kermi | 308 | FALSE
Pouzdro opěrné D15 k svork. šroubení | 44 | FALSE
Prodloužení vřetene | 81 | FALSE
Šroubení svorné D 15 do ventilu 1/2" | 45 | FALSE
Ventil term Samotíž 1/2" úhlový vlevo | 447 | FALSE
Hlavice term F s dálkovým čidlem | 2288 | FALSE
Šroubení svorkové D15 | 53 | FALSE
Vsuvka se závitem DN 15-1/2 | 36 | FALSE
STAD DN 25 bez vypouštění | 1932 | FALSE
Vypouštěcí sada 1/2" | 485 | FALSE
STAP 80 DN 32 20-80kPa | 5554 | FALSE
DA 516 DN40/50 10-100kPa | 21326 | FALSE
Hlavice term. K - kapilára 2m | 747 | FALSE
Klíč šestihranný SW2 | 36 | FALSE
Hlavice termostatická rohová /WK/ | 489 | TRUE
Ventil termostatický Standard 1/2"roh. EURO | 302 | TRUE
Adaptér Danfos- RAVL | 248 | FALSE
Grundfos UPS 25-20 180 230 V oběhové | 3102 | FALSE
Grundfos UPS 32-40 230V oběhové | 3762 | FALSE
Grundfos MAGNA 32-100 180 230 V oběhové elektronické | 19775.6 | FALSE
Grundfos UPE 80-120F 400 V PN6 oběhové elektronické | 59523 | FALSE
Grundfos UPS 65-120F 230 V oběhové | 29795 | FALSE
Cu koleno 90 D 22x3/4" vně. z. 4092g | 133 | TRUE
CU koleno 90 D 28x3/4" vně. z. 4092g | 746 | TRUE
CU T kus D 108 5130 | 11976 | FALSE
CU T kus 12x1/2"x12 vnit. z. 4130g | 179 | FALSE
CU T kus D18-22-15 5130R | 201 | FALSE
CU T kus D22-15-18 5130R | 120 | FALSE
CU T kus D22-18-15 5130R | 236 | FALSE
CU T kus D28-18-28 5130R | 211 | FALSE
CU T kus D54-28-54 5130R | 1982 | FALSE
CU T kus D64-42-64 5130R | 4044 | FALSE
CU redukce D 15-12 5240 A/A | 28 | FALSE
CU redukce D 35-22 5240 A/A | 252 | FALSE
CU redukce D 54-42 5240 A/A | 664 | FALSE
CU redukce D 76-42 5240 A/A | 1904 | FALSE
CU redukce D 42-15 5243 I/A | 737 | FALSE
CU redukce D 54-28 5243 I/A | 769 | FALSE
CU přechodka 89x 3" přímé,vně.z.4243g | 1463 | FALSE
CU nátrubek D28 5270 | 40 | FALSE
CU přechodka 10x3/8" přímé, vnit. z. 4270g | 135 | FALSE
CU přechodka 28x1/2" přímé, vnit. z. 4270g | 240 | FALSE
CU nátrubek 15x1/2" s převl.maticí 4359 GL | 97.5 | FALSE
CU nátrubek 22x3/4" s převl.maticí 4359 GL | 135 | FALSE
Spojka svorná přímá 18-18 J503 | 99 | FALSE
Přechod 16-1/2" vnější Al/PE-X | 76 | FALSE
Ohřívač OKC 80l svislý kombi | 7458 | FALSE
Ohřívač OKCEV 200l ležatý elektrický vč.konzolí | 9542 | FALSE
Ohřívač OKCE 300 NTRR /2,2kW stac. | 27042 | FALSE
Ohřívač OKCE 300 NTRR /3-6kW stac. | 28992 | FALSE
Radik HYG 30 903/1104 | 11697 | FALSE
Radik HYG 30 903/1204 | 12249 | FALSE
Radik HYG VK 10 503/504 | 3712 | FALSE
Radik HYG VK 10 603/604 | 4062 | FALSE
Radik HYG VK 10 603/904 | 4530 | FALSE
Radik HYG VK 10 903/1004 | 5535 | FALSE
Radik HYG VK 10 903/1104 | 5769 | FALSE
Radik HYG VK 20S 303/1804 | 6822 | FALSE
Radik HYG VK 20S 603/904 | 7223 | FALSE
Radik HYG VK 20S 903/904 | 8460 | FALSE
Radik HYG VK 20S 903/1004 | 8821 | FALSE
Radik HYG Vk 30 303/1804 | 9538 | FALSE
Radik HYG VK 30 VK 603/604 | 9229 | FALSE
Radik HYG VK 30 VK 603/704 | 9423 | FALSE
Radik HYG VK 30 VK 903/1004 | 12314 | FALSE
CB 3 750x940 prohnutý, chrom BLENHEIM | 7913 | FALSE
CB 4 450x1290 prohnutý, chrom BLENHEIM | 9436 | FALSE
CM 6 600x1815 Marabu chrom | 12195 | FALSE
MSS5 600x1210 Savoy (met.stříbrná) | 4692 | FALSE
D5MS 600x1290 Danby (metal.stříbrná) | 8171 | FALSE
CHB 1 držák ručníku pro BLENHEIM a DANBY š.45 chro | 1159 | FALSE
SN4C 600x1210 Sorano | 8451 | FALSE
Izolace 22/13 /180m/kart/ 1/2" M | 15.11 | FALSE
Izolace 28/6 /250m/kart/ 3/4" M | 8.46 | FALSE
Izolace 114/20 /18m kart/ M | 167.6 | FALSE
Isol. Tubex SONIK 80mm akustická | 51 | FALSE
Isol. Tubex s AL 65/10 /33/ | 53 | FALSE
Isol. Tubex s AL 76/10 /25/ | 60 | FALSE
Radik VKM 11 900/500 /912/ | 3120 | FALSE
Radik VKM 20 500/800 /949/ | 2964 | FALSE
Radik VKM 20 500/900 /1067/ | 3110 | FALSE
Radik VKM 20 600/1200 /1647/ | 3911 | FALSE
Radik VKM 20 600/1600 /2197/ | 4595 | FALSE
Radik VKM 21 300/1000 /950/ | 3220 | FALSE
Radik VKM 21 400/2000 /2386/ | 4936 | FALSE
Radik VKM 21 500/500 /713/ | 2863 | FALSE
Radik VKM 21 600/900 /1490/ | 3851 | FALSE
Radik VKM 21 900/1100 /2549/ | 5513 | FALSE
Radik VKM 21 900/1200 /2781/ | 5793 | FALSE
Radik VKM 21 900/1400 /3244/ | 6357 | FALSE
Radik VKM 22 300/2000 /2408/ | 5340 | FALSE
Radik VKM 22 400/700 /1071/ | 3509 | FALSE
Radik VKM 22 600/1200 /2574/ | 4950 | FALSE
Radik VKM 22 600/1600 /3432/ | 5860 | FALSE
Radik VKM 33 300/900 /1524/ | 4480 | FALSE
Radik VKM 33 400/1800 /3934/ | 7295 | FALSE
Radik VKM 33 600/700 /2156/ | 5340 | FALSE
Radik VKM 33 600/900 /2772/ | 5981 | FALSE
Radik HYG 20S 503/504 | 3712 | FALSE
Radik HYG 20S 503/604 | 3840 | FALSE
Radik HYG 20S 603/1004 | 4688 | FALSE
Radik HYG 20S 903/1404 | 6470 | FALSE
Radik HYG 30 503/604 | 7534 | FALSE
Radik HYG 30 603/804 | 8440 | FALSE
Radik HYG 30 603/1104 | 9493 | FALSE
Radik HYG 30 903/1404 | 13387 | FALSE
Radik HYG VK 10 503/404 | 3585 | FALSE
Regulace termostat prostorový 230V s útlumem | 1106 | TRUE
Ventil term Standard 1/2" rohový zkrácený ponikl. | 348 | FALSE
Ventil term Standard 1/2" úhlový vpravo | 432 | FALSE
Hlavice term B pro veřejné prostory (odolnější) | 702 | FALSE
Hlavice term F s dálkovým nastavením 12m | 3461 | FALSE
Ventil term V-Exakt THV 3/8" rohový zkrácený ponikl | 392 | FALSE
Ventil term V-Exakt THV 3/8" přímý zkrácený ponikl. | 386 | FALSE
Šroubení svorkové D16 | 93 | FALSE
Krytka šroubení Vekolux, Multilux | 71 | FALSE
Multilux jednotrub.1/2" | 959 | FALSE
Ventil třícestný směš. 1/2" | 1409 | FALSE
STAD DN 15/14 bez vypouštění | 1590 | FALSE
STAD DN 25 s vypouštěním | 2327 | FALSE
STAD DN 40 s vypouštěním | 3349 | FALSE
STAF-SG DN40 PN25 | 8397 | FALSE
Izolace DN10/15/20 STA/STAD.... | 638 | FALSE
DA 516 DN25/32 10-100kPa | 11157 | FALSE
Grundfos UPS 25-40A 180 230 V s odvzd. komorou oběhové | 3914 | FALSE
Grundfos UPS 25-60N 180 230 V nerez cirkulační | 8678.8 | FALSE
Grundfos UPS 32-80 180 230 V oběhové | 11135 | FALSE
Grundfos UPS 32-60 F 230V přírubové oběhové | 14596 | FALSE
Grundfos UPS 32-120 F 400 V oběhové | 17758 | FALSE
Grundfos UPS 40-60 2F 230 V oběhové | 15001 | FALSE
Grundfos UPS 40-120F 230 V oběhové | 18185 | FALSE
Grundfos UPS 50-60 2F 400 V oběhové | 20164 | FALSE
Radik VKU 33 300/1100 /1922W/ | 4671 | FALSE
Radik VKU 33 500/800 /2119W/ | 5080 | FALSE
Radik VKU 33 600/1100 /3381W/ | 6307 | FALSE
Radik PLAN VKL 11 300/500 | 3884 | FALSE
Radik PLAN VKL 11 300/700 | 4088 | FALSE
Radik PLAN VKL 11 400/1000 | 4491 | FALSE
Radik PLAN VKL 11 900/600 | 4855 | FALSE
Radik PLAN VKL 11 900/1400 | 6347 | FALSE
Radik PLAN VKL 21 300/1400 | 5628 | FALSE
Radik PLAN VKL 21 300/1800 | 6099 | FALSE
Radik PLAN VKL 21 500/1100 | 5807 | FALSE
Radik PLAN VKL 21 600/1200 | 6613 | FALSE
Radik PLAN VKL 21 900/1000 | 6986 | FALSE
Radik PLAN VKL 22 300/500 | 4872 | FALSE
Radik PLAN VKL 22 300/700 | 5183 | FALSE
Radik PLAN VKL 22 300/1600 | 6581 | FALSE
Radik PLAN VKL 22 400/1000 | 6023 | FALSE
Radik PLAN VKL 22 400/1200 | 6371 | FALSE
Radik PLAN VKL 22 900/1200 | 8606 | FALSE
Radik Plan klasik 11 300/1000 | 3638 | FALSE
Radik Plan klasik 11 400/1600 | 4561 | FALSE
Radik Plan klasik 11 400/2000 | 5029 | FALSE
Radik Plan klasik 11 900/900 | 4718 | FALSE
Radik Plan klasik 21 500/900 | 4824 | FALSE
Radik Plan klasik 21 600/700 | 4697 | FALSE
Radik Plan klasik 21 600/1600 | 6307 | FALSE
Radik Plan klasik 21 900/800 | 5845 | FALSE
Radik Plan klasik 22 300/900 | 4800 | FALSE
Radik Plan klasik 22 300/1600 | 5955 | FALSE
Ohřívač Q7 75 NRRS/E 290 l stacionární | 34855 | FALSE
Ohřívač Q7E-65-400 253l průmyslové | 182925 | FALSE
Růžice svorná dvojitá 12-15-18mm rozteč 50mm | 22 | FALSE
Šroubení Regulux 1/2" roh. | 258 | FALSE
Ventil reg 1/2" přímý Mikrotherm ponikl | 413 | FALSE
Šroubení reg 1/2" přímý Regutec ponikl | 182 | FALSE
Šroubení reg 3/4" přímý Regutec ponikl | 248 | FALSE
Vekotec 1/2" přímý ponikl. | 318 | FALSE
Vekotec 1/2" rohový ponikl. | 318 | FALSE
Pouzdro opěrné D10 k svork. šroubení | 54 | FALSE
Šroubení svor pro plastovou trubku 16x2 | 142 | FALSE
Šroubení svor pro plastovou trubku 18x2 | 176 | FALSE
Elektropohon EMOtec NC 230V | 774 | FALSE
Hlavice ruční | 99 | FALSE
Ventil term Standard 1/2" rohový ponikl. | 331 | FALSE
Ventil term Standard 1" rohový ponikl. | 774 | FALSE
Ventil term Standard 1/2" přímý zkrácený ponikl. | 353 | FALSE
Ventil term Standard 3/4" přímý zkrácený ponikl. | 427 | FALSE
Ventil term F-Exakt 1/2" přímý ponikl | 450 | FALSE
Ventil term V-Exakt THV 1/2" úhlový vlevo ponikl. | 461 | FALSE
Ventil term V-Exakt THV 3/8" úhlový vpravo ponikl. | 447 | FALSE
Ventil E-Z přím. připoj.jednobodové /na žebřík/ | 1244 | FALSE
Rozdělovač Duolux E-Z DN15 | 796 | FALSE
STAD DN 50 s vypouštěním | 4276 | FALSE
STADA DN 25 s vypouštěním | 2892 | FALSE
STAP DN 25 10-60kPa | 4711 | FALSE
MSB 9 750x1640 prohnutý metel.stříbr.BLENHEIM | 6492 | FALSE
MSM6 600x1815 Marabu (met.stříbrná) | 6887 | FALSE
D5C 600x1290 Danby chrom | 10991 | FALSE
Izolace 35/20 /80m/kart/ 1" M | 45.24 | FALSE
Izolace 62/20 /44m/kart/ 2" MIREL M | 68.7 | FALSE
Lepidlo 500g v plechovce | 70 | FALSE
Isol. Tubex s AL 22/15 /85/ | 37 | FALSE
Pouzdro min.+ Al pr.76-60mm | 216 | FALSE
Pouzdro min.+ Al pr.89-25mm | 111 | FALSE
Pouzdro min.+ Al pr.89-40mm | 157 | FALSE
Pouzdro min.+ Al pr.159-60mm | 337 | FALSE
Konzole včetně šroubů | 345 | FALSE
Sada koaxiální horizontální D 60/100 -1000mm * k VENT-C | 1850 | FALSE
Trubka koaxiální D60/100 - 1000mm | 1520 | FALSE
Růžice 15 svorná chrom | 18 | FALSE
NEDÁVAT !!!!! Hlavice term "K" = 13-0100001 | 342 | FALSE
Šroubení reg 1/2" přímý Regulux bronz # | 244 | FALSE
Šroubení reg 3/4" rohové Regulux ponikl | 322 | FALSE
Kříž regulační klíček | 227 | FALSE
Vsuvka pro Vekolux N 3/4"x1/2" /13-0550-02 | 79 | FALSE
Vekolux N se šroub. dvoutrub.rohový /3831/ | 516 | FALSE
Kohout kul 1/2" Globo H | 361 | TRUE
Kohout kul 1" Globo H | 459 | TRUE
Krytka ventilu DN 10 přímá | 44 | FALSE
Krytka šroubení 1/2" přímé | 43 | FALSE
Elektropohon EMO T 24 V /bez proudu otevřeno/ | 718 | FALSE
Ventil term Samotíž 1/2" rohový ponikl. | 381 | FALSE
Hlavice term F s dálkovým nastavením 2m | 1725 | FALSE
Radik Plan klasik 11 600/900 | 4078 | FALSE
Radik Plan klasik 21 500/1400 | 5596 | FALSE
Radik Plan klasik 21 500/1800 | 6213 | FALSE
Radik Plan klasik 21 500/2000 | 6525 | FALSE
Radik Plan klasik 21 900/400 | 4775 | FALSE
Radik Plan klasik 21 900/700 | 5578 | FALSE
Radik Plan klasik 22 300/1100 | 5132 | FALSE
Radik Plan klasik 22 500/500 | 4723 | FALSE
Radik Plan klasik 22 900/900 | 7095 | FALSE
Radik Plan klasik 22 900/1000 | 7433 | FALSE
Radik Plan klasik 22 900/1200 | 8098 | FALSE
Radik VKL 10 600/1800 | 3268 | FALSE
Radik VKL 10 900/500 | 2533 | FALSE
Radik VKL 11 400/1600 | 3384 | FALSE
Radik VKL 11 500/2300 | 4450 | FALSE
Radik VKL 11 500/3000 | 5335 | FALSE
Radik VKL 11 600/400 | 2251 | FALSE
Radik VKL 11 600/2600 | 5228 | FALSE
Radik VKL 22 900/1400 | 7082 | FALSE
Radik VKL 33 600/1100 /manhattan/ | 5949 | FALSE
Radik VKM 10 300/500 /237/ | 1690 | FALSE
Radik VKM 10 500/1600 /1162/ | 3025 | FALSE
Radik VKM 10 900/500 /588/ | 2661 | FALSE
Radik VKM 10 900/600 /705/ | 2809 | FALSE
Radik VKM 10 900/700 /823/ | 2955 | FALSE
Radik VKM 11 300/1600 /1073/ | 3366 | FALSE
Radik VKM 11 500/600 /632/ | 2421 | FALSE
Radik VKM 11 600/600 /747/ | 2648 | FALSE
Radik VKM 11 600/800 /995/ | 2935 | FALSE
MSB 2 600x940 prohnutý metal.stříbr.BLENHEIM | 4533 | FALSE
MSB 7 450x1640 prohnutý metal.stříbr.BLENHEIM | 5610 | FALSE
MSM4 600x1233 Marabu (met.stříbrná) | 5441 | FALSE
MSM5 450x1815 Marabu (met.stříbrná) | 6367 | FALSE
D4C 450x1290 Danby chrom | 10355 | FALSE
D6C 750x1290 Danby chrom | 11946 | FALSE
Izolace 18/6 /400m/kart/ 3/8" M | 6.35 | FALSE
Izolace 35/13 /120m/kart/ 1" M | 18.13 | FALSE
Izolace 65/20 /40m/kart/ MIREL M | 71 | FALSE
Isol. Tubex s AL 18/10 (18/13) /160/ | 21 | FALSE
Isol. Tubex s AL 22/10 1/2" /130/ | 25 | FALSE
Pouzdro min.+ Al pr.35-50mm | 134 | FALSE
Pouzdro min.+ Al pr.42-40mm | 109 | FALSE
Pouzdro min.+ Al pr.76-50mm | 188 | FALSE
Pouzdro min.+ Al pr.159-40mm | 237 | FALSE
Pouzdro min.+ Al pr.159-50mm | 298 | FALSE
Ventil pojist. k NODZ,NODS,NORS/E | 290 | FALSE
Tl.nádrž CIMM ACS Z 8 l pro TUV 3/4"/10bar-99°C C / | 699.3 | FALSE
Vak do nádrže CIMM 3,5 l ACS,AFC | 360 | FALSE
Sada vertikální D 80 * k VENT B/E | 1340 | FALSE
Ohřívač Q7 30 NODS/E 115 l stac.turbo | 22415 | FALSE
Ohřívač Q7 40 NODS/E 155 l stac.turbo | 25485 | FALSE
Ohřívač Q7 50 NODS/E 195 l stac.turbo | 27935 | FALSE
Růžice 28 svorná bílá ( 3/4" ) | 7.2 | FALSE
Růžice 12 svorná chrom | 16 | FALSE
Hlavice termostatická "K" | 199 | TRUE
Ventil term V-Exakt THV 1/2" přímý 3512-02 | 398 | FALSE
Ventil term V-Exakt THV 1/2" rohový 3511-02 | 388 | FALSE
Grundfos UPS 80-60F 400 V PN6 oběhové | 36115 | FALSE
Grundfos TP 40-90/2, 230 V oběhové | 17282.2 | FALSE
Grundfos SPO 3-50 230V kabel 20m AKCE ponorné | 11491.67 | FALSE
WILO HWJ 401 EM 60l 230 V AKCE vodárna | 9327.27 | FALSE
Vak ZILMET 60 l (HWJ-WILO)(26-00012053) | 1446 | FALSE
WILO Drainlift Box 32/8 jímka-přečerpávač | 17602 | FALSE
WILO Star-RS 25/4 180 230 V oběhové čerpadlo | 1499 | FALSE
WILO Star-RS 25/7 180 230 V oběhové čerpadlo | 4634 | FALSE
Čerpadlo RL 30/7,5 oběhové | 6108 | FALSE
WILO TOP - S 50/4 DM PN6/10 oběhové | 21440 | FALSE
Čerpadlo 40 NTT-48-11-LM-80 Premium vč.2m flexo (NTV) | 6900 | FALSE
Kabel 3 x 1,5 k ponornému čerpadlu | 44 | FALSE
Čerpadlo 32 SVA IIst+ motor 1,5kW | 7420.17 | FALSE
Plovákový snímač hladiny, 10m PVC kabel, 230V | 459 | FALSE
Tlak.nádrž CIMM AFE 300 l stojatá 10 bar | 10913 | FALSE
Flexi hadice 1"-600mm, s kolenem, ŠM | 228 | FALSE
Flexi hadice 1"-800mm, přímá, ŠM | 234 | FALSE
ND 32SVA těsnění příruby 5/4" | 6 | FALSE
PV 25-1"ČKD,410 kPa, pojistný ventil | 675 | FALSE
Ventil pojistný Prescor 1/2" 300 kPa | 127 | FALSE
Ventil pojistný Prescor 1"x5/4" 400kPa | 524 | FALSE
Ventil pojistný Prescor 3/4"x1" 800kPa | 195 | FALSE
Hlavice term. Senso pro Comap /M28/ | 299 | FALSE
Ventil odvzdušňovací 3/8" automat | 114 | FALSE
Šroubení reg.COMAP 1/2"-3/4" EURO rohové | 159 | FALSE
Ventil vyvažovací 3/8" | 1027 | FALSE
Ventil vyvažovací 3/4" | 1109 | FALSE
Ventil term.COMAP 3/4" rohový | 399 | FALSE
Hlavice term .K pro lázeňské prostory/15-35 C/ | 491 | FALSE
Multibox K - bílý | 3091 | FALSE
Top Ball 1/2" Typ 053 | 477 | FALSE
Grundfos UPS 25-40N 180 230 V nerez cirkulační na TUV | 6973.2 | FALSE
Grundfos UPS 25-80N 180 230 V nerez cirkulační | 13639.6 | FALSE
Grundfos UPS 32-80N 180 230 V nerez cirkulační | 16122.6 | FALSE
Grundfos UPS 32-50 230V oběhové | 4213 | FALSE
Grundfos UPS 32-120 F 230 V oběhové | 18358 | FALSE
Grundfos MAGNA 32-60 180 230 V | 17576 | FALSE
Grundfos UPS 40-60 2F 400 V oběhové | 16251 | FALSE
Grundfos UPS 40-180F 400 V oběhové | 23776 | FALSE
Grundfos UPS 65-120F 400 V oběhové | 29193 | FALSE
Grundfos UPS 80-120F 400 V PN10 oběhové | 39727 | FALSE
Grundfos UP 15-14 BT s termostatem cirkulační | 5111.6 | TRUE
Grundfos UNILIFT CC 5-A1 230 V ponorné čerpadlo AKCE | 2658.34 | FALSE
WILO TM 32/7 EM 230V kalové AKCE | 2920.66 | FALSE
WILO TMW 32/8 ponorné AKCE | 3580.16 | FALSE
WILO DrainLift Con-přečerpávání kondenzátu AKCE | 3458.68 | FALSE
WILO TWU 5"-204 EM 230V kabel 20m AKCE ponorné | 7483.34 | FALSE
Hodiny spínací SK 601 na čerpadlo denní | 2220 | FALSE
Čerpadlo RP 25/80r PN10 230V oběhové | 11293 | FALSE
Čerpadlo RL 30/4 oběhové | 5870 | FALSE
WILO TOP - S 25/5 EM PN10 oběhové | 8205 | FALSE
WILO TOP - S 40/4 EM PN6/10 oběhové | 17009 | FALSE
WILO TOP - S 50/7 DM PN6/10 oběhové | 23011 | FALSE
WILO TWU 3-30 EM 30m kabel sp.skříň QMD AKCE | 18057.85 | FALSE
Skříň spínací SK-M-QTD 10/3.7 DM | 6062 | FALSE
Ohřívač OKC 400 NTRR/1MPa stac. | 30742 | FALSE
Ohřívač OKC 500 NTRR/1MPa stac. | 32908 | FALSE
Ohřívač OKC 160/ 1m2 závěsný svislý | 10825 | FALSE
Zásobník Close-15l up nad umyvadlo | 6158 | FALSE
Ohřívač OKCE 200 S /3-6kW/ stac. elek. | 13625 | FALSE
Tyč topná RDW/RDU 18-7.5 kW přírubová | 5750 | FALSE
Ohřívač ELOV 81 ležatý elektrický 80l | 6500 | FALSE
Ohřívač ELOV 151 ležatý elektrický 150l | 7800 | FALSE
Ohřívač OVK 201 kombi.tlak. 195l / L/ | 10030 | FALSE
Ohřívač VT 120 H stac. nepřímot. 120l horní NTR/HV | 13300 | FALSE
Ohřívač EOV 121 svislý elektrický 120l | 6190 | FALSE
Ohřívač EOV 202 svislý elektrický 200l | 8800 | FALSE
Mříž PM-520/28 AL atyp | 8204 | FALSE
Trafo TT1 DC | 1260 | FALSE
Regulace /C/-TH482+TTx-DC (3rychl.manuál) | 1769 | FALSE
Konvektor Coil-P 125/2500/230 | 12978 | FALSE
Konvektor Coil-PO 125/1500/300 bez vent. | 10605 | FALSE
Konvektor Coil-PO 125/2000/300 bez vent. | 13482 | FALSE
Konvektor Coil-KT-O 1000 | 7865 | FALSE
Konvektor Coil KT-1 125/ 900/162 s vent. | 7345 | FALSE
Konvektor Coil MO 1000 /odtok/ s vent. | 15173 | FALSE
Konvektor Coil-PT80 85/1500/304 bez vent. | 8799 | FALSE
Konvektor Coil-PT180 180/1250/304 bez vent. | 9797 | FALSE
Konvektor Coil-KP 1250 parapetní | 11529 | FALSE
Konvektor Coil-NK-2 2000mm (7558W) nástěnný | 15220 | FALSE
Konvektor Coil-SK 102/327/556 soklový | 7319 | FALSE
Konvektor OK-040/60/09, 364W | 2463 | FALSE
Konvektor OK-060/45/15, 799W | 3089 | FALSE
Konvektor OK-160/45/09, 1447W | 5430 | FALSE
Grundfos UP 20-07N 230V nerez | 4960.8 | FALSE
Grundfos UP 15-14 BUT s termostatem+hodinama cirkulační | 6351.8 | TRUE
Grundfos Hydrojet JP5 - 60l nádrž AKCE vodárna | 8325 | FALSE
Kryt izol (sada) 25/32-30,40,50,60,70 | 567 | FALSE
Grundfos AP 35B 50.06.A1+plovák AKCE kalové | 8158.34 | FALSE
Hodiny spínací digitální do zásuvky ZSD 16 | 249 | FALSE
Čerpadlo RP 25/80r PN10 400V oběhové | 10081 | FALSE
WILO TOP - S 65/10 DM PN6/10 400 V oběhové | 30874 | FALSE
Skříň spínací SK-M-QMD 10/2.2/20mF EM AKCE | 3886 | FALSE
Čerpadlo TM 10 230V 1" 20m kabel | 3950 | FALSE
Tlak.nádrž CIMM AFESB 50l ležatá(VAO) k vodárně | 2452 | FALSE
Tvarovka MS k vodárně 1"x92mm /art.121/ 5-ti cestná | 127 | FALSE
ND 20,25,32SVA zátka 1/4" | 9 | FALSE
Kulový kohout se šroub.1" x 6/4" motýl | 201 | TRUE
Ventil pojistný Prescor 1/2" 800 kPa | 129 | FALSE
Ventil pojistný Prescor 1"x5/4" 250kPa | 524 | FALSE
Ventil pojistný Prescor 5/4"x6/4" 600 kPa | 2999 | FALSE
Ventil term.COMAP 1/2" SF15 rohový | 324 | FALSE
Kohout kul. 3/8" páka | 109 | TRUE
Kohout kul. 3/4" páka | 158 | TRUE
Kohout kul. 1/2" zahradní /44-76 D/B / | 163 | TRUE
Hlavice termostatická 5m dálkové čidlo | 1632 | TRUE
Ventil term.COMAP 1/2" přímý | 229 | FALSE
Šroubení svor. Cu 18x 3/4 Eur(s gumou) | 65 | FALSE
9670 Adapter 1/2 - 3/4 k Hydromodulu | 25 | FALSE
CU oblouk 90 D89 5002a A/A | 6600 | FALSE
CU koleno 45 D15 5040 I/A | 14 | TRUE
CU koleno 45 D18 5040 I/A | 42 | TRUE
DA 516 DN40/50 10-60kPa | 21326 | FALSE
Multibox C/RTL - bílý kryt /hlav.uvnitř/ | 2318 | FALSE
Multibox RTL bílý kryt, | 3090 | FALSE
Top Ball 6/4" typ 053 | 1874 | FALSE
Grundfos UPS 25-120 180 230 V oběhové | 9480 | FALSE
Grundfos UPS 40-120F 400 V oběhové | 20464 | FALSE
Grundfos SPO 5-70 400V kabel 20m AKCE ponorné | 12825 | FALSE
Grundfos SPO 3-65 A 230Vs plovákem kab.20m AKCE ponorné | 12408.34 | FALSE
Grundfos UNILIFT KP 150-M1 230V bez plováku | 6788.6 | FALSE
Grundfos UNILIFT KP 150 A1 230V AKCE s plovákem | 4741.67 | FALSE
WILO Star-RS 25/4 130 230 V oběhové čerpadlo | 4498 | FALSE
WILO Star-RS 25/6 130 230 V oběhové čerpadlo | 5070 | FALSE
WILO ST15/40 na solar | 6281 | FALSE
WILO TOP - Z 50/7, PN6/10 DM4 cirkulační | 34398 | FALSE
WILO TOP - S 40/7 DM PN6/10 oběhové | 17866 | FALSE
WILO TOP - S 40/10 DM PN6/10 oběhové | 21869 | FALSE
WILO MC 605 EM 1.1kW | 8502 | FALSE
Čerpadlo TWU 4-02.22 20m kabel AKCE ponorné | 21270 | FALSE
Spojka kabelová -montáž | 666 | FALSE
Čerpadlo 32-SVA-130-10-3°-LM 952 solo přírubové | 2883 | FALSE
Čerpadlo 32-SVA-130-10-2-LM-075-1 (s mech ucp.patkové) | 2883.33 | FALSE
UNIQUA AQUA T 60-56, 25m 400V ponorné čerpadlo | 6416 | FALSE
UNIQUA AQUA J 80-36 25m 230V ponorné čerpadlo | 7454 | FALSE
Hlídání hladiny RVH 12-N 230V | 876 | FALSE
RVH Sonda pro hlídání hladiny-nerez | 82 | FALSE
Tlak. nádrž 50l ležatá NEREZ | 4795 | FALSE
ND 32SVA hřídel II st. prov.95 (kratší) | 174 | FALSE
Radik HYG VK 10 603/804 | 4374 | FALSE
Radik HYG VK 10 903/1204 | 6003 | FALSE
Radik HYG VK 20S 303/2004 | 6962 | FALSE
Radik HYG VK 20S 903/1104 | 9218 | FALSE
Radik HYG VK 20S 903/1204 | 9590 | FALSE
Radik HYG VK 20S 903/1404 | 10355 | FALSE
Radik HYG VK 30 VK 603/904 | 10010 | FALSE
Radik HYG VK 30 VK 903/904 | 11771 | FALSE
Radik HYG VK 30 VK 903/1204 | 13422 | FALSE
CB 5 600x1290 prohnutý, chrom | 9875 | FALSE
CB 6 750x1290 prohnutý, chrom | 10441 | FALSE
CM 5 450x1815 Marabu chrom | 11716 | FALSE
D8MS 600x1640 Danby (metal.stříbrná) | 9425 | FALSE
CHB 2 držák ručníku pro BLENHEIM a DANBY š.60cm | 1159 | FALSE
Izolace 22/20 /108m/kart/ 1/2" M | 33.93 | FALSE
Izolace 54/9 /70m/kart/ M | 23.27 | FALSE
Izolace 89/20 /24m kart/ M | 94.59 | FALSE
Isol. Tubex SONIK 75mm akustická | 49 | FALSE
Isol. Polar s AL 62/13 /27/ | 73 | FALSE
Pouzdro min.+ Al pr.22-30mm | 75 | FALSE
Pouzdro min.+ Al pr.48-50mm | 148 | FALSE
Pouzdro min.+ Al pr.60-40mm | 132 | FALSE
Pouzdro min.+ Al pr.108-50mm | 214 | FALSE
Pouzdro min.+ Al pr.108-100mm | 478 | FALSE
Isoline 3000Z- 18/13mm kaučuk.izolace /118/ | 49 | FALSE
Trubka koaxiální D 60/38 l - 1000mm | 1000 | FALSE
Trubka D 80 l=1000 bílá | 380 | FALSE
Ohřívač Q7 50 NBRT/E 195 l stacionární | 16305 | FALSE
Ohřívač Q7E-70-360 278l průmyslové | 154265 | FALSE
Hlavice term F s dálkovým nastavením 5m | 1838 | FALSE
Ventil term V-Exakt 1/2" vnější závity axiální | 403 | FALSE
Ventil term V-Exakt 1/2" WET vnější závity úhl.vpravo euro | 511 | FALSE
Rozdělovač Duolux DN 15 | 440 | FALSE
Šroubení svorkové D18 | 76 | FALSE
Krytka šroubení Multilux - chrom | 364 | FALSE
Vsuvka se závitem 1" | 118 | FALSE
STAD DN 40 bez vypouštění | 3126 | FALSE
STAD DN 50 bez vypouštění | 3836 | FALSE
Vsuvka pro měření 30mm R 3/8 | 232 | FALSE
Vsuvka pro měření 30mm 1/4" | 217 | FALSE
Vsuvka měřící dvoucestná | 2670 | FALSE
Izolace DN32 pro STA,STAD.... | 690 | FALSE
Nástavec vypouštěcí STAP | 1076 | FALSE
Vsuvka měřící Stap | 444 | FALSE
Spojka pro připojení kapiláry 1/4" vnější | 361 | FALSE
Stahovák pro TH hlavice | 101 | FALSE
Ventil RTL 1/2" přímý přip. 3/4" EURO s hlavicí | 1052 | FALSE
Ventil RTL 1/2" Axiální s hlavicí | 1178 | FALSE
Adapter na Danfos RA | 144 | FALSE
Grundfos UPS 25-60 130 230 V oběhové | 4363 | FALSE
Grundfos UPS 32-60F B 230V bronz přírubové oběhové | 30258.8 | FALSE
Grundfos MAGNA 25-100 180 230 V oběhové elektronické | 18538 | FALSE
Grundfos UPS 40-50F 230 V oběhové | 11303.3 | FALSE
Grundfos UPS 65-30F 230 V oběhové | 25583 | FALSE
Grundfos CR 10-04 vysokotl | 23712 | FALSE
Radik Plan klasik 22 300/2000 | 6613 | FALSE
Radik Plan klasik 22 400/600 | 4621 | FALSE
Radik Plan klasik 22 400/1100 | 5547 | FALSE
Radik Plan klasik 22 400/1400 | 6104 | FALSE
Radik Plan klasik 22 500/700 | 5133 | FALSE
Radik Plan klasik 22 500/1600 | 6969 | FALSE
Radik VKL 10 500/700 | 2122 | FALSE
Radik VKL 10 500/2000 | 3217 | FALSE
Radik VKL 10 600/1600 | 3088 | FALSE
Radik VKL 10 900/600 | 2675 | FALSE
Radik VKL 10 900/800 | 2953 | FALSE
Radik VKL 11 300/2000 | 3637 | FALSE
Radik VKL 11 500/500 | 2177 | FALSE
Radik VKL 11 500/700 | 2430 | FALSE
Radik VKL 11 600/500 | 2385 | FALSE
Radik VKL 11 600/700 | 2658 | FALSE
Radik VKL 11 600/1600 | 3877 | FALSE
Radik VKL 11 600/2000 | 4416 | FALSE
Radik VKL 11 900/900 | 3759 | FALSE
Radik VKL 11 900/1600 | 5146 | FALSE
Radik VKM 10 500/900 /653/ | 2409 | FALSE
Radik VKM 10 900/800 /941/ | 3101 | FALSE
Radik VKM 10 900/1000 /1176/ | 3393 | FALSE
Radik VKM 11 300/700 /469/ | 2340 | FALSE
Radik VKM 11 300/900 /603/ | 2569 | FALSE
Radik VKM 11 400/600 /517/ | 2324 | FALSE
Radik VKM 11 400/1100 /948/ | 2940 | FALSE
Radik VKM 11 500/700 /737/ | 2553 | FALSE
Radik VKM 11 500/900 /947/ | 2819 | FALSE
Radik VKM 20 500/1800 /2134/ | 4441 | FALSE
Radik VKM 20 600/600 /824/ | 2879 | FALSE
Radik VKM 21 300/2000 /1901/ | 4534 | FALSE
Radik VKM 21 500/1100 /1570/ | 3837 | FALSE
Radik VKM 21 500/1600 /2283/ | 4648 | FALSE
Radik VKM 21 600/1800 /2980/ | 5538 | FALSE
Radik VKM 22 300/800 /963/ | 3262 | FALSE
Radik VKM 22 300/1000 /1204/ | 3608 | FALSE
Radik VKM 22 600/500 /1072/ | 3353 | FALSE
Radik VKM 33 300/2000 /3386/ | 6838 | FALSE
Radik VKM 33 400/900 /1967/ | 5124 | FALSE
Radik VKM 33 500/1400 /3706/ | 7026 | FALSE
Radik HYG 20S 303/804 | 3633 | FALSE
Radik HYG 20S 303/1004 | 3824 | FALSE
Radik HYG 20S 503/1404 | 4863 | FALSE
Radik HYG 20S 503/1804 | 5376 | FALSE
Radik HYG 20S 603/2004 | 6252 | FALSE
Radik HYG 30 303/904 | 7014 | FALSE
Radik HYG 30 603/2004 | 12393 | FALSE
Radik HYG VK 10 303/704 | 3536 | FALSE
Radik HYG VK 10 303/904 | 3728 | FALSE
Radik HYG VK 10 503/1104 | 4480 | FALSE
Radik HYG VK 10 503/1204 | 4607 | FALSE
Radik HYG VK 10 903/504 | 4367 | FALSE
Radik HYG VK 20S 303/804 | 5972 | FALSE
Radik HYG VK 20S 503/1104 | 7151 | FALSE
Radik HYG VK 20S 503/1204 | 7333 | FALSE
Radik HYG VK 20S 603/2004 | 9520 | FALSE
Radik HYG VK 20S 903/404 | 7168 | FALSE
Pouzdro min.+ Al pr.60-25mm /20kr/ | 88 | FALSE
Pouzdro min.+ Al pr.60-30mm | 106 | FALSE
Isoline 3000Z- 22/13mm kaučuk.izolace /98/ Klubo 25m | 50 | FALSE
Isoline 3000Z- 28/13mm kaučuk.izolace /78/ | 66 | FALSE
Tl.nádrž CIMM ACS Z 5 l pro TUV 3/4" /10bar-99°C C/ | 621.6 | FALSE
Trubka D 80 l=1500 bílá | 520 | FALSE
Trubka D 80 l=2000 bílá | 700 | FALSE
Ohřívač Q7 40 NORS 144 l střední do komína | 14865 | FALSE
Ohřívač Q7 30 NORS/E 115 l stacionární | 13275 | FALSE
Ohřívač Q7 40 NORS/E 155 l stacionární | 14665 | FALSE
Ohřívač Q7E-65-500 253l průmyslové | 203475 | FALSE
Ohřívač Q7-220-34 220l průmyslové EU | 60975 | FALSE
Ventil reg 3/4" přímý Mikrotherm ponikl | 579 | FALSE
Ventil reg 5/4" přímý Mikrotherm ponikl | 1252 | FALSE
Kus křížový pro VK - přímý | 1438 | FALSE
Kohout kul DN25x25 Globo P-S | 653 | TRUE
Šroubení svor pro plastovou trubku 16x2 | 147 | FALSE
Elektropohon EMOtec NO 230V bez proudu otevřeno | 813 | FALSE
Regulátor příložný 230V | 851 | FALSE
Ventil term Standard 3/4" rohový ponikl. | 475 | FALSE
Ventil term Standard 3/8" přímý zkrácený ponikl. | 322 | FALSE
Ventil term Standard 1/2" úhlový vpravo 3/4" Eurokonus | 447 | FALSE
Ventil term Standard 1/2" úhlový vlevo 3/4" Eurokonus | 473 | FALSE
Ventil term Samotíž 1/2" úhlový vpravo | 457 | FALSE
Ventil term F-Exakt 1/2" rohový ponikl. | 413 | FALSE
Ventil term V-Exakt THV 3/8" úhlový vlevo ponikl | 445 | FALSE
Ventil třícestný př. 3WT 15-1/2 | 1329 | FALSE
CU koleno 45 D 54 5041 A/A | 845 | TRUE
CU oblouk dvojitý D22 5060 A/A | 361 | FALSE
CU koleno 90 D 18 5090 A/A | 18 | TRUE
CU koleno 90 D 76 5090 A/A | 3739 | TRUE
CU koleno 90 D108 5090 A/A | 8541 | TRUE
CU koleno 90 D 22x1/2" 4090g | 102 | TRUE
CU koleno 90 D15 5092 I/A | 17 | TRUE
CU přechodka roh 15x3/8" vně. z. 4098g | 294 | FALSE
CU přechodka roh 18x1/2" vně. z. 4098g | 248 | FALSE
CU T kus D 28 5130 | 125 | FALSE
CU T kus D 42 5130 | 657 | FALSE
CU T kus 28x 1"x28 vnit. z. 4130g | 252 | FALSE
CU T kus D10-12-10 5130R | 138 | FALSE
CU T kus D15-15-10 5130R | 316 | FALSE
CU T kus D15-18-12 5130R | 233 | FALSE
Cu T kus D18-28-18 5130R | 412 | FALSE
CU T kus D22-22-18 5130R | 193 | FALSE
CU T kus D28-18-18 5130R | 454 | FALSE
CU T kus D28-28-22 5130R | 324 | FALSE
CU T kus D35-22-28 5130R | 524 | FALSE
CU T kus D54-18-54 5130R | 1548 | FALSE
CU T kus D76-42-76 5130R | 5139 | FALSE
CU redukce D 18-15 5240 A/A | 23 | FALSE
CU redukce D 28-22 5240 A/A | 63 | FALSE
CU redukce D 54-28 5240 A/A | 896 | FALSE
CU redukce D 22-18 5243 I/A | 30 | FALSE
CU redukce D 54-22 5243 I/A | 718 | FALSE
CU přechodka 35x 1" přímé, vně.z. 4243g | 170 | FALSE
CU přechodka 54x 2" přímé, vnit. z. 4270g | 677 | FALSE
Ventil ruční 3/8" přímý mosaz | 49 | FALSE
Ventil reg 1" přímý Mikrotherm ponikl | 926 | FALSE
Šroubení reg 1/2" roh. + 3/4" EURO Regulux ponikl | 317 | FALSE
Šroubení reg 1/2" přímý + 3/4" EURO Regulux ponilk | 357 | FALSE
Vsuvka Vekolux N,Vekotec | 65 | FALSE
Pouzdro opěrné D12 k svork. šroubení | 44 | FALSE
Kroužek svěrný k 3831-15.351 | 32 | FALSE
Elektropohon EMOtec 24V NC | 747 | FALSE
Ventil term Standard 5/4" rohový ponikl. | 1201 | FALSE
Ventil term Standard 3/4" rohový zkrácený ponikl | 492 | FALSE
Ventil term Samotíž 3/8" úhlový vpravo | 442 | FALSE
Ventil term V-Exakt THV 1/2" úhlový vpravo ponikl | 480 | FALSE
Šroubení svorkové D10 | 101 | FALSE
Ventil E-Z pro jednotrubkové soustavy přímý | 1274 | FALSE
Ventil E-Z roh. přípoj. jednobodové /na žebřík/ | 1189 | FALSE
STAF DN 100 PN 16 | 28063 | FALSE
Ventil přepouštěcí přímý BPV | 2147 | FALSE
STAP DN 15 10-60kPa | 3814 | FALSE
STAP DN 20 10-60kPa | 4114 | FALSE
Připojení pro navaření DN 32 | 904 | FALSE
Hydrolux 5/4" s připoj. šroubením přepouštěcí ventil | 2119 | FALSE
Multibox RTL pochromovaný | 5787 | FALSE
Sada 1 pro podlahovou plochu 45m2 | 3169 | FALSE
Top Ball 1" typ 053 | 920 | FALSE
Top Ball 5/4" typ 053 | 1133 | FALSE
Top Ball 2" typ 053 | 1880 | FALSE
CU oblouk 90 D28 5001a I/A | 112 | FALSE
CU oblouk 90 D22 5002a A/A | 34 | FALSE
CU koleno 45 D54 5040 I/A | 845 | TRUE
CU koleno 45 D 15 5041 A/A | 18 | TRUE
CU oblouk obcházecí D15 5086 I/A | 82 | FALSE
CU oblouk obcházecí D18 5086 I/A | 206 | FALSE
CU koleno 90 D 18x3/4" 4090g | 151 | TRUE
CU koleno 90 D 12x1/2" vně. z. 4092g | 92 | TRUE
CU T kus D18-12-15 5130R | 202 | FALSE
CU T kus D18-12-18 5130R | 84 | FALSE
CU T kus D22-22-15 5130R | 164 | FALSE
CU T kus D35-18-35 5130R | 591 | FALSE
CU T kus D42-18-42 5130R | 1280 | FALSE
CU redukce D 22-12 5243 I/A | 107 | FALSE
CU redukce D 35-22 5243 I/A | 249 | FALSE
CU přechodka 10x3/8" přímé, vně.z. 4243g | 99 | FALSE
CU přechodka 18x3/4" přímé, vně.z. 4243g | 41 | FALSE
CU přechodka 22x3/4" přímé, vně.z. 4243g | 48 | FALSE
CU nátrubek D10 5270 | 16 | FALSE
CU nátrubek D42 5270 | 172 | FALSE
CU přechodka 12x1/2" přímé, vnit. z. 4270g | 52 | FALSE
CU přechodka 22x3/4" přímé, vnit. z. 4270g | 75 | FALSE
CU přechodka 42x5/4" přímé, vnit. z. 4270g | 534 | FALSE
CU víčko D 22 5301 | 49 | FALSE
CU šroubení přímé 15x1/2" kónus vně. z. 4341g | 180 | FALSE
CU šroubení přímé 18x3/4" kónus vně. z. 4341g | 215 | FALSE
CU koleno 22x1/2" nástěn., vnit .z. 4472g | 89 | TRUE
Ohřívač OKHE 80l hranatý elektrický | 6825 | FALSE
Konvektor OK-180/60/15, 2930W | 6580 | FALSE
Lavice OL-100/15/24 čist.podl. 1769W | 4713 | FALSE
Lavice OL/D 180 S 3205W hl.24cm | 7187 | FALSE
Lavice OL 080/60/24 SC, 2101W | 4863 | FALSE
Lavice OL 120/30/24 SC, 2696W | 5708 | FALSE
Lavice OL 140/09/18 SC, 1104W | 4402 | FALSE
Příplatek - připojení na zeď pro lavice OL | 195 | FALSE
Registr OR-J3-1800 2025W | 4115 | FALSE
Registr OR-D2-1200 1105W | 2787 | FALSE
Registr OR-D3-2200 3454W | 6498 | FALSE
Stojánky pod registry h-50,dvoutrubkové | 75 | FALSE
Konvektor PKVT-240/11/28 NEREZ 4073W s vent. | 16904 | FALSE
Přepínač otáček HONEYWELL Q 6371 | 583 | FALSE
Konvektor PK-180/09/20 ocel 454W | 4366 | FALSE
Konvektor PK-200/11/28 ocel 796W | 5223 | FALSE
Konvektor FMK 18-250-09-01 ocel bez vent. | 5309 | FALSE
Konvektor FMK 26-225-09-01 ocel bez vent. | 4963 | FALSE
Konvektor FMK 18-225-11-01 ocel bez vent. | 5248 | FALSE
Konvektor FMK 29-150-11-01 ocel bez vent. | 4474 | FALSE
Konvektor FMK 29-200-11-01 ocel bez vent. | 5498 | FALSE
Konvektor FMK 26-100-14-01 ocel bez vent. | 3988 | FALSE
Konvektor FMK 29-225-14-01 ocel bez vent. | 7627 | FALSE
Konvektor FMK 29-150-11-11 nerez bez vent. | 5906 | FALSE
Trafo PAT-02-M-02 pod omítku/pro PER03-04/ | 3079 | FALSE
Mříž PMO 29-225-11 dural | 4574 | FALSE
Mříž PMO 18-125-12 buk | 1156 | FALSE
Mříž PMO 29-150-12 buk | 1682 | FALSE
Mříž PMO 29-300-12 buk | 3365 | FALSE
Mříž PMO 34-125-12 buk | 1639 | FALSE
Konvektor FMK 18-400-11-02 ATYP | 10660 | FALSE
Radik VKM 11 500/2000 /2105/ | 4280 | FALSE
Radik VKM 11 600/500 /622/ | 2508 | FALSE
Radik VKM 11 900/600 /1095/ | 3326 | FALSE
Radik VKM 20 500/400 /474/ | 2375 | FALSE
Radik VKM 20 500/1400 /1660/ | 3851 | FALSE
Radik VKM 20 900/1000 /1920/ | 4628 | FALSE
Radik VKM 20 900/1600 /3071/ | 6130 | FALSE
Radik VKM 21 300/1600 /1521/ | 4006 | FALSE
Radik VKM 21 500/800 /1142/ | 3352 | FALSE
Radik VKM 21 600/1100 /1821/ | 4223 | FALSE
Radik VKM 21 900/500 /1159/ | 3822 | FALSE
Radik VKM 22 400/900 /1376/ | 3897 | FALSE
Radik VKM 22 400/2000 /3059/ | 6036 | FALSE
Radik VKM 22 500/1200 /2211/ | 4790 | FALSE
Radik VKM 22 600/800 /1716/ | 4036 | FALSE
Radik VKM 22 600/1800 /3861/ | 6315 | FALSE
Radik VKM 22 900/400 /1197/ | 3927 | FALSE
Radik VKM 22 900/1400 /4190/ | 7439 | FALSE
Radik VKM 33 600/500 /1540/ | 4693 | FALSE
Radik VKM 33 600/1200 /3697/ | 6946 | FALSE
Radik HYG 20S 303/704 | 3536 | FALSE
Radik HYG 20S 603/1104 | 4844 | FALSE
Radik HYG 20S 603/1404 | 5314 | FALSE
Radik HYG 20S 603/1804 | 5940 | FALSE
Radik HYG 30 303/1204 | 7496 | FALSE
Radik HYG 30 603/604 | 7938 | FALSE
Radik HYG 30 903/704 | 9548 | FALSE
Radik HYG VK 10 303/604 | 3441 | FALSE
Radik HYG VK 10 603/504 | 3904 | FALSE
Vložka ventilová pro VK 1/2" | 191 | FALSE
STAD DN 10/09 bez vypouštění | 1584 | FALSE
STADA DN 20 s vypouštěním | 2287 | FALSE
STAF DN 80 PN 16 | 19651 | FALSE
STAF DN 125 PN 16 | 33007 | FALSE
STAF DN 150 PN 16 | 40301 | FALSE
DA 516 DN65, 5-30kPa /vč. kapiláry/ | 61860 | FALSE
Hydrolux 3/4" s připoj. šroubením přepouštěcí ventil | 1327 | FALSE
Hydrolux 1" s připoj. šroubením přepouštěcí ventil | 1644 | FALSE
Hlavice term.s poj.kroužkem pro veřejné p | 449 | FALSE
Matice přip.do term.hlavice | 156 | FALSE
Hlavice termostatická VD | 476 | TRUE
Top Ball 3/4" typ 053 44-0591 | 718 | FALSE
Grundfos UPS 32-55 180 230 V oběhové | 10372 | FALSE
Grundfos UPS 50-30 F 230 V oběhové | 19864 | FALSE
Grundfos UPS 50-120 F 400 V oběhové | 24981 | FALSE
Grundfos UPS 50-60 4F 400 V oběhové | 24377 | FALSE
Grundfos UPS 50-60 4F 230 V oběhové | 24679 | FALSE
Grundfos UPS 50-120F 230 V oběhové | 25583 | FALSE
Grundfos UP 20-45N 230V nerez | 6085 | FALSE
Grundfos Sololift2 C-3 pro prač,um.,myčka,atd..přečerpávač AKCE | 7429.75 | FALSE
Grundfos SP2A-13 AKCE 400 V | 14781 | FALSE
WILO TOP - Z 30/7 EM 230V RG červ.br.cirkulační | 12324 | FALSE
WILO TOP - Z 40/7, PN6/10, 230V cirkulační | 19110 | FALSE
WILO TOP - Z 40/7, PN6/10, 400V cirkulační | 18824 | FALSE
Fluidcontrol EK AKCE | 2164.46 | FALSE
Šroubení s kul. uzávěrem 5/4"(5/4"x2") "k čerpadlu" | 373 | FALSE
Ventil term.COMAP 3/4" rohový regul. | 450 | FALSE
Hlavice ruční FOCUS | 62 | FALSE
Ventil ruční FOCUS 3/8" přímý | 135 | FALSE
Kohout kul. 3/8" motýl | 109 | TRUE
Kohout kul. 3/4" motýl | 158 | TRUE
Kohout kul. 1" zahradní | 374 | TRUE
CU koleno 45 D 22 5041 A/A | 41 | TRUE
CU oblouk obcházecí D22 5086 I/A | 284 | FALSE
CU koleno 90 D 10 5090 A/A | 43 | TRUE
CU koleno 90 D 12x1/2" 4090g | 58 | TRUE
CU koleno 90 D 15x1/2" 4090g | 52 | TRUE
CU koleno 90 D22 5092 I/A | 58 | TRUE
CU koleno 90 D35 5092 I/A | 359 | TRUE
CU T kus 22x1/2"x22 vnit. z. 4130g | 97 | FALSE
CU T kus D15-22-15 5130R | 258 | FALSE
CU T kus D18-12-12 5130R | 229 | FALSE
CU T kus D22-12-15 5130R | 263 | FALSE
CU T kus D22-12-22 5130R | 182 | FALSE
CU T kus D22-15-12 5130R | 53 | FALSE
CU T kus D28-15-28 5130R | 115 | FALSE
CU T kus D28-35-28 5130R | 659 | FALSE
CU T kus D42-35-42 5130R | 1148 | FALSE
CU T kus D108-54-108 5130R | 7016 | FALSE
CU redukce D 42-22 5240 A/A | 524 | FALSE
CU redukce D 42-35 5240 A/A | 350 | FALSE
CU redukce D 18-12 5243 I/A | 48 | FALSE
CU redukce D 42-18 5243 I/A | 648 | FALSE
CU redukce D 42-28 5243 I/A | 352 | FALSE
Ohřívač OKCE 125l svislý elektrický | 6875 | FALSE
Ohřívač OKCE 180l svislý elektrický | 8742 | FALSE
Ventil pojistný Myjava 1/2" TE-1847 | 606.84 | FALSE
Ohřívač OKCE 125 NTR /2,2kW stac. | 13417 | FALSE
Ohřívač OKC 250 NTR stac. | 15625 | FALSE
Ohřívač OKC 750 NTR/1MPa stac. | 63500 | FALSE
Ohřívač OKC 200/ 1m2 závěsný svislý | 12075 | FALSE
Zásobník Close-15l in pod umyvadlo | 6158 | FALSE
Příruba TPK 210-12 3-6kW | 4750 | FALSE
Tyč el. TJ 6/4" 3.3kW | 3375 | FALSE
Ohřívač VTI 500 stac.napřímo ohř. 500l boční | 26770 | FALSE
Regulace USS 500 + TCU2 automatická | 2180 | FALSE
Konvektor Coil-P 125/1750/243 bez vent. | 8064 | FALSE
Konvektor Coil-PT 125/3000/300 bez vent. | 16186 | FALSE
Konvektor Coil-KT-1 125/1500/162 + AL mříž | 10899 | FALSE
Konvektor Coil KT-3 125/2500/243 s vent. | 16769 | FALSE
Konvektor Coil-KO-2 150/900/380 s vent. tangen | 13398 | FALSE
Konvektor Coil-T80 1000 | 10133 | FALSE
Konvektor Coil MO 1500 /odtok/ s vent. | 17451 | FALSE
Konvektor Coil-PT300 300/1750/304 bez vent. | 11540 | FALSE
Konvektor Coil-MT-2 125/1000/300 | 14931 | FALSE
Mříž AL stříbro š.303 delka 1000mm /cena za 1m/ | 2000 | FALSE
Konvektor OK-080/45/09, 699W | 3304 | FALSE
Konvektor OK-100/60/15, 1579W | 4456 | FALSE
Konvektor OK-120/60/09, 1202W | 4539 | FALSE
Lavice OL-180/15/18 čist.podl. 1681W | 5594 | FALSE
Lavice OL/D 100 B 1681W | 4976 | FALSE
Lavice OL/D 140 B 2396W hl.24cm | 6058 | FALSE
Deska TESO k OL/D 100 | 1295 | FALSE
deska vest.bílá 4 hořáky el.zapal.STOP-GAS | 3325 | FALSE
Trubka Cu Měkká 8x1 | 57 | FALSE
Trubka Cu Měkká 18x1 izolovaná | 128 | FALSE
Trubka Cu Tvrdá 28x1,5 na lisování | 259 | FALSE
Pájka 94 L-cup 6 D 2mm k tvrdému pájení (1bal 1kg) | 471 | FALSE
Kartáček D 28 na čištění trubek | 110 | FALSE
Příchytka D 18 plast. jednoduchá M6 | 6 | FALSE
Příchytka D 28 plast. jednoduchá M6 | 6 | FALSE
Příchytka D 28 plast. jednoduchá bez závitu | 5 | FALSE
Držák Eurotis 1"- 3/8" (starý) | 420 | FALSE
Matice Eurogas 3/4" Plyn vč. těsnění | 31 | FALSE
Matice Eurogas 1" Plyn vč. těsnění | 53 | FALSE
Spojka 1053 pro objímku | 13 | FALSE
Hmoždinka SX 10x50 (80/1600) | 2.88 | FALSE
Hadice 1'' Flexi 200cm vnitřní/vnitřní | 673 | FALSE
Vsuvka kompenzační H6 15mm | 706 | FALSE
Redukční soupr. pro čerp.sk.V-MK/UK | 1275 | FALSE
Ventil pojistný DUCO 1/2''x3/4'' 1.8 bar | 180 | FALSE
Šroubení TOP 3/8" přímé,MS,těsnění | 35 | FALSE
Šroubení TOP 3/4" rohové,MS,konus | 108 | FALSE
Těsnění 3/4" bezazb. (27x38),voda | 2.3 | FALSE
Sada 13-klingeritové těs. vodovodní 3/8" | 14 | FALSE
Sada 18-klingeritové těs. topenářské 3/8" | 16.5 | FALSE
Sada 35-pryžové těs. do šroubení 8x15x2 | 14 | FALSE
Sada 44-pryžové těs. k hadicovým přípojkám 5/4" | 14 | FALSE
Sada 52-pryžový O-kroužek k ramínku pr.18# | 14 | FALSE
Sada 82-plastové těs. univerzální sada | 35.5 | FALSE
Sada 122-pryžový O-kroužek k 3/8" rad. zátkám | 14 | FALSE
Sada 132-těs. k nap. a vyp. ventilům Prosan | 54 | FALSE
Grundfos UP 20-14 BX cirkulační | 4651.4 | FALSE
Grundfos NB 100-200/178 BAQE 4 kW PN 16 | 42842.25 | FALSE
Grundfos SQ 2-55 230V kabel 15m AKCE ponorné | 13325 | FALSE
Grundfos SQ 2-70 230V kabel 30m AKCE ponorné | 16325 | FALSE
Grundfos SEG 40.12.2.3.50B AKCE kalové | 29972.8 | FALSE
WILO HWJ 201 EM 24l 230V AKCE | 6033.06 | FALSE
WILO TWU 5"-407 EM 230V kabel 20m AKCE ponorné | 9083.34 | FALSE
WILO Z 25/2 EM 230 V PN10 TUV cirkulační | 7098 | FALSE
WILO IP-Z25/6 EM 230 V cirkulační čerpadlo | 11024 | FALSE
Čerpadlo RP 30/80r PN10 400V oběhové | 11882 | FALSE
Čerpadlo RP 30/100r PN10 230V oběhové | 13174 | FALSE
WILO TOP - S 30/10 EM PN10 oběhové | 12865 | FALSE
WILO TOP - S 30/10 DM PN10 oběhové | 12579 | FALSE
WILO TOP - S 65/13, PN6/10 oběhové | 30874 | FALSE
WILO TOP-S 80/7 DM PN6 400 V oběhové | 40736 | FALSE
WILO STRATOS 32/1-12 220 PN 6/10 230 V | 29484 | FALSE
WILO STRATOS 40/1-8 220 PN 6/10 230 V | 29822 | FALSE
WILO STRATOS 65/1-9 280 PN 6/10 230 V | 50700 | FALSE
WILO TWI 4"-0213 EM kabel 20m AKCE ponorné+skříň | 15479.34 | FALSE
Čerpadla TWU 4-16.10 DM 380V ponorné | 27501 | FALSE
Čerpadlo MALYŠ 25m RUCHE 1 230V | 1846 | FALSE
Čerpadlo DOMINÁTOR 75/56 Ponorné M 230V | 6689 | FALSE
Čerpadlo EUROJET, 230V, ponorné, 20m kabel | 6739.5 | FALSE
UNIQUA AQUA T 80-36 25 m 400 V ponorné čerpadlo | 6199 | FALSE
Pirát lit.sací koš 6/4" | 188 | FALSE
ND 32SVA pouzdro hřídele pr.18mm | 48 | FALSE
Ventil pojistný Prescor 1/2" 1000 kPa | 162 | FALSE
Spojka kabelová pro pon.čerpadla smršťovací | 220 | FALSE
Čerpadlo ponorné BUCK 900 s plovákem 230 V | 2959 | FALSE
Vak CIMM do nádrže 16,18.24l-AFC,ACS.AFOSB,AF,AS | 240 | FALSE
Vak CIMM 33-50l EPDM | 490 | FALSE
ND vložka spojky LKN 40 (trojhran) | 10 | FALSE
ND 32SVA příruba oválná 5/4" | 130 | FALSE
ND 32SVA hřídel III st. 90 | 327.5 | FALSE
ND 25SVA oběžné kolo | 252 | FALSE
Ventil pojistný Prescor 1/2" 180 kPa | 179 | FALSE
Ventil pojistný Prescor 1/2" 250 kPa | 127 | FALSE
Ventil pojistný Prescor 1"x5/4" 500kPa | 579 | FALSE
Ventil pojistný Prescor 1"x5/4" 1MPa | 521 | FALSE
Šroubení reg.COMAP 3/4" rohové | 228 | FALSE
Ventil ruční FOCUS 1/2" přímý | 135 | FALSE
Kohout kul. 3/8" páka I/A | 122 | TRUE
Kohout kul. 3/4 se šroubením, motýl | 271 | TRUE
Ventil term.COMAP 3/8" rohový = 804603 | 229 | FALSE
CU oblouk 90 D42 5002a A/A | 253 | FALSE
CU oblouk 90 D54 5002a A/A | 722 | FALSE
CU koleno 45 D 18 5041 A/A | 37 | TRUE
CU koleno 45 D 35 5041 A/A | 265 | TRUE
CU koleno 90 D 12x3/8" 4090g vnitřní | 118 | TRUE
CU koleno 90 D 15x3/8" 4090g | 121 | TRUE
CU koleno 90 D18 5092 I/A | 34 | TRUE
CU T kus D 12 5130 | 34 | FALSE
CU T kus D 18 5130 | 39 | FALSE
CU T kus 18x3/4"x18 vnit. z. 4130g | 282 | FALSE
CU T kus 22x3/4"x22 vnit.z. 4130g | 204 | FALSE
CU T kus D28-12-28 5130R | 376 | FALSE
Radik HYG VK 30 VK 503/1104 | 9953 | FALSE
Radik HYG VK 30 VK 503/1204 | 10222 | FALSE
Radik HYG VK 30 VK 503/1604 | 11270 | FALSE
Radik HYG VK 30 VK 603/1804 | 12931 | FALSE
Radik HYG VK 30 VK 903/404 | 9779 | FALSE
CS 4 480x1210 rovný, chrom | 9003 | FALSE
CS 6 750x1210 rovný, chrom | 9939 | FALSE
D8C 600x1640 Danby chrom | 13046 | FALSE
Izolace 15/6 /440m/kart/ 1/4" M | 5.29 | FALSE
Izolace 15/20 /134m/kart/ M | 27.76 | FALSE
Páska lepící 38mmx20m PVC Tubex | 21.8 | FALSE
Páska lepící 38mmx25m polyetylenová ANTICOR 111P Tubex | 49 | FALSE
Páska lepící 100mmx50m AL/stříbrná/-341E Tubex | 98 | FALSE
Isol. Tubex s AL 28/10 3/4" /95/ | 31 | FALSE
Pouzdro min.+ Al pr.42-25mm /30kr/ | 81 | FALSE
Pouzdro min.+ Al pr.42-30mm | 91 | FALSE
Pouzdro min.+ Al pr.89-50mm | 203 | FALSE
Pouzdro min.+ Al pr.159-80mm | 446 | FALSE
Izolační pouzdro mineralní AI 30/27 | 81 | FALSE
Tl.nádrž CIMM ACS Z 24 l pro TUV 1"/10bar-99°C C / | 901.95 | FALSE
Sada koaxiální horizontální D 60/38 -1000mm * k VENT-C | 1150 | FALSE
Koleno koaxiální D 60/38 -90°C * k VENT-C | 810 | TRUE
Sada horizontální D 80 * k VENT-B/E | 890 | FALSE
Sada koaxiální vertikální 60/100 k NODZ A.B.KITSV | 2790 | FALSE
Sada dělená 2xD80-2x 1000 mm. k VENT-C, A.I.KITSS | 3150 | FALSE
Ohřívač Q7E-80-115 309l průmyslové USA | 87085 | FALSE
Růžice 22 svorná bílá ( 1/2" ) | 6.7 | FALSE
Ventil term V-Exakt THV 3/8" přímý 3512-01 | 393 | FALSE
Registr OR-J2-2800 1932W | 3423 | FALSE
Registr OR-J3-2200 2493W | 4774 | FALSE
Registr OR-D3-1800 2896W | 5524 | FALSE
Mříž PM-120/28 BUK,HABR | 1926 | FALSE
Mříž PM-160/28 - 214LL01 (DUB) | 2190 | FALSE
Konvektor PKVT-200/07/28 FS OCEL s vent. | 12686 | FALSE
Konvektor PKVT-240/09/28 OCEL 2956W s vent. | 15549 | FALSE
Konvektor PKVT-240/11/28 OCEL 4073W s vent. | 16590 | FALSE
Autotransformátor | 700 | FALSE
Konvektor PK-080/09/20 ocel 151W F profil stříbrný | 2373 | FALSE
Konvektor PK-200/09/28 ocel 666W | 4952 | FALSE
Konvektor PK-160/19/42 ocel 1562W | 8997 | FALSE
Konvektor FMK 18-300-09-01 ocel bez vent. | 6117 | FALSE
Konvektor FMK 29-100-09-01 ocel bez vent. | 3225 | FALSE
Konvektor FMK 29-225-09-01 ocel bez vent. | 5616 | FALSE
Konvektor FMK 29-300-09-01 ocel bez vent. | 7053 | FALSE
Konvektor FMK 18-100-11-01 ocel bez vent. | 3085 | FALSE
Konvektor FMK 26-175-11-01 ocel bez vent. | 4444 | FALSE
Konvektor FMK 42-250-14-01 ocel bez vent. | 12189 | FALSE
Konvektor FMK 26-275-09-11 nerez bez vent. | 7622 | FALSE
Konvektor FMK 29-275-11-11 nerez bez vent. | 9285 | FALSE
Konvektor F1T 26-200-09-01 ocel s vent. | 12323 | FALSE
Konvektor F1T 29-250-09-01 ocel s vent. | 16953 | FALSE
Mříž PMO 26-100-11 tmavý bronz | 1898 | FALSE
Mříž PMO 29-075-11 dural | 1733 | FALSE
Mříž PMO 26-075-12 buk | 897 | FALSE
Mříž PMO 26-125-12 buk | 1346 | FALSE
Sporák plynový 4 hořáky bílý, STOP GAS, teploměr MG 51102 GW | 4951 | FALSE
deska vest.bílá 4 hořáky el.zapal. | 2742 | FALSE
Sada 144-membrána k vypouštěcímu ventilu T2447 | 18 | FALSE
Sada 147-těs. umyvadlového sifonu Dn 40 starý typ | 26 | FALSE
Sada 189-univerzální těs. k vršku baterie TGP | 31 | FALSE
Těsnění 3/8" T 12x20x1.7 Kling. | 1.3 | FALSE
Těsnění pryžové 5/4" T-30x44x2 | 1.3 | FALSE
Mosaz prodloužení 3/4"x15 | 27 | FALSE
Mosaz prodloužení 3/4"x25 | 36 | FALSE
Mosaz redukce 3/4"x1/2" | 15.4 | FALSE
Mosaz redukce 6/4"x 1" | 75.6 | FALSE
Mosaz nátrubek red. 1"x3/4" | 52.6 | FALSE
Mosaz nátrubek 5/4" | 92.4 | FALSE
Mosaz koleno 90 3/4" | 56 | TRUE
Silikon neutrální .bílý 310ml | 114 | FALSE
Čistič motoru 500ml | 59 | FALSE
Stěrka dvousl.hydroizol. 16kg | 850 | FALSE
Sprey silikonový 500ml | 135 | FALSE
Kotouč řezný 115x0.8 ocel/nerez | 85 | FALSE
Wurth-Čistič bleskový | 33 | FALSE
Wurth-Prostředek vyhlazovací sprey 400ml | 199 | FALSE
ND CALEFFI /nebo DBV/ventil proti přetopení | 3055 | FALSE
ND P 30 plátek šamotový 30x125x250 | 28 | FALSE
ND uzávěrná deska nad popel.dvířka /EMKA/ | 350 | FALSE
Regulátor RVA 43.222 | 8500 | FALSE
ND tvárnice MK 1098 | 67 | FALSE
ND kartáč kotlový 30x80 | 80 | FALSE
Článek Termo 623/095 112,8 W | 324 | TRUE
Článek Kalor 600/160 138,4W | 353 | FALSE
Prefabrikace včetně nátěru do výšky tělesa 500mm | 42 | FALSE
Růžice 5/4" x 1/4" L kalor | 22 | FALSE
Kotel P Garde G42 4čl. 26 kW,2-stupňový | 21129 | FALSE
Ventil pojistný Prescor 5/4"x6/4" 800 kPa | 3355 | FALSE
Kohout vypouštěcí 1/2'' s páčkou 44-10K | 60 | TRUE
Ventil reg. Multi-therm Figura 143 1/2" Kemper | 1897 | FALSE
Ventil KEMPER DN15 délka 300mm mrazuvzdorný | 3195 | FALSE
Filterball 2" | 4992 | FALSE
Kohout kul. 1/2" motýl I/A | 122 | TRUE
Ventil vyvažovací 6/4" | 2414 | FALSE
Kryt hlavice term. zesílený (M28 i M30) | 142 | FALSE
Ventil rad. ruční 15x1/2" Přímý, PÁJECÍ | 104 | FALSE
CU oblouk 90 D42 5001a I/A | 490 | FALSE
CU oblouk 90 D15 5002a A/A | 15 | FALSE
CU koleno 45 D22 5040 I/A | 40 | TRUE
CU oblouk obcházecí D12 5085 A/A | 186 | FALSE
CU oblouk obcházecí D22 5085 A/A | 325 | FALSE
CU koleno 90 D 28 5090 A/A | 55 | TRUE
CU koleno 90 D 28x3/4" 4090g | 329 | TRUE
CU koleno 90 D 15x3/8" vně. z. 4092g | 102 | TRUE
CU T kus D 64 5130 | 4457 | FALSE
CU T kus D 76 5130 | 5670 | FALSE
CU T kus D12-15-12 5130R | 165 | FALSE
CU T kus D18-18-15 5130R | 72 | FALSE
CU T kus D22-22-12 5130R | 250 | FALSE
CU T kus D35-28-28 5130R | 538 | FALSE
CU T kus D54-35-54 5130R | 1985 | FALSE
CU T kus D64-35-64 5130R | 3654 | FALSE
CU redukce D 22-18 5240 A/A | 40 | FALSE
CU redukce D 28-15 5240 A/A | 131 | FALSE
CU redukce D 76-54 5240 A/A | 1659 | FALSE
CU redukce D 54-42 5243 I/A | 566 | FALSE
CU T kus D28-15-15 5130R | 342 | FALSE
CU T kus D28-15-22 5130R | 301 | FALSE
CU T kus D28-18-15 5130R | 366 | FALSE
CU T kus D35-15-28 5130R | 727 | FALSE
CU T kus D35-15-35 5130R | 571 | FALSE
CU T kus D42-35-35 5130R | 1476 | FALSE
CU redukce D 12-10 5240 A/A | 49 | FALSE
CU redukce D 15-10 5240 A/A | 67 | FALSE
CU redukce D 35-28 5240 A/A | 312 | FALSE
CU redukce D 15-10 5243 I/A | 46 | FALSE
CU redukce D 15-12 5243 I/A | 18 | FALSE
CU redukce D 42-22 5243 I/A | 443 | FALSE
CU přechodka 15x3/4" přímé, vně.z. 4243g | 59 | FALSE
CU přechodka 28x 1" přímé, vnit. z. 4270g | 110 | FALSE
CU přechodka 28x5/4" přímé, vnit. z. 4270g | 321 | FALSE
Cu víčko D 54 5301 | 607 | FALSE
CU víčko D 76 5301 | 2641 | FALSE
CU šroubení přímé 12x3/8" kónus vně. z. 4341g | 233 | FALSE
CU koleno 15x3/4" nástěn., vnit .z. 4472g | 242 | TRUE
Ohřívač OKC 125l svislý kombi | 8325 | FALSE
Ohřívač OKCE 125l S 2.2kW stac. | 8825 | FALSE
Ohřívač OKCE 160l S 2,2kW stac. | 9658 | FALSE
Závěs horní 450x25 k závěs.boilerům | 85 | FALSE
Ohřívač OKC 300 NTR / BP stac.(s boční přírubou) | 20908 | FALSE
Ohřívač OKC 200 NTRR/BP stac. (s boční přírubou) | 17167 | FALSE
Ohřívač OKC 100 NTR/Z závěsný | 8992 | FALSE
Ohřívač OKC 100 /1m2/ závěsný svislý | 9458 | FALSE
ND teploměr k boileru č.8 vše lež.kromě 125l | 25 | FALSE
CU přechodka 12x3/8" přímé, vně.z. 4243g | 29 | FALSE
CU přechodka 15x3/8" přímé, vně.z. 4243g | 39 | FALSE
Cu přechodka 15x1/2" přímé, vně.z. 4243g | 25 | FALSE
CU přechodka 54x6/4" přímé, vně. z.4243g | 498 | FALSE
CU přechodka 54x 2" přímé, vně.z. 4243g | 569 | FALSE
CU přechodka 64x21/2" přímé,vně.z.4243g | 1078 | FALSE
CU nátrubek D64 5270 | 875 | FALSE
CU nátrubek D76 5270 | 1161 | FALSE
CU šroubení přímé 12x1/2" kónus vně. z. 4341g | 266 | FALSE
CU šroubení přímé 15x3/8" kónus vně. z. 4341g | 310 | FALSE
CU koleno 12x1/2" nástěn., vnit .z. 4472g | 78 | TRUE
CU koleno 15x3/8" nástěn., vnit .z. 4472g | 165 | TRUE
CU koleno 15x1/2" nástěn., vnit .z. 4472g | 48 | TRUE
CU koleno 18x1/2" nástěn., vnit .z. 4472g | 89 | TRUE
Šroubení svorné 15x1/2" J507 rohové | 88 | FALSE
Adapter 3/4" euro-16 AI/PE-X | 76 | FALSE
Ohřívač OKC 180l svislý kombi | 9825 | FALSE
Ohřívač OKC 200l svislý kombi | 10408 | FALSE
Ohřívač OKCV 180 NTR ležatý výměníkový vč.konzolí | 9167 | FALSE
Ohřívač OKCE 200 NTR /2,2kW stac. | 16658 | FALSE
Ohřívač OKCE 200 NTRR /2,2kW stac. | 19158 | FALSE
Ohřívač OKCE 250 NTR /2,2KW stac. | 18825 | FALSE
Ohřívač OKCE 250 NTRR /2.2kW stac. | 21325 | FALSE
Ohřívač OKC 160 NTR/Z závěsný | 10417 | FALSE
Ohřívač OKC 200 NTR/Z závěsný | 11325 | FALSE
Příruba redukční 225/150 | 2658 | FALSE
Ohřívač EOV 52 svislý elektrický 50l | 4550 | FALSE
Radik HYG VK 10 903/604 | 4601 | FALSE
Radik HYG VK 20S 303/504 | 6093 | FALSE
Radik HYG VK 20S 603/404 | 6555 | FALSE
Radik HYG VK 20S 603/1404 | 8410 | FALSE
Radik HYG VK 20S 903/504 | 7541 | FALSE
Radik HYG VK 30 303/1604 | 9308 | FALSE
Radik HYG VK 30 VK 503/604 | 8832 | FALSE
Radik HYG VK 30 VK 603/1404 | 11771 | FALSE
CB 1 450x940 prohnutý, chrom BLENHEIM | 7307 | FALSE
CB 8 600x1640 prohnutý, chrom | 11428 | FALSE
CM 1 450x783 Marabu chrom | 7983 | FALSE
MSM2 600x783 Marabu (met.stříbrná) | 4877 | FALSE
D4MS 450x1290 Danby (metal.stříbrná) | 8035 | FALSE
CHM 1 držák ručníku pro MARABU 450mm chrom | 1159 | FALSE
D3SS 750x940 Danby (nerez) | 15889 | FALSE
D6SS 750x1290 Danby (nerez) | 19805 | FALSE
Kotel P DPL 12 HBO-EKO Automatic DESTILA | 15990 | FALSE
Izolace 12/9 /456m/kart/ | 7.4 | FALSE
Izolace 63/9 /66m/kart/ 2" M | 28.55 | FALSE
Izolace 76/20 /30m/kart/ 2 1/2" M | 81.23 | FALSE
Spona plast. Tubex /100ks/ /12700301/ | 0.5 | FALSE
Páska lehčená š.4cm (25m) Tubex /71-6450/ | 12 | FALSE
Isol. Tubex s Al 48/20 /33/ | 104 | FALSE
Mirelon PÁS 8mm x 1000mm | 63 | FALSE
Mirelon PÁS 2mm š.110cm bez úpravy | 15.8 | FALSE
Pouzdro min.+ Al pr.28-30mm | 81 | FALSE
Pouzdro min.+ Al pr.48-30mm | 97 | FALSE
Pouzdro min.+ Al pr.89-80mm | 306 | FALSE
Adaptér plnící a vypouštěcí na Vekolux | 458 | FALSE
Šroubení reg 3/8" přímé Regulux ponikl | 253 | FALSE
Kohout kul 3/4" Globo H | 405 | TRUE
Kohout kul 5/4" Globo H | 701 | TRUE
Šroubení svorné pro plastovou trubku 16x2 | 123 | FALSE
Krytka ventilu DN 15 rohová | 43 | FALSE
Krytka ventilu DN 15 přímá | 47 | FALSE
Šroubení svorné D 22 do ventilu 3/4" | 115 | FALSE
Ventil term Standard 3/8" přímý ponikl. | 344 | FALSE
Ventil term Samotíž 3/4" rohový ponikl. | 681 | FALSE
Ventil term Samotíž 3/8" přímý ponikl. | 365 | FALSE
Ventil term Samotíž 1/2" přímý ponikl. | 409 | FALSE
Hlavice term F s dálkovým nastavením 10m | 2568 | FALSE
Ventil term V-Exakt 1/2" WET vnější závity úhl.vlevo euro | 501 | FALSE
Kroužek svěrný k 3800-15.351 | 24 | FALSE
Vsuvka k naletování 15 | 42 | FALSE
Vsuvka k naletování 18 | 47 | FALSE
Vsuvka k naletování 22 | 80 | FALSE
Izolace DN40 pro STA,STAD | 769 | FALSE
Izolace DN50 pro STA/STAD.... | 881 | FALSE
STAP DN 40 10-40kPa | 6252 | FALSE
Hlavice termostatická K Design-Line pochromovaná | 1098 | TRUE
Hlavice term. K jako přílož.a ponor.čidlo 20-50C | 1114 | FALSE
Hlavice termostatická regul. pro RTL | 765 | TRUE
Hlavice term. K 40-70C k regulaci tepl. u boileru 2m | 1045 | FALSE
Ventil RTL 1/2" axiální přip. 3/4" EURO s hlavicí | 929 | FALSE
Kotel P Garde G42 6čl. 41 kW,2-stupňový | 29349 | FALSE
Koleno 26-90° GT-M-PW | 199 | TRUE
Přechodka 32x1" vnější GT-M-PUK AG | 204 | FALSE
T-kus 15/1100 press GT-PTCU | 399 | FALSE
Pouzdro náhradní lisovací 15 GT-M-PH | 16 | FALSE
T-kus 16/16/16 GT-M-PT | 139 | FALSE
Spojka 20/18 redukovaná GT-M-PKR | 120 | FALSE
Spojka 50/40 redukovaná GT-M-PKR | 738 | FALSE
T-kus 20/16/20 redukovaný GT-M-PTR (06295) | 169 | FALSE
T-kus 26/16/26 redukovaný GT-M-PTR | 266 | FALSE
T-kus 20/16/16 redukovaný GT-M-PTR (06296) | 169 | FALSE
T-kus 26/26/20 redukovaný GT-M-PTR | 289 | FALSE
T-kus 32/5/4"/32 s vnitřním závitem GT-M-PTIG | 443 | FALSE
Pouzdro náhradní lisovací 16 GT-M-PH | 16 | FALSE
Kroužek těsnící 32 GT-M OR | 7 | FALSE
Koleno 20x1/2" připojovací GT-M-PWW | 170 | TRUE
Přechodka 26x1" vnitřní GT-M-PUKI | 240 | FALSE
Přechodka 16x1/2" vnitřní GT-M-PUKI | 93 | FALSE
Adaptér 20x2 ponikl. GT-M-KA | 65 | FALSE
Uzávěr GABO bílý GK-ER | 47 | FALSE
Tvarovka GABO koutová světlý dub GK-I | 81 | FALSE
Trubka GABO 20/200 univerzální z polybutenu HR-PB DD | 57 | FALSE
Trubka 18x2/200 polybutenová oranžová HR-PB DD | 46 | FALSE
Rozdělovač 1" GT-VS 3 pro připojení otopných těles | 1628 | FALSE
Termostat prostorový s hodinami 230V GTF-ERUT | 3190 | TRUE
Pás GABO systémový 10m2 GTF-TAC 30-2 | 1760 | FALSE
Lišta GABO upevňovací podlahová GTF-BKS 15 | 50 | FALSE
Rozdělovač 1" GTF-VSS 10 s násuvnými spojkami | 8980 | FALSE
Konzole nastavitelná NK 3/4" | 464 | FALSE
CU redukce D 64-54 5243 I/A | 1252 | FALSE
CU nátrubek D12 5270 | 9 | FALSE
CU nátrubek D15 5270 | 8 | FALSE
CU přechodka 18x1/2" přímé, vnit. z. 4270g | 51 | FALSE
CU přechodka 18x3/4" přímé, vnit. z. 4270g | 86 | FALSE
CU koleno 18x3/4" nástěn., vnit .z. 4471g | 185 | TRUE
Ohřívač OKCE 80l svislý elektrický | 5908 | FALSE
Ohřívač OKCEV 160l ležatý elektrický vč.konzolí | 8325 | FALSE
Ohřívač OKC 160 NTR / BP stac.(s boční přírubou) | 12792 | FALSE
Ohřívač OKC 250 NTRR/BP stac. | 19375 | FALSE
Ohřívač OKC 250 NTRR stac. | 16958 | FALSE
Ohřívač OKC 300 NTRR/BP stac. | 23658 | FALSE
Ohřívač OKC 100 NTR/HV (horní vývod) | 9992 | FALSE
Ohřívač OKCE 400 S /1MPa stac. | 26792 | FALSE
Ohřívač OKCE 1000 S/1MPa stac. | 66492 | FALSE
Tyč el. SE 377 přírubová | 15575 | FALSE
Ohřívač OVK 120 kombi.tlak. 120l /L+P/ | 8200 | FALSE
Sestava ovládání | 2418 | FALSE
Konvektor Coil-KT, 125/900/300 s vent. | 10474 | FALSE
Konvektor Coil-KT, 125/1000/300 s vent. | 11960 | FALSE
Konvektor Coil-KO,12V 125/1750/300 s vent. tang | 18564 | FALSE
Konvektor Coil-KO-2 150/1000/380 s vent. | 14789 | FALSE
Konvektor Coil-KO-2 150/1500/380 s vent. tangen | 18564 | FALSE
Konvektor Coil-KO-2 150/2000/380 s vent. tangen | 22160 | FALSE
Konvektor Coil-HC 3000 | 27185 | FALSE
Konvektor Coil-PT80 85/3000/304 bez vent. | 16186 | FALSE
Konvektor Coil-T60 2000mm | 17504 | FALSE
Konvektor Coil NK-1 1250 | 10479 | FALSE
Trubka Cu Polotvrdá 12x1 | 78 | FALSE
Vrut 5x40 | 0.6 | FALSE
Příchytka D 12 plast. dvojitá posuvná | 5.1 | FALSE
Příchytka D 15 plast. jednoduchá bez závitu | 5 | FALSE
Trubka Eurogas DN25 plyn 5m | 2365 | FALSE
Držák Eurotis na 1"-5/4" Nový | 520 | FALSE
Lišta Leifeld 2000x50x3 | 242 | FALSE
Hmoždinka SX 6x30 /100/ | 1.03 | FALSE
Vrták 12x120/200 extraprofi (beton) | 82 | FALSE
Hadice 1'' Flexi 100cm vnitřní/vnější | 429 | FALSE
Hadice 1'' Flexi 50cm vnitřní/vnitřní | 518 | FALSE
Termostatická hlavice T 10 - Heimeier | 212 | TRUE
Šroubení red.1/2"-3/8" přímé,chrom | 43 | FALSE
Šroubení TOP 5/4" přímé,MS,těsnění | 194 | FALSE
Šroubení TOP 2" přímé,MS,těsnění | 599 | FALSE
Šroubení TOP 1" rohové,MS,konus | 183 | FALSE
Šroubení TOP 1/2" rohové,těsnění,poniklované MSO | 42 | FALSE
Sádra stavební 30Kg pytel | 170 | FALSE
Těsnení do roháčku 3/8" | 1 | FALSE
Těsnění 3/8" bezazb. (top. 10/20-1.8) | 1.2 | FALSE
Těsnění 5/4 " bezazb. (44x56),voda | 3.8 | FALSE
Těsnění 5/4" pryž (42x56),voda | 2 | FALSE
Sada 9-fíbrové těs. k vršku ventilu 1/2" | 14 | FALSE
Sada 46-pryžový O-kroužek k redukčnímu ventilu | 14 | FALSE
Sada 62-těs. sedla ventilu KE 294 T 3/4" | 14 | FALSE
Sada 93-komplet pro stojánkovou baterii SAM | 49 | FALSE
Sada 161-kuželové těs. k sifonům | 24 | FALSE
Sada 163-teflonová páska vodo-topo | 19.5 | FALSE
Sada 171-pryžový O-kroužek k plyn. ohř. Mora 371 | 14 | FALSE
Pouzdro min.+ Al pr.108-40mm | 185 | FALSE
Isol. termo páska 514-3x50x20m kaučuk | 425 | TRUE
Ventil 230224 pojistný | 175 | FALSE
Tl.nádrž CIMM ACS Z 2 l pro TUV 1/2"/10bar-99°C C/ | 547.05 | FALSE
Ohřívač Q7 400 VENT-C 400 l s vent. | 87175 | FALSE
Koleno koaxiální D 60/38 -45°C * k VENT-C | 810 | TRUE
Koleno D 80 -45°C - bílé | 220 | TRUE
Ohřívač Q7 50 NBRS 181 l | 17355 | FALSE
Ohřívač Q7 20 NODZ/E 75 l Fal.turbo pouze do boku závěs. | 14405 | FALSE
Růžice 12 svorná bílá | 6 | FALSE
Růžice 18 svorná chrom ( 3/8" ) | 19 | FALSE
Růžice 28 svorná chrom ( 3/4" ) | 18 | FALSE
Šroubení Regulux 1/2" přímé | 258 | FALSE
Šroubení reg 3/8" rohové Regulux ponikl | 253 | FALSE
Šroubení reg 1/2" roh Regutec ponikl | 182 | FALSE
Vekolux N na jednotr.systém přímý | 511 | FALSE
Kohout kul DN25x25 Globo P | 494 | TRUE
Šroubení svorné pro plastovou trubku 18x2 | 220 | FALSE
Elektropohon EMO T 230V /bez proudu zavř./(náhrada25-08200) | 939 | FALSE
Regulace termostat prostorový 230V | 879 | TRUE
Ventil term Standard 3/8" rohový ponikl. | 351 | FALSE
Šroubení svorné D 12 do ventilu 3/8" | 75 | FALSE
Ventil term Standard 5/4" přímý samotíž ponikl. | 1274 | FALSE
Ventil term Standard 3/8" rohový zkrácený ponikl. | 332 | FALSE
Ventil term Samotíž 3/4" přímý ponikl. | 673 | FALSE
Klíč nastavovací | 246 | FALSE
Těsnění talířové pro V-Exakt | 42 | FALSE
Ohřívač EOV 82 svislý elektrický 80l | 4900 | FALSE
Ohřívač EO 10 P tlak. elektrický POD umyv. 10l | 3490 | FALSE
Přepínač rychlostí SST 6990 | 1554 | FALSE
Konvektor Coil-P 125/1000/243 bez vent. | 5733 | FALSE
Konvektor Coil-P 125/1250/243 bez vent. | 6794 | FALSE
Konvektor Coil-PO 125/1000/300 bez vent. | 8873 | FALSE
Konvektor Coil-PO 125/1250/300 bez vent. | 9797 | FALSE
Konvektor Coil-KT, 125/3000/300 s vent. | 25179 | FALSE
Konvektor Coil KT-3 125/1000/243 | 9130 | FALSE
Konvektor Coil KT-3 125/1500/243 | 12159 | FALSE
Konvektor Coil PT80 85/900/304 bez vent. | 6584 | FALSE
Konvektor Coil-PT300 300/1000/304 bez vent. | 8873 | FALSE
Konvektor Coil-MT-2 125/1250/300 | 17792 | FALSE
Mříž Dub š.292, délka 1750mm | 3800 | FALSE
Mříž nerez INOX 232 x 1750mm | 5513 | FALSE
Konvektor OK-100/60/09, 992W | 4048 | FALSE
Konvektor OK-180/45/09, 1634W | 5988 | FALSE
Lavice OL 120/15/18 čist.podl. 1108W | 4116 | FALSE
Lavice OL-120/30/18 čist.podl. 1376W | 4516 | FALSE
Lavice OL-200/30/18 čist.podl. 2321W | 6720 | FALSE
Deska TESO k OL/D 160 | 1054 | FALSE
Lavice OL 100/15/18 SC, 1108W | 3538 | FALSE
Lavice OL 180/09/18 SC, 1429W | 5483 | FALSE
Registr OR-J2-1500 atyp | 1979 | FALSE
Registr OR-J3-1000 1130W | 2394 | FALSE
Registr OR-J3-1400 1575W | 2966 | FALSE
Registr OR-D2-1600 1402W | 3266 | FALSE
Registr OR-D2-2000 1801W | 3700 | FALSE
Registr OR-D2-2200 1979W | 4070 | FALSE
Mříž PM-200/20 AL | 3063 | FALSE
MIX-BP DN15 závit. 1/2" mosaz. směšovač trojcestný | 970 | FALSE
ND Sada servisní na MIX + šoupátko | 105 | FALSE
DOUMIX-AO DN80 varný směšovač čtyřcestný | 3900 | FALSE
O kroužek (24x16) 15.3 x 4.1 | 15 | FALSE
ESBE 4MG 15-2,5 směšovač čtyřcestný | 900 | FALSE
ESBE Ventil zpětný BF 65 DN65 | 1100 | FALSE
ESBE Ventil termostat. VTC 511 (TV) DN25 60°C /40-500055/ | 1870 | TRUE
Belimo R419 s pohonem LR230A | 5580 | FALSE
Vodní filtr miniplus 1" | 1977 | FALSE
Manometr,rozsah:0-10barů 1/4"závit-spodní | 521 | FALSE
WMK 5600/m,úpravna vody, objem.řízení | 13640 | FALSE
Nerezová napojovací hadice 600 mm | 630 | FALSE
Regenit sůl do úpravny 25kg | 220 | FALSE
Kotel P 28 TCX.A s TUV průtok /turbo/ 13-28 kw | 28100 | FALSE
Kotel P 50 KLOM Medvěd stacionární,31/44 kW | 31250 | FALSE
Příslušenství PT 30, POLO-TURBO | 2440 | FALSE
+ Koleno 45° K11D pr.60/100 Al | 540 | TRUE
* Sestava oddělená S2 pr. 80 mm | 2300 | FALSE
Spona SP1D pr. 100 mm | 44 | FALSE
-KKZ Koleno 90° K1K pr. 60/100 | 720 | TRUE
Sestava Panther AK 25 KOO+115 l zásobník TUV | 31170 | FALSE
/ Prodloužení 1m T2K pr.80 mm /04-P80-1000/ | 380 | FALSE
+ O-kroužek OK1 pr.60x1mm/těsnění/ | 16 | FALSE
Topidlo P Beta 4 ELEKTRONIC 01 se spín. hod. | 11746 | FALSE
Topidlo P Beta 3C 02 Comfort | 13501 | FALSE
Hořáková rukojeť, piezo - LORCH | 2690 | FALSE
REFLEX Magcontrol | 25639 | FALSE
REFLEX Fillset s vodoměrem | 12245 | FALSE
Těsnění 2" V 62x78 Kling. | 4.2 | FALSE
Těsnění pryžové 1/2" V 24x34 | 1.1 | FALSE
Těsnění pryžové 1" V 34x44 | 1.4 | FALSE
Zátka umyvadlová pryžová 7/8"prům.29mm | 13 | FALSE
Průchodka pryžová závěsného WC 13x18x37 4886 | 16 | FALSE
Mosaz prodloužení 1/2"x10 (44-5530E) | 18 | FALSE
Mosaz prodloužení 1/2"x20 | 22 | FALSE
Mosaz redukce 2"x5/4" | 117.6 | FALSE
Mosaz zátka 1" | 34.8 | FALSE
Mosaz vsuvka 1/4" | 12.8 | FALSE
Mosaz vsuvka red . 1"x3/4" | 40 | FALSE
Mosaz koleno 90 5/4" | 138 | TRUE
Mosaz koleno 92 1" I/A | 94.8 | TRUE
Mosaz T kus 5/4" | 162 | FALSE
Odstraňovač silikonu 100ml | 169 | FALSE
Tmel instalatérský bílý /nelepí/ | 68 | FALSE
Pěna montážní 750ml Zimní (-10°C) | 157 | FALSE
Pistole aplikační NBS (soudafoan 750ml) | 1360 | FALSE
Tmel akrylátový bílý 310 ml | 60 | FALSE
Wurth-Nůž s odlamovací čepelí (malý) | 99 | FALSE
Wurth-Pěna zimní 750ml pistolová | 201 | FALSE
Wurth-Rukavice kož.prac.látka T1 | 25 | FALSE
Wurth-Hmoždinka ZEBRA W-ZX 10x56 | 4.5 | FALSE
Kotel U BENEKOV LING L 25 P 280l - pravý (už se nedělá) | 69900 | FALSE
ND deska stř.keramická V25 | 390 | FALSE
ND U-22,26 komínová klapka * | 100 | FALSE
ND přepážka kouř.kanálu A=36mm | 72 | FALSE
Regulátor RVA 63.280 obj. kód 5240 | 11400 | FALSE
ND popelníková dvířka /Emka/ | 685 | FALSE
ND deska popel. dvířek /U26/ | 303 | FALSE
Mříž PM-200/28 AL | 3871 | FALSE
Mříž PM-160/42 AL | 4291 | FALSE
Mříž PM-200/20 BUK,HABR,DUB | 2620 | FALSE
Mříž PM-240/20 BUK,HABR | 3153 | FALSE
Mříž PM-260/28 BUK,HABR | 3431 | FALSE
Konvektor PK-260/09/20 ocel 682W | 5950 | FALSE
Konvektor PK-100/11/28 ocel 325W | 3117 | FALSE
Konvektor PK-180/15/42 ocel 1592W | 8150 | FALSE
Konvektor FMK 18-125-11-01 ocel bez vent. | 3518 | FALSE
Konvektor FMK 29-100-11-01 ocel bez vent. | 3450 | FALSE
Konvektor FMK 34-200-14-01 ocel bez vent. | 8776 | FALSE
Konvektor FMK 34-400-14-02 ocel bez vent. | 17552 | FALSE
Konvektor FMK 42-100-14-01 ocel bez vent. | 5854 | FALSE
Konvektor FMK 42-150-14-01 ocel bez vent. | 7966 | FALSE
Mříž PMO 18-225-11 dural | 3618 | FALSE
Mříž PMO 26-175-11 dural | 3322 | FALSE
Mříž PMO 26-250-11 dural | 4746 | FALSE
Mříž PMO 26-300-11 dural | 5694 | FALSE
Ventilátor QL4/3000-12V + kryt | 1582 | FALSE
Konvektor FMK 18-ROH-11-07 ATYP | 13113 | FALSE
Trubka Cu Měkká 10x1 | 68 | FALSE
Trubka Cu Měkká 15x1 izolovaná | 110 | FALSE
Trubka Cu Tvrdá 8x1 | 66 | FALSE
Trubka Cu Tvrdá 64x2 | 670 | FALSE
Kartáček D 15 na čištění trubek | 89 | FALSE
Vsuvka 1/2" eurotis | 46 | FALSE
Vsuvka 3/4"eurotis | 69 | FALSE
Spojka Leifeld pro C-V | 117 | FALSE
Kombibox RTL bílý | 2226 | FALSE
Kombiventil přímý "B" (0.1bar)DN15 | 900 | FALSE
Hadice 3/4'' Flexi 100cm vnitřní/vnější | 312 | FALSE
Adaptér do ventilů Vaillant | 379 | FALSE
Hlavice termostatická VK danfos za | 342 | TRUE
Grundfos UPS 25-60 180 230 V oběhové | 4363 | FALSE
Grundfos UPS 25-60 180 400 V oběhové | 6320 | FALSE
Grundfos JP 5 230V 1" AKCE čerpadlo samonasávací | 4658.34 | FALSE
Grundfos MQ 3-45 B 230V AKCE domácí vodárna | 8741.67 | FALSE
WILO TP 75 EM kalové AKCE | 6095.8677 | FALSE
Čerpadlo RP 30/80r PN10 230V oběhové | 12586 | FALSE
WILO TOP - S 30/7 EM PN10 oběhové | 11405 | FALSE
WILO TOP - S 30/7 DM PN10 oběhové Wilo | 11149 | FALSE
Čerpadlo 50 NTV-60-11-LM-80 | 11300 | FALSE
Čerpadlo 50 NTT-74-13-LM-Premium 400 V(NTV) | 14600 | FALSE
Čerpadlo 65 NTT-79-14-LM-02 Premium vč.2m kabelu bez vidlice (NTV) | 16800 | FALSE
Čerpadlo 65 NTT-92-12-LM-02 Premium vč.2m kabelu bez vidlice (NTV) | 18800 | FALSE
Čerpadlo SPEED 30 INOX POMPE kalové | 2085 | FALSE
Čerpadlo Malyš RUCHE2 25m 230V, | 2010 | FALSE
Tlak.nádrž CIMM AFE 80l stojatá k vodárně | 4012.05 | FALSE
Tlak.nádrž CIMM AFESB 80l ležatá k vodárně 10bar | 3459.75 | FALSE
Tlak.nádrž CIMM AFE 100l stojatá k vodárně | 4986.45 | FALSE
Flexi hadice 1"-400mm, přímá, ŠM | 186 | FALSE
ND 32SVA těsnění papírové | 4 | FALSE
Ventil pojistný Prescor 3/4"x1" 250 kPa | 195 | FALSE
Ventil pojistný Prescor 3/4"x3/4" 180 kPa | 195 | FALSE
Ventil pojistný Prescor 5/4"x6/4" 1MPa | 2911 | FALSE
Ventil pojistný Prescor 6/4"x2" 250 kPa | 5094 | FALSE
Hlavice term. Senso RI pro Heimeier a VK | 199 | FALSE
Ventil term.COMAP 1/2" axiální regul. | 390 | FALSE
Hadice 3/4'' Flexi 30cm vnitřní/vnější | 211 | FALSE
Hadice 3/4'' Flexi 200cm vnitřní/vnitřní | 488 | FALSE
Půlkroužek pro inoflex DN 12 | 17 | FALSE
Koleno 92 3/8" chrom,I/A | 101 | TRUE
Koleno 92 3/4" chrom,I/A | 41 | TRUE
Šroubení TOP 3/8" rohové,MS,těsnění | 45 | FALSE
Šroubení TOP 1/2" rohové,MS,těsnění | 65 | FALSE
Páska teflonová ART 02 RP 07640 10mx12mmx0.1mm | 8 | FALSE
Těsnění 1" bezazb. (top. 34/38) | 2 | FALSE
Těsnění 1/2" bezazb. (24x34),voda | 1.34 | FALSE
Sada 6-fíbrové těs. k převlečné matici 3/4" | 14 | FALSE
Sada 24-bezazbestové těsnění 1/4" 17x24x1,6 | 14 | FALSE
Sada 48-pryžový O-kroužek k vršku baterie 3/8" | 14 | FALSE
Sada 100-těs. sifonu T 1014,15,16 | 30 | FALSE
Sada 135-membrána pro kartuše SAM | 12 | FALSE
Sada 142-membrána k napouštěcímu ventilu Sanit | 20 | FALSE
Sada 168-komplet těs. k umyv. porcelánové baterii | 30 | FALSE
Těsnění 5/4" V 44x56 Kling. | 2.5 | FALSE
Těsnění přírubové DN80 PN16 80x137 Kling. | 60 | FALSE
Těsnění přírubové DN100 PN16 100x162 Kling. | 70 | FALSE
Mosaz prodloužení 1/2"x50 | 38 | FALSE
Mosaz redukce 1"x1/2" | 37.6 | FALSE
Mosaz redukce 5/4"x 1" | 49.2 | FALSE
Mosaz vsuvka 3/4" | 38.2 | FALSE
Mosaz vsuvka 1" | 62.4 | FALSE
Mosaz koleno 92 3/4" I/A | 57.6 | TRUE
Mosaz T kus red. 1"x1/2" | 96 | FALSE
Mosaz T kus 1/2" vnější závity | 52.8 | FALSE
Tmel akrylový 310ml přetíratelný | 48 | FALSE
Lepidlo montážní 48A 310ml | 90 | FALSE
Ohřívač EOV 122 svislý elektrický 120l | 5350 | FALSE
Ohřívač VTI 150 stac.nepřímo ohř. 150l boční | 12810 | FALSE
Ohřívač EO 5 N beztlak. elektrický s baterii NAD umyv. 5l | 2750 | FALSE
Ohřívač EO 10 N tlak. elektrický NAD umyv. 10l | 3490 | FALSE
Trafo TT3 | 1300 | FALSE
Termostat KLR-E 7015 ,term.+reg.otač.+autotraf.(sestava) | 2500 | TRUE
Konvektor Coil-P 125/900/243 bez vent. | 5639 | FALSE
Konvektor Coil-KO, 125/1000/300 s vent. | 13314 | FALSE
Konvektor Coil-KT-1 125/3000/162 s vent. | 17693 | FALSE
Konvektor Coil-PT80 85/1000/304 bez vent. | 7334 | FALSE
Konvektor Coil-PT180 180/2500/304 bez vent. | 15876 | FALSE
Konvektor Coil-PT180 180/3000/304 bez vent. | 17283 | FALSE
Konvektor Coil-PT300 300/1250/304 bez vent. | 9797 | FALSE
Konvektor Coil-MT-2 125/1500/300 | 18884 | FALSE
Konvektor Coil MT-2 125/2000/300 | 20990 | FALSE
Konvektor OK-100/45/09, 886W | 3868 | FALSE
Konvektor OK-180/45/15, 2593W | 6354 | FALSE
Lavice OL-120/15/24 čist.podl., 2174W | 5316 | FALSE
Lavice OL-200/15/24 čist.podl. 3794W | 8639 | FALSE
Deska TESO k OL/D 120 | 1545 | FALSE
Deska TESO k OL/D 140 | 940 | FALSE
Lavice OL 200/15/24 SC, 3794W | 8639 | FALSE
Lišta FS Al | 550 | FALSE
Registr OR-J2- 800 517W | 1215 | FALSE
Registr OR-J2-1000 646W | 1615 | FALSE
Registr OR-J1-2000 713W | 1834 | FALSE
Registr OR-D3-2800 4396W | 8271 | FALSE
Registr OR-D3-3000 4710W | 8861 | FALSE
Mříž PM-180/20 AL | 2768 | FALSE
Mříž PM-220/20 AL | 3340 | FALSE
Lepidlo montážní univ.49A 310ml /mastersil/ | 115 | FALSE
Pěna montážní 500ml PU Master | 84 | FALSE
Pěna montážní 750ml PU Master | 95 | FALSE
Kotouč lamelový 115/60 TKA-ZK | 80 | FALSE
Kotouč brusný 125x6 ocel | 50 | FALSE
Kotouč brusný 150x6 ocel | 61 | FALSE
Wurth-Pistole na silikon/zpřevodovaná/ | 1000 | FALSE
Wurth-Pěna PU 750ml Standart | 149 | FALSE
Wurth-Čistič interieru aktivní 500ml | 180 | FALSE
Ventil trojcestný Honeywell V4044F 1" | 3059 | FALSE
Kotel P G90 15ZHOR,120 kW,litinový,rozložený | 110382 | FALSE
ND tavná tepelná pojistka 3/8" | 50 | FALSE
ND ekonomizér U 22 5čl. | 613 | FALSE
Regulace čidlo ponorné QAZ 21 | 360 | FALSE
Regulace čidlo příložné QAD 21 * | 641 | FALSE
ekvitermní sada A 1 | 10868 | FALSE
ND thermomanometr U /malý/10226/ * | 345 | FALSE
ND kotlový článek střední U22 s lištou /rozšíření/ | 2627 | FALSE
ND kotlový článek před.U 22 C | 6117 | FALSE
Článek Kalor 500/070 67,4W | 226 | FALSE
Článek Kalor 500/110 máčené | 271 | FALSE
Článek Kalor 3 900/070 121,6W | 360 | FALSE
Článek ITV Kalor 350/160 /dvojčlánek+ventil+hlavice/ | 1696 | FALSE
Prefabrikace bez nátěru do výšky tělesa 500mm | 17.6 | FALSE
ND kotlový článek U 22 D přední | 4750 | FALSE
Růžice 5/4" x 1/4" P kalor | 22 | FALSE
Růžice 5/4" x 3/8" P kalor | 22 | FALSE
Odřezávač GABO 12-28 ochr. tr. GT-SRS | 499 | FALSE
Spoj GABO násuvný k rozdělovači GTF | 30 | FALSE
Ventil ruční COMAP 3/8" roh. s regul | 227 | FALSE
Ventil ruční COMAP 1/2" roh. s regul. | 227 | FALSE
Ventil ruční COMAP 3/4" roh. s regul. | 339 | FALSE
Šroubení reg.COMAP 15x1/2" přímé PÁJECÍ /89/ | 139 | FALSE
Šroubení reg.COMAP 1/2"-SF15 přímé | 189 | FALSE
Ventil KEMPER DN15 délka 500mm mrazuvzdorný | 3395 | FALSE
Kohout kul. 6/4" páka | 537 | TRUE
Kohout kul. 2" páka | 762 | TRUE
Kohout kul. 2" páka I/A | 855 | TRUE
Kohout kul. 3/4" motýl I/A | 180 | TRUE
Kohout kul. 1" motýl I/A | 253 | TRUE
Ventil vyvažovací 5/4" | 2316 | FALSE
CU oblouk 90 D12 5002a A/A | 14 | FALSE
CU koleno 45 D28 5040 I/A | 78 | TRUE
CU koleno 45 D42 5040 I/A | 512 | TRUE
CU oblouk obcházecí D18 5085 A/A | 246 | FALSE
CU koleno 90 D 35 5090 A/A | 231 | TRUE
CU koleno 90 D 22x3/4" 4090g | 107 | TRUE
CU koleno 90 D 22x 1" 4090g | 281 | TRUE
CU koleno 90 D 15x1/2" vně. z. 4092g | 51 | TRUE
CU koleno 90 D 15x3/4" vně. z. 4092g | 250 | TRUE
CU T kus D 54 5130 | 1086 | FALSE
CU T kus D 89 5130 | 8930 | FALSE
CU T kus D18-15-15 5130R | 60 | FALSE
CU T kus D18-18-12 5130R | 276 | FALSE
CU T kus D28-22-22 5130R | 245 | FALSE
CU T kus D28-22-28 5130R | 132 | FALSE
CU T kus D35-28-35 5130R | 538 | FALSE
CU T kus D35-35-22 5130R | 962 | FALSE
Mříž PM-240/20 AL | 3636 | FALSE
Mříž PM-140/42 AL | 3869 | FALSE
Mříž PM-240/28 BUK,HABR | 3175 | FALSE
Konvektor PKVT-300/07/28 FS OCEL s vent. | 19838 | FALSE
Konvektor PKVT-160/09/28 OCEL 1950W s vent. | 9918 | FALSE
Konvektor PK-240/09/20 ocel 623W | 5492 | FALSE
Konvektor PK-180/15/28 ocel 875W | 6143 | FALSE
Konvektor PK-160/15/42 ocel 1360W | 7361 | FALSE
Konvektor FMK 26-150-09-01 ocel bez vent. | 3747 | FALSE
Konvektor FMK 26-175-09-01 ocel bez vent. | 4153 | FALSE
Konvektor FMK 18-150-11-01 ocel bez vent. | 3950 | FALSE
Konvektor FMK 26-275-11-01 ocel bez vent. | 6177 | FALSE
Konvektor FMK 29-075-11-01 ocel bez vent. | 3041 | FALSE
Konvektor FMK 26-175-11-11 nerez bez vent. | 5786 | FALSE
Konvektor FMK 29-100-11-11 nerez bez vent. | 4554 | FALSE
Mříž PMO 18-100-11 dural | 1608 | FALSE
Mříž PMO 18-175-11 dural | 2814 | FALSE
Mříž PMO 34-175-11 dural | 3913 | FALSE
Mříž PMO 26-175-12 buk | 1884 | FALSE
Mříž PMO 26-200-12 buk | 2153 | FALSE
Mříž PMO 26-225-12 buk | 2422 | FALSE
Mříž PMO 26-275-12 buk | 2961 | FALSE
Mříž PMO 34-275-12-200 buk, přírodní olejovaná | 3605 | FALSE
Regulace podl.konvekt.URK 230-2 | 3979 | FALSE
deska vest.sklo černá 4 hořáky el.zapal.knoflíky STOP GAS | 6658 | FALSE
Kartáček D 12 na čistění trubek | 111 | FALSE
Vrut 4x40 | 0.35 | FALSE
Příchytka D 22 plast. dvojitá posuvná | 6.1 | FALSE
Trubka Eurotis 3/4"x4m TFA | 756 | FALSE
Trubka Eurotis 1"x5000 | 1310 | FALSE
Spojka Leifeld pro C-H profil | 117 | FALSE
ND kotlový článek střední bez lišty U22D | 2627 | FALSE
Článek Termo 813/095 139,6 W | 376 | TRUE
Článek Kalor 500/160 máčené | 320 | FALSE
Paleta120x80 EURO | 300 | FALSE
Kotel P Garde G42 ECO 7čl. 49 kW,2-stupňový | 33599 | FALSE
Příchytka GABO typ C /13100305/ | 2.89 | FALSE
Trubka GABO 16x2 HR-PE-Xc DD | 28 | FALSE
Trubka GABO bílá GT-SR 40 | 28 | FALSE
T-kus 15/300 GT-PTCU */00906/ | 299 | FALSE
T-kus 32/26/32 redukovaný GT-M-PTR | 379 | FALSE
Spojka 32/26 redukovaná GT-M-PKR | 244 | FALSE
Pouzdro náhradní lisovací 26 GT-M-PH | 19 | FALSE
T-kus 26/3/4"/26 GT-M-PTIG | 320 | FALSE
Koleno 20-90° GT-M-PW | 119 | TRUE
T-kus 40/40/40 GT-M-PT | 559 | FALSE
T-kus 16/1/2"/16 vnitřní GT-M-PTIG | 175 | FALSE
Zátka 20 press GT-M-PE | 120 | FALSE
T-kus 15/15/15 GT-M-PT | 154 | FALSE
Spojka 18/15 redukovaná GT-M-PKR | 120 | FALSE
Kroužek GABO 16x2 krycí GT-A | 9 | FALSE
Kus koncový 20/300 GT-PLCU | 277 | FALSE
T-kus 16/1100 GT-PTCU | 399 | FALSE
Rozdělovač 1" GT-VS 2 pro připojení otopných těles | 1382 | FALSE
Rozdělovač 1" GTF-VSV 5 pro systémy podlahového vytápění | 4662 | FALSE
Rozdělovač 1" GTF-VSV 11 pro systémy podlahového vytápění | 8478 | FALSE
Souprava GABO pro měřící místo GTF | 59 | FALSE
Trubka GABO D32 /60m/ | 124 | FALSE
Mikroodkalovač GABO GTH-SA 1" | 2990 | FALSE
Mikroodlučovač GABO 1" plynů GTH-MBA /99-000001/ | 2990 | FALSE
Kleště GABO ruční lisovací GT-HPZ (15-18) | 6899 | FALSE
Ventil termostatický V-Exakt THV 3/8" axiální ponikl. | 424 | TRUE
Ventil term V-Exakt THV 1/2" rohový zkrácený ponikl | 389 | FALSE
Ventil term V-Exakt THV 1/2" přímý zkrácený ponikl o 13mm | 389 | FALSE
Šroubení svorkové D15 /200ks/ | 76 | FALSE
Multilux dvoutrub.1/2" Rohový | 952 | FALSE
Kroužek plastový pro E-Z ventil | 232 | FALSE
Vložka ventilová pro VK | 126 | FALSE
STAD DN 20 bez vypouštění | 1811 | FALSE
STAD DN 20 s vypouštěním | 2075 | FALSE
STAP DN 32 10-40kPa | 5615 | FALSE
Hlavice termostatická K - kapilára 1,25m | 662 | TRUE
Hlavice term.K se zajištěním pomocí 2 imbusšroubků | 362 | FALSE
Ventil RTL 1/2" Přímý s hlavicí | 1190 | FALSE
Grundfos UPS 25-70 180 230 V oběhové | 4668 | FALSE
Grundfos UP 15-14 B cirkulační | 3874 | FALSE
Grundfos Hydrojet JP5 - 24l nádrž AKCE vodárna | 7416.67 | FALSE
Grundfos SPO 3-65 230V kabel 20m AKCE ponorné | 11908.34 | FALSE
Kryt izol UPE,UPS 25,32-xxx | 707 | FALSE
Grundfos AP 12.40.04 A1+plovák AKCE kalové | 10408.34 | FALSE
WILO TM 32/8 kabel 10m bez plováku kalové | 4368 | FALSE
WILO TWU 5"-305 EM 230V ponorné čerpadlo AKCE | 7733.34 | FALSE
WILO Star-RS 25/2 180 230 V oběhové čerpadlo | 4498 | FALSE
Čerpadlo RL 30/6,5 oběhové | 7523 | FALSE
WILO TOP - S 25/7 DM PN10 oběhové | 9005 | FALSE
WILO TOP - S 65/7 PN6/10 400 V 280 mm oběhové | 26871 | FALSE
Čerpadlo TWU 4-02.16 EM 230V | 19009 | FALSE
Lišta montážní MS 28/30/2000 tl.1.75mm | 204 | FALSE
Hadice 3/4'' Flexi 40cm vnitřní/vnější | 229 | FALSE
Hadice 1'' Flexi 100cm vnitřní/vnitřní | 429 | FALSE
Armatura servisní pro expanzní nádoby MAG | 290 | FALSE
Ventil pojistný DUCO 1"x1/4" 3bar | 648 | FALSE
Nátrubek 1/2" chrom | 29 | FALSE
Šroubení TOP 3/8" rohové,MS,konus | 33 | FALSE
Tmel těsnící Siseal S26 50g /71-931/ | 171 | FALSE
Těsnění 5/4" bezazb. (top. 34/50) | 3 | FALSE
Sada 22-klingeritové těs. topenářské 5/4" | 14 | FALSE
Sada 23-klingeritové těs. mezi rad. články 5/4" Kalor | 14 | FALSE
Sada 31-bezazbestové těsnění topenářské 1/2" | 14 | FALSE
Sada 51-pryžový O-kroužek k vršku a na ramínko 16 | 14 | FALSE
Sada 68-souprava na přeřaďovač sprchy | 14 | FALSE
Sada 76-zátka 6/4" pr.43 | 14 | FALSE
Sada 166-k regulačním ventilům pro bomby 10,30 kg | 14 | FALSE
Sada 167-pryžový O-kroužek ke kuželce sprchy# | 14 | FALSE
Sada 196-těs. k napouštěcímu ventilu Esseti | 20 | FALSE
Sada 391-pryžové těs. s nerez sítkem 3/8"-1" | 27 | FALSE
Těsnění 3/4" V 27x38 Kling. | 1.9 | FALSE
Těsnění přírubové DN40 PN16 44x89 Kling. | 24 | FALSE
Těsnění přírubové DN65 PN16 67x120 Kling. | 45 | FALSE
Zátka umyvadlová pryžová 7/8"prům.26mm | 12 | FALSE
Mosaz prodloužení 1/2"x30 | 30 | FALSE
Mosaz prodloužení 1/2"x40 | 34 | FALSE
Mosaz redukce 1"x3/4" | 28.2 | FALSE
Mosaz nátrubek 1/2" | 24 | FALSE
Mosaz koleno 92 1/4" I/A | 27 | TRUE
Mosaz koleno 92 3/8" I/A | 28.8 | TRUE
CU T kus D54-54-42 5130R | 1877 | FALSE
CU redukce D 22-15 5240 A/A | 59 | FALSE
CU redukce D 35-15 5243 I/A | 329 | FALSE
CU redukce D 76-54 5243 I/A | 1676 | FALSE
CU přechodka 28x3/4" přímé, vně.z. 4243g | 119 | FALSE
CU nátrubek D18 5270 | 10 | FALSE
CU přechodka 15x3/4" přímé, vnit. z. 4270g | 107 | FALSE
CU víčko D 12 5301 | 46 | FALSE
CU přechodka 4340g 22x3/4" přímé, kónus vnitřní závit | 162 | FALSE
CU koleno 15x1/2" nástěn., vnit .z. 4471g | 77 | TRUE
CU koleno 18x1/2" nástěn., vnit .z. 4471g | 118 | TRUE
Šroubení svorné 12x1/2" J500 přímé | 73 | FALSE
Šroubení svorné 15x1/2" J500 přímé svěrné | 66 | FALSE
Šroubení svorné 18x3/4" J500 přímé | 92 | FALSE
Ohřívač OKCEV 100l ležatý elektrický vč.konzolí | 7325 | FALSE
Ohřívač OKCEV 125l ležatý elektrický vč.konzolí | 7658 | FALSE
Ohřívač OKC 100 NTR stac. | 9492 | FALSE
Ohřívač OKC 125 NTR / BP stac.(s boční přírubou) | 11625 | FALSE
Ohřívač OKC 200 NTRR stac. | 14458 | FALSE
Ohřívač OKC 125 NTR/HV (horní vývod)/71-10493/ | 10992 | FALSE
Ohřívač OKC 160 NTR/HV (horní vývod) | 12075 | FALSE
Ohřívač OKCE 500 S /1MPa stac. | 30075 | FALSE
Tyč el. SE 378 přírubová | 17000 | FALSE
Ohřívač OVK 150 kombi.tlak. 150l /L+P/ | 8900 | FALSE
Regulace RJ 1 | 4100 | FALSE
Termostat TH 0108 | 1550 | TRUE
Termostat TH 0023 | 1765 | TRUE
Konvektor Coil-PT 125/900/300 bez vent. | 6584 | FALSE
Oblouk GABO variab.ochraný pro napoj. do podl.GT-BV 25 | 105 | FALSE
Spojka 26/26 GT-M-PK | 148 | FALSE
Čelist GABO 26 GT-M-PZ | 2800 | FALSE
T-kus 32/32/32 GT-M-PT | 379 | FALSE
Přechodka 26x3/4" vnitřní GT-M-PUKI | 199 | FALSE
T-kus 15/8/15 redukovaný GTH-PTR | 185 | FALSE
Spojka 40/40 press GT-M-PK | 422 | FALSE
T-kus 26/16/20 redukovaný GT-M-PTR | 252 | FALSE
Adaptér 20x3/4" EURO press GT-M-PKA | 94 | FALSE
Srážeč hran a kalibrátor 18 GT-MV-EGI | 499 | FALSE
Držák kalibrátoru GT-MV-EGKG | 890 | FALSE
Příchytka trubky jednoduchá 21 GT-S | 4 | FALSE
Pouzdro náhradní lisovací 20 | 17 | FALSE
Trubka GABO ochraná černá GT-SR 28 | 17 | FALSE
Matice GABO zaslepovací GK-BK | 89 | FALSE
Redukce 1"x3/4" GFL-RN | 125 | FALSE
Rozdělovač 1" GTF-VSV 8 pro systémy podlahového vytápění | 6443 | FALSE
Lišta GABO 2m upevňovací GTH-WKS 8 | 170 | FALSE
Kleště GABO rozšiřovací GT-AWZ | 749 | FALSE
Adaptér 15x1,5 ponikl. GT-KA | 65 | FALSE
Trubka GABO 15x1,5 oranžová HR-PB DD (200) | 34 | FALSE
Rozdělovač 1" GTF-VSS 11 s násuvnými spojkami | 9455 | FALSE
Úpravna vody MUV-G 1/2" magnetická | 1182 | FALSE
MIX-AP DN80 varný směšovač trojcestný | 3900 | FALSE
Regulace RVT 06 SOLO HDig /čidlo TA, TV-J/ | 4750 | FALSE
Termostat IMIT prostorový /pro RVT,PA-5/ | 1200 | TRUE
Regulace KASCON ekvitermní /včetně TV-J/ | 8100 | FALSE
Belimo R220/LF24 ventil s pohonem 3/4" | 7599 | FALSE
Filtr jemný 1",zpětný proplach,manometr,100um | 10181 | FALSE
Čerpadlo 50 NTT-60-6-LM-80 Premium vč.2m kabelu bez vidlice (NTV) | 8600 | FALSE
HCP-BF-05-UF 230 V čerpadlo s plovákem ponorné | 5500 | FALSE
Čerpadlo 32-SVA-130-10-3st. -LM 951 2,2 kW | 8269 | FALSE
UNIQUA CESSPIT J14P 230 V s plovákový spínačem | 4516.66 | FALSE
KSB Rio C 25-40 | 2455 | FALSE
Pedrollo 2CP 25/160A 400V | 9458 | FALSE
Hlídání hladiny RVH 380V | 1275 | FALSE
Prodloužení MS 1/4" k vodárně | 70 | FALSE
ND 25SVA hřídel IIIst. | 290 | FALSE
PV 25-1"ČKD,250 kPa, pojistný ventil | 675 | FALSE
Ventil pojistný Prescor 1"x5/4" 300kPa | 507 | FALSE
Ventil pojistný Prescor 5/4"x6/4" 250 kPa | 908 | FALSE
Přechodka 15-1/2 niklovaná (svork.šr.do vent) | 46 | FALSE
Kohout kul. 1/2" páka | 109 | TRUE
Kohout kul. 1/4" motýl | 109 | TRUE
Filterball 1/2" | 797 | FALSE
Kohout kul. 6/4" páka I/A | 604 | TRUE
Šroubení svor. Cu 15x 3/4 Euro(s gumou)/44-TR/ | 39.9 | FALSE
CU oblouk 90 D22 5001a I/A | 41 | FALSE
Cu oblouk 90 D35 5001a I/A | 339 | FALSE
CU koleno 45 D 42 5041 A/A | 472 | TRUE
CU koleno 90 D12 5092 I/A | 34 | TRUE
CU přechodka roh 15x1/2" vně. z. 4098g | 321 | FALSE
CU T kus D 35 5130 | 342 | FALSE
CU T kus 15x1/2"x15 vnit. z. 4130g | 80 | FALSE
CU T kus 28x1/2"x28 vnit. z. 4130g | 159 | FALSE
CU T kus D15-15-12 5130R | 127 | FALSE
CU T kus D18-15-12 5130R | 252 | FALSE
Přechodka 20x1/2" vnitřní GT-PUKI IG | 179 | FALSE
Přechodka 20x3/4" s převlečnou maticí GT-PKU | 229 | FALSE
Trubka GABO 18x2 univerzální z PB v ochrané trubce GT-PB DD | 65 | FALSE
Spojka 12/12 press GT-PK 25-12765 | 104 | FALSE
Rozdělovač 1" GTF-VSS 6 s násuvnými spojkami | 5627 | FALSE
Rozdělovač 1" GTF-VSS 8 s násuvnými spojkami | 7386 | FALSE
Expanzomat GS 12l solar 10 bar | 1531 | FALSE
Expanzomat GS 25l solar 10 bar | 2790 | FALSE
Úpravna vody MUV-G 1" magnetická | 1617 | FALSE
MIX-BP DN25 závit. 1" mosaz. směšovač trojcestný | 1020 | FALSE
DUOMIX-AO DN50 varný směšovač čtyřcestný | 2050 | FALSE
Sada těsnění Komexterm pr.16mm | 129 | FALSE
ESBE VTA322 /35-60C/ 1" vně. směš. termoventil | 1060 | TRUE
Šroubení regulační"verafix-E",rohové 1/2" | 208 | FALSE
Ventil kombi-3-plus uzav.a měřící 3/4"(červ.kr.) | 859 | FALSE
Ventil kombi-3-Plus regul.a uzavír.l 3/8"(modrá kr.) | 881 | FALSE
Filtr JUDO JSY-LF 1", se zpětným proplachem stříbro antibakte. | 6490 | FALSE
Kotel P 28 LX - jen pro UT /komín/ 12-28 kw | 21400 | FALSE
Kotel P 30 KLOM Medvěd stacionární,18/26 kW | 22780 | FALSE
Kotel P 20 KLZ Medvěd stacionární,12-17 kW | 42840 | FALSE
Kotel P 40 KLZ Medvěd stacionární,24.5-35 kW | 46410 | FALSE
Rampa pro Panther v. 17 | 1400 | FALSE
Čidlo venkovní teploty/ EQS/ SO 10075/30KKZ,tiger.medvěd,leopard | 310 | FALSE
Kotel P 23 BOVE Rys komín 8.5-23 kW +TUV | 21220 | FALSE
Ochranný kryt pro termostatické hlavice ATN2 | 63 | TRUE
Servopohon SQS35.00 230V,150s | 4668 | FALSE
Ventil trojcestný směšovací VXP45.25 | 2774 | FALSE
Konvektor Coil-KO,12V 125/2000/300 s vent. tang | 19835 | FALSE
Konvektor Coil-KO 125/3000/300 s vent. | 28025 | FALSE
Konvektor Coil-KO-2 150/1250/380 s vent. | 16706 | FALSE
Konvektor Coil-KO-2 150/1750/380 s vent. | 20669 | FALSE
Konvektor Coil MO 2000 | 21473 | FALSE
Konvektor Coil-HC 0900 | 13314 | FALSE
Konvektor Coil-PT180 180/1000/304 bez vent. | 8873 | FALSE
Konvektor OK-060/60/09, 573W | 3044 | FALSE
Konvektor OK-120/60/15, 1916W | 4816 | FALSE
Konvektor OK-140/60/09, 1411W | 5226 | FALSE
Konvektor OK-140/45/15, 1995W | 5179 | FALSE
Lavice OL-160/30/24 čist.podl. 3700W | 7336 | FALSE
Lavice OL/D 100 S 1681W hl. | 4976 | FALSE
Lavice OL/D 120 S 2017W hl.24cm | 5520 | FALSE
Lavice OL 080/09/24 SC, 1105W | 3754 | FALSE
Registr OR-J2-1800 1188W | 2286 | FALSE
Registr OR-J3-2600 2951W | 5643 | FALSE
Registr OR-J3-2800 3178W | 6077 | FALSE
Registr OR-D3-1400 2300W | 4164 | FALSE
Mříž PM-080/42 AL | 2187 | FALSE
Mříž PM-080/20 BUK,HABR | 1156 | FALSE
Mříž PM-080/28 BUK,HABR | 1203 | FALSE
Konvektor PKVT-160/11/28 OCEL 2496W s vent. | 11097 | FALSE
Konvektor PK-120/09/28 ocel 340W | 3589 | FALSE
Konvektor PK-160/09/28 ocel 520W | 4158 | FALSE
Konvektor PK-200/11/20 ocel 591W | 4872 | FALSE
Konvektor PK-220/11/20 ocel 662W | 5379 | FALSE
Konvektor PKI-120/45/42 ocel 1699W | 7367 | FALSE
Konvektor FMK 29-125-09-01 ocel bez vent. | 3703 | FALSE
Konvektor FMK 29-150-09-01 ocel bez vent. | 4182 | FALSE
Konvektor FMK 18-150-09-11 nerez bez vent. | 4873 | FALSE
Šroubení regulační"verafix-E",přímé 3/8" | 199 | FALSE
Ventil kombi-3-Plus regul.a uzavír 3/4"(modrá kr.) | 1042 | FALSE
Ventil kombi-2-Plus reg. a uzavír 1" modrá krytka | 1340 | FALSE
WMK 5600/z,úpravna vody, časové řízení | 11660 | FALSE
Odkouření koleno 45st. 80/125 50FT | 986 | TRUE
Vsuvka 80/125 50FT s odv.kond. vertikální | 1148 | FALSE
Kotel P 20 LXZE.A možno na zásob./komín/ 8-20 kw | 24200 | FALSE
Kotel PRO 14 TXZ.A možno na zásob./turbo/5-14 kW | 26600 | FALSE
Zásobník 60/S THERM | 9800 | FALSE
Zásobník 60/Z THERM závěsný bílý | 9800 | FALSE
ND Hodiny Graslin digitální spínací | 1960 | FALSE
Kotel P 12 KOZ komín Tiger 3.5-11.5 kW | 28100 | FALSE
Kotel P 24 KOZ komín Tiger 9.3-23.7 kW /krabici/ | 29680 | FALSE
Kotel P 24 KTZ turbo Tiger 9.2-23.7 kW | 33250 | FALSE
** Redukce R21M svislá 60/100 na.80/125 mm | 870 | FALSE
* Sestava komínová 1m S4 pr. 80mm /02-000076/ | 2290 | FALSE
* Spona SP2 pr. 80 mm | 110 | FALSE
+ Zakončení svislé (stříška) SM1D pr. 60/100 mm | 880 | FALSE
Topidlo P Beta 3 ELEKTRONIC 02 bez spín.hod. | 11131 | FALSE
Topidlo P Beta 4 ELEKTRONIC 02 bez spín. hod. | 11239 | FALSE
Ventil radiátorový rohový zkrácený VEN 220 3/4" | 280 | FALSE
Měřič tepla kombinovaný WFN21.B111 | 3910 | FALSE
Jímka teploměru 165mm 1/2" | 73 | FALSE
Těsnění hliníkové M20x1.5 | 5 | FALSE
Propanová hadice 3m, G 3/8-3/8,levý z. | 421 | FALSE
Propanová hadice 5m, G 3/8-3/8,levý z. | 613 | FALSE
Multi hořák turbo 22 mm | 1670 | FALSE
CU T kus D18-22-18 5130R | 170 | FALSE
CU T kus D22-15-15 5130R | 109 | FALSE
CU T kus D22-15-22 5130R | 54 | FALSE
CU T kus D28-28-18 5130R | 413 | FALSE
CU T kus D35-22-35 5130R | 382 | FALSE
CU T kus D42-28-42 5130R | 927 | FALSE
CU T kus D54-15-54 5130R | 2007 | FALSE
CU T kus D64-54-64 5130R | 4053 | FALSE
CU redukce D 18-12 5240 A/A | 63 | FALSE
CU redukce D 22-12 5240 A/A | 138 | FALSE
CU redukce D 54-35 5240 A/A | 773 | FALSE
CU redukce D 12-10 5243 I/A | 33 | FALSE
CU redukce D 18-15 5243 I/A | 16 | FALSE
CU redukce D 54-35 5243 I/A | 692 | FALSE
CU redukce D 89-76 5243 I/A | 2060 | FALSE
CU přechodka 42x6/4" přímé, vně.z. 4243g | 193 | FALSE
Cu nátrubek D22 5270 | 18 | FALSE
CU nátrubek D35 5270 | 95 | FALSE
CU přechodka 12x3/8" přímé, vnit. z. 4270g | 58 | FALSE
CU víčko D 28 5301 | 92 | FALSE
CU víčko D 42 5301 | 414 | FALSE
CU přechodka 4340g 42x6/4" přímé, kónus vnitřní závit | 1334 | FALSE
CU koleno 12x3/8" nástěn., vnit .z. 4472g | 175 | TRUE
Ohřívač OKCE 160l svislý elektrický | 7492 | FALSE
Konzole pod ležaté ohřívače | 635 | FALSE
Ohřívač OKCE 100 NTR /2,2kW stac. | 12325 | FALSE
Ohřívač OKC 1000 NTR/1MPa stac. | 72333 | FALSE
Ohřívač OKC 300 NTRR/1MPa stac. (bílá 9016) | 24075 | FALSE
Zásobník Close-10l up nad umyvadlo | 5458 | FALSE
Kohout s jímkou WFZ.K15 1/2" | 273 | TRUE
Přep.ventil, kombi.ukončení na láhev 3-55kg | 399 | FALSE
REFLEX S 200 zasobník bílý | 16131 | FALSE
REFLEX kulový kohout MK 1"se zajištěním * | 1159 | TRUE
REFLEX N 200/6 červená * | 7200 | FALSE
T kus pozink 1/2" | 17.6 | FALSE
Nátrubek pozink red 1"x3/4" | 25.2 | FALSE
Nátrubek pozink red 3/4"x1/2" | 18.9 | FALSE
Vsuvka pozink red. 2"x 1" | 84 | FALSE
Vsuvka pozink red. 5/4"x 1" | 46.2 | FALSE
Nátrubek pozink 3" | 168.9 | FALSE
Koleno pozink 90 1" | 31.1 | TRUE
Koleno pozink 90 2" | 92.4 | TRUE
Koleno pozink 92 1" I/A | 33.6 | TRUE
Koleno pozink 92 2" I/A | 100 | TRUE
Gebo I Svěr.spoj s vnitř,závit 3/8"ocel.tr. | 163 | FALSE
Gebo DS Prodlouž.třmeny k opr.trhlin 3" | 1000 | FALSE
Gebo DSK Třmeny k opr.trhlin 3/8" | 180 | FALSE
Gebo ANB Třmeny s navrt.1/2x1/2" | 155 | FALSE
Gebo Opěr.pouzdro pro PE tr.32x2,9/70 5/4" | 106 | FALSE
Gebo MAS Mosaz.svěrný spoj.vněj.závit 1/2x18 | 393 | FALSE
Gebo MD Mosaz.třmen-28 | 395 | FALSE
Gebo QO 1/2" Svěrné spoj.oboustranné | 218 | FALSE
Gebo QA 1-1/4"Svěrné spoj.s vněj.závit | 392 | FALSE
Gebo OT Mosaz.svěr.spoj.T-kus-40- | 403 | FALSE
T kus černý 2" 20ks | 101.6 | FALSE
Redukce černá 6/4"x 1" | 32.6 | FALSE
Vsuvka černá 1" | 19.6 | FALSE
Vsuvka černá 6/4" | 38.7 | FALSE
Konvektor FMK 18-175-09-11 nerez bez vent. | 5407 | FALSE
Konvektor FMK 26-075-09-11 nerez bez vent. | 3449 | FALSE
Konvektor FMK 34-100-11-11 nerez bez vent. | 5808 | FALSE
Konvektor FMK 26-100-14-11 nerez bez vent. | 5168 | FALSE
Trafo PAT-08-M-01 na omítku | 3879 | FALSE
Mříž PMO 29-175-11 dural | 3557 | FALSE
Mříž PMO 18-175-12 buk | 1618 | FALSE
Mříž PMO 18-200-12 buk | 1848 | FALSE
Mříž PMO 18-250-12 buk | 2311 | FALSE
Mříž PMO 29-200-12 buk | 2244 | FALSE
Mříž PMO 29-225-12 buk | 2524 | FALSE
Konzole KWF-19-100-04 na hotovou podlahu | 1 | FALSE
PO VEGA 10L, MORATOP | 6650 | FALSE
Trubka Cu Měkká 18x1 | 120 | FALSE
Trubka Cu Měkká 22x1 izolovaná | 147 | FALSE
Příchytka D 18 plast. dvojitá M6 CPR /100/ | 8.7 | FALSE
Příchytka D 22 plast. dvojitá M6 CPR /50/ | 9 | FALSE
Příchytka D 28 plast. dvojitá M6 CPR | 12 | FALSE
Vrut 6x70 | 1 | FALSE
Hmoždinka nátlačná M 6x40 na konci s metrickým závitem | 6 | FALSE
Trubka Eurotis 3/4" voda EMIWATER | 684 | FALSE
Matice Eurotis 3/4"x na trubku 1/2" voda | 38 | FALSE
Kleště Leifeld ohýbací | 2030 | FALSE
Hmoždinka SX 6 L prodloužená | 2.12 | FALSE
Hmoždinka GK sádrokarton /100/ plastová | 3.17 | FALSE
Hmoždinka UX 6x35 sádrokarton /100/ | 1.86 | FALSE
Sada pro upevnění bojlerů BO 120 | 75.8 | FALSE
Lišta krycí - bílá /od pr.12 do pr.22/ | 128 | FALSE
Bytová stanice LOGOthem 44kW | 25180 | FALSE
Hadice 1'' Flexi 70cm vnitřní/vnější | 367 | FALSE
Mosaz T kus red. 1"x3/4" | 100.8 | FALSE
Čistič pěny a pistole 500ml | 148 | FALSE
Čistič na PU pěnu sprey 500 ml. | 99 | FALSE
Nátrubek 1" pochromovaný | 180 | FALSE
Vsuvka MS 1" pochromovaná | 93 | FALSE
Wurth-Čistič brzd 500ml | 100 | FALSE
Wurth-Pěna PU 750ml (50l) GUN pistole | 135 | FALSE
ND závlačka 3,2x40 | 1 | FALSE
Regulátor RVA 43.223 | 6975 | FALSE
ND kotlový článek střední /U26/ /červený kryt/ starší typ | 4366 | FALSE
Vsuvka radiát.k člán.Termo 1" | 4 | TRUE
Těsnění k lit.článkům Termo | 1 | TRUE
Ventil odvzdušňovací DN 8 1/4" mosaz | 25 | FALSE
Růžice 5/4" slepá P kalor | 22 | FALSE
ND kotlový článek G27 /střední/ | 2044 | FALSE
Spojka 32/32 GT-M-PK | 242 | FALSE
Spojka 26/18 redukovaná GT-M-PKR | 146 | FALSE
Spojka 50/50 press GT-M-PK | 698 | FALSE
T-kus 20/16/18 redukovaný GT-M-PTR | 201 | FALSE
T-kus 20/20/16 redukovaný GT-M-PTR (06296) | 169 | FALSE
T-kus 26/18/20 redukovaný GT-M-PTR | 279 | FALSE
T-kus 16/20/16 redukovaný průběžný GT-M-PTE | 165 | FALSE
Adaptér 18x3/4" EURO press GT-M-PKA | 94 | FALSE
Srážeč hran a kalibrátor 26 GT-MV-EGI | 529 | FALSE
Adaptér 15x3/4" EURO press GT-M-PKA | 99 | FALSE
Tvarovka GABO koutová bílá GK-I | 75 | FALSE
Uzávěr GABO bílý GK-EL | 47 | FALSE
Uzávěr GABO světlý dub GK-EL | 75 | FALSE
Příchytka dvojitá 21 GT-DS | 8 | FALSE
GTF-PM 230/6 pro KL-230/6 | 1799 | FALSE
REFLEX SM 35 Servitec Magcontrol, doplň.zařízení | 84791 | FALSE
REFLEX SM 60 Servitec Magcontrol | 100708 | FALSE
REFLEX NG 25/6 bílá | 1105 | FALSE
REFLEX S 300/10 červená (solár) | 21614 | FALSE
T kus pozink 3/4" | 25.9 | FALSE
Redukce pozink 3"x 4" | 230.2 | FALSE
Redukce pozink 3/4"x1/2" 150 | 13.4 | FALSE
Redukce pozink 3/4"x3/8" | 13.4 | FALSE
Zátka pozink 1" | 16 | FALSE
Šroubení pozink 331 1" I/A | 84 | FALSE
Koleno pozink 90 3/4" | 20.2 | TRUE
Koleno pozink 90 5/4" | 46.2 | TRUE
Koleno pozink 90 6/4" | 62.2 | TRUE
Gebo Sada 1" pro přestavbu 3-dílná ocel.tr. | 79 | FALSE
Gebo WZB-G 1"Držák vodoměru 165/Qn1,5 1"x1"T+Z | 1130 | FALSE
Gebo Ventil 25mm | 169 | FALSE
Gebo QO 1-1/4"Svěrné spoj.oboustranné | 455 | FALSE
T kus černý 5/4" 40ks | 53.9 | FALSE
T kus černý reduk. 5/4"x 1" 45ks | 64.7 | FALSE
T kus černý reduk. 6/4"x 1" 40ks | 81.5 | FALSE
Redukce černá 5/4"x 1" | 27.1 | FALSE
Nátrubek černý 1/2" | 10.4 | FALSE
Nátrubek černý 3/4" | 13.1 | FALSE
Zátka černá 5/4" | 20.4 | FALSE
Zátka černá 6/4" | 24.4 | FALSE
Šroubení černé 330 6/4" | 110.9 | FALSE
Šroubení černé 331 1" I/A | 74.7 | FALSE
Koleno černé 92 5/4" I/A | 51.3 | TRUE
Trubka černá DN10 (3/8") na plyn 6m | 28.8 | FALSE
Trubka černá DN15 (1/2") na plyn | 40.4 | FALSE
Ohřívač OKCE 250 S /3-6kW/ stac. elek. | 15825 | FALSE
Nádrž akumulační NAD 1000 v2 vč.izolace | 23908 | FALSE
Tyč topná RDU 18-6kW přírubová | 5583 | FALSE
ND anoda 33x370 | 110 | FALSE
Ohřívač VTS 500/3 stac. solární 500l | 30450 | FALSE
Trafo TTO | 1 | FALSE
Termostat (6121) /TAM 011 MIO OAN/ | 550 | TRUE
Regulace /E/-TH0108+TTx-DC+DCblok (IQreg.digi) | 3660 | FALSE
Konvektor Coil-PT 125/1750/300 bez vent. | 9760 | FALSE
Konvektor Coil-PT 125/2500/300 bez vent. | 13708 | FALSE
Konvektor Coil-PO 125/1750/300 bez vent. | 11540 | FALSE
Konvektor Coil-KT-3 125/3000/243 s vent. | 18895 | FALSE
Konvektor Coil MO 1250 | 16223 | FALSE
Konvektor Coil-PT80 85/1250/304 bez vent. | 8258 | FALSE
Konvektor Coil-PT80 85/1750/304 bez vent. | 9760 | FALSE
Konvektor Coil-PT300 300/1500/304 bez vent. | 10605 | FALSE
Konvektor Coil-PT300 300/2000/304 bez vent. | 13482 | FALSE
Konvektor Coil-T60 1750 | 15766 | FALSE
Mřiž AL stříbro š.232, delka 1750mm | 3250 | FALSE
Konvektor OK-040/45/09, 325W | 2180 | FALSE
Konvektor OK-120/45/15, 1696W | 4601 | FALSE
Konvektor OK-140/60/15, 2254W | 5380 | FALSE
Konvektor OK-200/45/15, 2892W | 6989 | FALSE
Lavice OL-100/30/18 čist.podl.1137W | 3904 | FALSE
Lavice OL-100/30/24 čist.podl., 2194W | 5095 | FALSE
Lavice OL 080/15/18 SC, 726W | 3365 | FALSE
Lavice OL 100/30/24 SC, 2194W | 5095 | FALSE
Lavice OL 140/15/18 SC, 1299W | 4492 | FALSE
Registr OR-J2-1600 1010W | 2078 | FALSE
Registr OR-J2-2600 1768W | 3179 | FALSE
Čerpadlo 32-SVA-IIIst. prov.90, sólo | 2991.67 | FALSE
Tlak.nádrž 200l stojatá VAV k vodárně | 6345 | FALSE
Flexi hadice 1"-700mm s kolenem, ŠM | 240 | FALSE
ND ,25,32SVA ložisko 6303 | 51 | FALSE
ND 32SVA víko ucpávky pr.18mm | 54 | FALSE
PV 25-1"ČKD,600 kPa, pojistný ventil | 675 | FALSE
Šroubení s kul. uzávěrem 1"/k čerpadlu/=44-180 | 220 | FALSE
Ventil pojistný Prescor 1/2" 600 kPa | 129 | FALSE
Ventil odvzdušňovací 1/2" automat /44-121 | 146 | FALSE
Ventil term.COMAP 3/4" přímý regul. | 450 | FALSE
Ventil ruční COMAP 1/2" př. s regul. | 227 | FALSE
Šroubení reg.COMAP 3/8" rohové | 129 | FALSE
Kohout kul. 1" páka I/A | 253 | TRUE
Kohout kul. 3/4" zahradní | 251 | TRUE
Ventil term.COMAP 3/8" přímý | 229 | FALSE
Ventil term.COMAP 3/4" přímý | 399 | FALSE
Ventil term.COMAP 3/8" axiální | 299 | FALSE
960 Hydromodul Přímý | 139 | FALSE
965 Hydromodul Rohový | 139 | FALSE
CU oblouk 90 D28 5002a A/A | 55 | FALSE
CU koleno 45 D12 5040 I/A | 38 | TRUE
CU koleno 45 D 12 5041 A/A | 52 | TRUE
CU koleno 90 D 22 5090 A/A | 29 | TRUE
CU koleno 90 D 64 5090 A/A | 3306 | TRUE
CU koleno 90 D 89 5090 A/A | 5029 | TRUE
CU koleno 90 D42 5092 I/A | 490 | TRUE
CU koleno 90 D 12x3/8" vně. z. 4092g | 64 | TRUE
CU koleno 90 D 22x1/2" vně. z. 4092g | 279 | TRUE
CU koleno 90 D 22x 1" vně. z. 4092g | 360 | TRUE
Víčko černé 1" | 16.5 | FALSE
Šroubení černé 331 2" I/A | 183.1 | FALSE
Matice převlečná 5/4" k čerpadlu (2") | 33.6 | FALSE
Koleno černé 90 2" 25 | 81.5 | TRUE
Koleno černé 90 3" | 374.7 | TRUE
Koleno černé 92 1/2" I/A | 13.6 | TRUE
Trubka černá DN25 (1") na plyn | 77.8 | FALSE
Trubka černá DN40 (6/4") na plyn | 115.2 | FALSE
Trubka černá DN 200 hladká | 1087 | FALSE
Trubka bralen 3/4" izolovaná | 138 | FALSE
Trubka poz. DN 65(21/2")voda | 262 | FALSE
Koleno varné 33.7 (1" DN 25) /100kr/ | 19 | TRUE
Koleno varné 159 | 370 | TRUE
Dno varné 76 | 19 | FALSE
Dno varné 324x7.4 | 550 | FALSE
Trubka žebrová 76x3x156x4000 3/4 RAT | 4700 | FALSE
Těsnění příruby DN 125 /PN16/ | 42 | FALSE
Příruba krková varná DN 150 PN16 | 493 | FALSE
Příruba krková varná DN 50 PN40 | 215 | FALSE
Kohout kul.příruba.litina DN80*PN16 | 3054 | TRUE
Filtr přírubový D71 118 616 DN25 | 747 | FALSE
Klapka zpětná přír. L 10-117-616 DN 65, PN16 | 2767 | FALSE
Klapka bezpřír.FLW3-MN-E DN125 voda | 1825 | FALSE
Odvaděč kondenzátu závit. 1/2"D 01 187 601 137312 | 720 | FALSE
Atmos DC 22 S-22kW dřevoplyn-odtahový ventilátor | 30247.9 | FALSE
Romotop TÁBOR s teplovodním výměníkem | 15633 | FALSE
Koleno pr.150/45st./1,5mm | 308 | TRUE
Růžice kouřovodu 145mm | 75 | FALSE
Haas TORSBY antracit,šedá dlažba | 12909 | FALSE
Šroubení reg 1/2" rohové Regulux ponikl =010101 | 258 | FALSE
Šroubení reg Regulux =13-010100 | 258 | FALSE
Šroubení reg 3/4" přímé Regulux ponikl | 322 | FALSE
Vekolux N se šroub. dvoutrub. přímý /3831/ | 496 | FALSE
Elektropohon EMO 3 230V | 3733 | FALSE
Ventil term Standard 1/2" přímý ponikl. | 350 | FALSE
Ventil term Standard 3/4" přímý ponikl. | 511 | FALSE
Ventil term Standard 1" přímý ponikl. | 843 | FALSE
Hlavice term F s dálkovým nastavením 8m | 2215 | FALSE
Multilux dvoutrub.1/2" Přímý | 939 | FALSE
STAD DN 10/09 s vypouštěním | 1930 | FALSE
STAD DN 15/14 s vypouštěním | 1917 | FALSE
Izolace DN25 pro STA/STAD.... | 666 | FALSE
TA-MIX vnější závit | 1932 | FALSE
Spojka pro připojení kapiláry 3/8" vnější | 367 | FALSE
DA 516 DN15/20 reg. dif. tlaku | 7908 | FALSE
Grundfos UPS 25-50 180 230 V oběhové | 3914 | FALSE
Grundfos UPS 32-25 230V oběhové | 8278 | FALSE
Grundfos UPS 32-30 230V oběhové | 3614 | FALSE
Grundfos UPS 40-30F 230 V oběhové | 14181 | FALSE
Grundfos MAGNA D 32-120 F 230 V PN6/10 oběhové | 51792 | FALSE
Grundfos SQE 3-65 230V kabel 40m AKCE ponorné | 26908.34 | FALSE
Grundfos SQE 5-70 230V kabel 40m AKCE ponorné | 29991.67 | FALSE
WILO HWJ 301 EM 24l 230V AKCE vodárna | 6397.52 | FALSE
WILO HWJ 301 EM 60l 230V AKCE vodárna | 8856.2 | FALSE
WILO TWU 5"-407 DM 400V kabel 15m/skladem inf.Dědek/ | 9100 | FALSE
Rozeta variabilní bílá dvojitá GT-VDR | 55 | FALSE
Trubka GABO 18x2/200 polyetylenová PE-MD-DD | 28 | FALSE
Trubka GABO ochraná bílá GT-SR 28 | 24 | FALSE
Trubka GABO měděné Z-trubky GK-Cu-Z 15 | 433 | FALSE
Držák GABO rozdělovače GFL-VH | 649 | FALSE
Rozdělovač 1" GTF-VSV 7 pro systémy podlahového vytápění | 5850 | FALSE
Sada mísící 1" GTF-FWRS | 7990 | FALSE
Vložka vyměnitelná 15 GT-WE | 1269 | FALSE
Pouzdro opěrné 15 z nerezové oceli GT-SH | 7 | FALSE
Kleština GABO ocelová pro VSS GTH | 10 | FALSE
Trubka GABO 12x1,3 HR-PB DD | 33 | FALSE
Trubka GABO 12x1,3 HR-PB DD | 33 | FALSE
Trubka GABO 18x2 vícevrstvá GT-MV | 43 | FALSE
Trubka GABO 20x2 vícevrstvá GT-MV (100) | 29.9 | FALSE
Trubka GABO 20x2 v tyčích vícevrstvá GT-MV | 65 | FALSE
Aquamat vak 18- 24l | 250 | FALSE
Aquamat vak 33-50l nové provedení ( otvor 95mm) | 201 | FALSE
MIX-AP DN40 varný směšovač trojcestný | 1900 | FALSE
Rozvaděč RET 4 | 21174 | FALSE
ESBE VRG 141 DN25-10 směšovač čtyřcestný 1" vnitř. závit | 1090 | FALSE
ESBE VTA322 /35-60C/ 3/4" vně. směš. termoventil | 990 | TRUE
Filtr jemný 5/4",zpětný proplach,manometr,100um | 10429 | FALSE
Hlavice term . 6-26°C | 184 | FALSE
Ventil kombi-2-Plus reg. uzavír 5/4" modrá krytka | 2250 | FALSE
FWS 1" Vířivý filtr mechanických nečistot | 2670 | FALSE
Montážní blok s odtokem a vzor. koh. | 2320 | FALSE
Dosaphos 500 1"-včetně náplně Gelphos P (Garant) | 3000 | FALSE
Průchodka vnitřní k Duo 50T 80mm | 48 | FALSE
Trubka černá 70/3,2 jakost.411353 6.7m | 136 | FALSE
Trubka poz. DN 10(3/8") voda | 36 | FALSE
Trubka poz. DN 15(1/2") voda | 59.8 | FALSE
Trubka poz. DN 25(1") voda | 113 | FALSE
Koleno varné 21.3 (1/2" DN 15) | 12 | TRUE
Dno varné 42 5/4" | 6.45 | FALSE
Závit varný 3/4" 15cm | 20 | FALSE
Trubka žebrová 76x3x156x3000 RAO | 3800 | FALSE
Příruba krková varná 32 PN6 | 91 | FALSE
Příruba krková varná DN 25 PN40 | 109 | FALSE
Příruba krková varná DN 32 PN40 | 138 | FALSE
šroub M16x60 | 9.83 | FALSE
Klapka zpětná bezpř.L 10-177-616 DN 50 | 1502 | FALSE
Klapka zpětná bezpř.L 10-177-616 DN 80 | 1707 | FALSE
Klapka bezpřír.FLW3-MN-E DN50 voda | 1170 | FALSE
Klapka bezpřír.FLW3-MN-E DN80 voda | 1305 | FALSE
Kohout kul. NAVAL DN50 PN25 přírub. | 2922 | TRUE
Hrdlo red. varné 159-108 | 339 | FALSE
Hrdlo red. varné (DN150xDN125) | 279 | FALSE
Baterie komplet LK 100 | 2350 | FALSE
Zatápěcí klapka Slokov 33i27 vč.víka * | 1413 | FALSE
Klapka zatápěcí Slokov 40 vč.víka * | 1639 | FALSE
Atmos DC 18 S-20kW dřevoplyn-odtahový ventilátor | 26281 | FALSE
Atmos C 20 S-25kW Kombi-odtahový ventilátor | 32148.8 | FALSE
Atmos C 30 S-32kW Kombi-odtahový ventilátor | 37686 | FALSE
Klapka zpětná 1" bez pružiny | 222 | FALSE
Čerpadlo Wilo RS 25/70r náhrad. Laddomat | 1739.5 | FALSE
Čelo zadní Atmos | 773.9 | FALSE
Registr OR-J2-3000 2085W | 3669 | FALSE
Registr OR-J3-1600 1768W | 3522 | FALSE
Registr OR-D2-2400 2158W | 4440 | FALSE
Registr OR-D3- 800 1327W | 2531 | FALSE
Registr OR-D3-1600 2580W | 4727 | FALSE
Mříž PM-160/28 AL | 3099 | FALSE
Mříž PM-220/28 AL | 4136 | FALSE
Mříž PM-240/28 AL,zlatá-1x | 4374 | FALSE
Mříž PM-260/28 AL | 4738 | FALSE
Mříž PM-280/42 AL | 6615 | FALSE
Mříž PM-120/20 BUK,HABR | 1740 | FALSE
Mříž PM-160/20 BUK,HABR | 2109 | FALSE
Mříž PM-140/28 BUK | 1926 | FALSE
Mříž PM-180/28 BUK,HABR | 2380 | FALSE
Konvektor PKVT-200/09/28 NEREZ 2426W s vent. | 13564 | FALSE
Trafo T3-300 VA | 932 | FALSE
Konvektor PK-160/09/20 ocel 396W | 4046 | FALSE
Konvektor PK-080/09/28 ocel 199W | 2476 | FALSE
Konvektor PK-160/11/20 ocel 456W | 4276 | FALSE
Konvektor PK-300/11/20 ocel 962W | 7293 | FALSE
Konvektor PK-200/11/42 ocel 1433W | 6987 | FALSE
Konvektor PK-080/15/28 ocel 281W | 3128 | FALSE
Konvektor PK-240/15/42 ocel 2122W | 13393 | FALSE
Hadice nerez flexi d-20 cm/pár | 110 | FALSE
Konvektor FMK 26-075-09-01 ocel bez vent. | 2613 | FALSE
Konvektor FMK 26-250-09-01 ocel bez vent. | 5368 | FALSE
Konvektor FMK 26-150-11-01 ocel bez vent. | 4010 | FALSE
Konvektor FMK 29-175-11-01 ocel bez vent. | 4986 | FALSE
Konvektor FMK 34-100-14-01 ocel bez vent. | 5460 | FALSE
Konvektor FMK 26-150-09-11 nerez bez vent. | 4946 | FALSE
Konvektor F1T 26-275-09-01 ocel s vent. | 15607 | FALSE
Hadice 1'' Flexi 80cm vnitřní/vnější opl.poz | 388 | FALSE
Hadice 5/4'' Flexi 30cm vnitřní/vnější | 503 | FALSE
Hadice 3/4 Flexi 50cm vnitřní/vnější | 349 | FALSE
Vsuvka kompenzační H6 18mm | 800 | FALSE
Vsuvka kompenzační H6 22mm | 833 | FALSE
Šroubení TOP 1/2" přímé,MS,těsnění | 47 | FALSE
Šroubení TOP 3/4" přímé,MS,těsnění | 106 | FALSE
Šroubení TOP 1/2" přímé,těsnění,poniklované MSO | 42 | FALSE
Těsnění 2" bezazb. (62x78),voda | 6 | FALSE
Těsnění 3/4" pryž (27x38),voda | 1.8 | FALSE
Sada 14-klingeritové těs. vodovodní 1/2" | 14 | FALSE
Sada 17-klingeritové těs. vodovodní 5/4" | 14 | FALSE
Sada 38-pryžové těs. k připojení na pračku | 14 | FALSE
Sada 39-pryžové těs. do šroubení 15x24x2 | 14 | FALSE
Sada 42-pryžové těs. k hadicovým přípojkám 3/4" | 14 | FALSE
Sada 57-těs. sedla ventilu T12-3/8" ploché | 14 | FALSE
Sada 59-těs. sedla ventilu T12,14-1/2" PRALINKA | 14 | FALSE
Sada 60-těs. sedla ventilu T12,14-1/2" ploché | 14 | FALSE
Sada 87-kompletní sada pro PB vařič s 2kg bombou | 14 | FALSE
Sada 120-membrána k vypouštěcímu ventilu CH01 | 21.5 | FALSE
Sada 152-těs. k vanovému přepadu | 7.4 | FALSE
Sada 159-těs. k přeřaďovači vanových baterií SAM | 15 | FALSE
Sada 184-těs. sedla ventilu TGP PRALINKA pr.15 | 14 | FALSE
Těsnění 1/2" 15x24 Kling. | 1.98 | FALSE
Těsnění 3/4" T 20x30 Kling. | 3 | FALSE
Těsnění pryžové 6/4"V 47x62 | 1.8 | FALSE
Těsnění pryžové 2" V 62x78 4026 | 2.4 | FALSE
Těsnění pryžové 1/2" T-15x24x2 | 0.9 | FALSE
PPR trubka D 16 PN16 | 16.8 | FALSE
PPR trubka D 32 PN20 (40m bal.) | 62 | FALSE
PPR koleno 90° D 16 50 | 5.1 | TRUE
PPR koleno 90° D 75 1 | 173.4 | TRUE
PPR koleno 45° D 50 5 | 54.1 | TRUE
PPR T kus D 50 2 | 57.8 | FALSE
PPR T kus D 63/50 redukovaný 2 | 125.4 | FALSE
PPR redukce D 25/20 A/A 50 | 7.1 | FALSE
PPR redukce D 110/75 I/A 2 | 239 | FALSE
PPR záslepka D 32 10 | 9.6 | FALSE
PPR záslepka D 50 4 | 52.9 | FALSE
PPR zástřik D 75x21/2vnější 1 | 1104.4 | FALSE
PPR zástřik D 50x6/4" vnitřní 4 | 459.9 | FALSE
PPR přechodka D 32x5/4" kov.s převl.maticí 1 | 365.4 | FALSE
PPR ventil D 20 přímý 1 | 173.1 | FALSE
PPR ventil D 32 přímý 1 | 367.3 | FALSE
PPR ventil D 20 přímý s výpustným vent. 1 | 230.9 | FALSE
PPR přechod D 25x3/4" se šroub. vnitřní | 103.9 | FALSE
PPR příchytka D 32 jednoduchá plast. s páskem 20 | 8.4 | FALSE
PPR příruba D 40/DN 32 volná k lemovému nákružku | 219.6 | FALSE
PPR žlab pro D 25 pozinkovaný (ks=2m) | 44 | FALSE
PPR žlab pro D 40 pozinkovaný (ks=2m) | 61 | FALSE
Svářečka P1A 800W trnová | 6046 | FALSE
HT trubka DN 40 2000mm 10 | 74 | FALSE
HT trubka DN 50 500mm 30 | 31 | FALSE
HT trubka DN 100 1500mm 5 | 192 | FALSE
HT koleno 87° DN 32* 20 | 20 | TRUE
HT odbočka 45° DN 100/40 20 | 91 | FALSE
HT odbočka 45° DN 40/32 20 | 37 | FALSE
HT odbočka 87° DN 70/70 20 | 60 | FALSE
HT odbočka 87°DN 100/50 dvojitá 20/160 | 294 | FALSE
HT hrdlo DN 40 samostatné | 47 | FALSE
HT zátka DN 100 20 | 29 | FALSE
HT odbočka 87° DN100/70/100 L paneláková | 466 | FALSE
HT zátka DN 125 20 | 81 | FALSE
HT přesuvka DN 50 20 | 29 | FALSE
HT koleno 90°DN 50/40 připojovací 20 | 51 | TRUE
HT těsnění DN 125 pro přechod na litinu | 65 | FALSE
KG trubka DN 125 3000mm 1/60 | 412 | FALSE
KG trubka DN 150 500mm 1/40 | 162 | FALSE
KG trubka DN 150 2000mm 1/40 | 436 | FALSE
KG koleno 15° DN 125 5/245 | 81 | TRUE
KG koleno 87,5° DN 200 1/36 | 340 | TRUE
KG odbočka 45° DN 300/100 1/10 | 1500 | FALSE
KG odbočka 87° DN 100/100 5/120 | 123 | FALSE
KG odbočka 87° DN 150/100 3/60 | 228 | FALSE
KG odbočka 87° DN 200/200 1/24 | 560 | FALSE
KG odbočka 87° DN 300/300 1/6 | 4490 | FALSE
KG redukce 400/300 1/12 | 2250 | FALSE
KG přechodka kamen./PVC DN 125 10/180 | 410 | FALSE
KG spojka dvouhrdlá DN 150 | 106 | FALSE
KG spojka dvouhrdlá DN 200 | 209 | FALSE
KG hrdlo DN 200 nalep. | 255 | FALSE
Vsuvka 80/125 50FT s odv.kond. horizontál. | 803 | FALSE
Kotel P 14 TKX integrov.zásob. 55l nerez /turbo/5-14 kw | 37800 | FALSE
Kotel P 12 KTZ turbo Tiger 3.5-11.5 kW | 29680 | FALSE
Kotel P 65 KLO EKO GRIZZLY stacionární,2 st. zapalování,49/65 kW | 45950 | FALSE
* Odbočka pravouhlá O2 s víkem pr. 80 mm | 900 | FALSE
-KKZ Koleno 45° K11K pr.60/100 /2ks bal/ 30-0020109172 | 1260 | TRUE
Topidlo P Beta 5 ELEKTRONIC 02 bez spín.hod. | 11924 | FALSE
Hlavice s odděleným čidlem RTN71 | 740 | FALSE
Ventil radiátorový přímý zkrácený VDN 220 3/4" | 310 | FALSE
Měřič tepla WFN21.D111 | 3954 | FALSE
Sada montážní WFZ.E110-I k Megatron2,Ultraheat XS | 860 | FALSE
Ventil radiátorový s reg.dif.tlaku VPD 115A-145 1/2" | 830 | FALSE
Jímka teploměru 65mm 1/2" | 67 | FALSE
Jímka teploměru 255mm 1/2" | 88 | FALSE
Ohřívač vody FZU 5L WTERM univerz. mont | 2992 | FALSE
Propanová hadice 2m, G 3/8-3/8,levý z. | 326 | FALSE
Multi hořák turbo 17 mm | 1650 | FALSE
REFLEX NG 18/6 bílá | 1046 | FALSE
REFLEX S 50/10 červená | 3868 | FALSE
REFLEX NG 50/6 červená | 1765 | FALSE
T kus pozink red 3/4"x3/8" | 50.4 | FALSE
T kus pozink red 3"x5/4" | 399.8 | FALSE
Nátrubek pozink 1" | 25.2 | FALSE
Nátrubek pozink 1/2" | 11.8 | FALSE
Vsuvka pozink 3/4" | 16 | FALSE
Vsuvka pozink 5/4" | 32 | FALSE
Šroubení pozink 330 6/4" | 122.7 | FALSE
Gebo Sada 3/4"pro přestavbu-3 dílná ocel.tr. | 69 | FALSE
Grundfos UPS 25-25 180 230 V oběhové | 6020 | FALSE
Grundfos UPS 25-30 180 230 V oběhové | 3310 | FALSE
Grundfos UPS 25-30A 180 230 V oběhové | 3762 | FALSE
Grundfos UPS 32-60 180 230 V oběhové | 4816 | FALSE
Grundfos UPS 32-120 FB 400 V oběhové | 36259.6 | FALSE
Grundfos UPS 40-60 4F 230 V oběhové | 19563 | FALSE
Grundfos UPS 80-30F 400 V PN6 oběhové | 31601 | FALSE
Grundfos TPE 65-180/2 PN 10 400 V | 70777.2 | FALSE
Grundfos TPE 80-120/2 PN10 oběhové elektronické | 63060.4 | FALSE
WILO Star-RS 30/2 180 230 V oběhové čerpadlo | 3512 | FALSE
WILO Star-RS 30/4 180 230 V oběhové čerpadlo | 4489 | FALSE
WILO TOP - S 40/7 EM PN6/10 230 V oběhové | 18151 | FALSE
WILO TOP - S 50/4 EM PN6/10 oběhové | 22154 | FALSE
Čerpadlo 32-SVA -130-10-2°-LM-90-1 solo | 2433.33 | FALSE
Sací hadice 1" | 39 | FALSE
Ventilek nádrže aquasystem | 43 | FALSE
Tlak.spínač OEZ TSA 3S 05M 0,2-0,35 MPa 1/4"(převl.matice) | 419 | FALSE
ND 20,25SVA příruba oválná 1" | 112 | FALSE
ND 32SVA hřídel II st. prov.90 | 188 | FALSE
ND 32SVA oběžné kolo | 253 | FALSE
Ventil pojistný Prescor 1"x5/4" 600kPa | 521 | FALSE
Ventil pojistný Prescor 1"x5/4" 800kPa | 521 | FALSE
Ventil pojistný Prescor 6/4"x2" 350 kPa | 5693 | FALSE
Ventil pojistný Prescor 3/4"x1" 600kPa | 195 | FALSE
Ventil term.COMAP 1/2" SF15 přímý | 324 | FALSE
Ventil term.COMAP 3/8" rohový regul. | 310 | FALSE
Ventil term.COMAP 1/2" rohový regul. | 310 | FALSE
Ventil term.COMAP 1/2"x3/4" Euro roh. na "K" hlavici | 348 | FALSE
Kulový prostor 3-dílný L+P Atmos | 1746.4 | FALSE
Haas GRAND MAX antracit,šedá dlažba | 17909 | FALSE
Haas GRAND MAX s výměníkem, antracit,šedá dlažba | 19992 | FALSE
PPR trubka D 16 PN20 | 18.6 | FALSE
PPR trubka D 20 PN20 (100m bal.) | 24.8 | FALSE
PPR trubka D 20 PN16 v kole | 17 | FALSE
PPR trubka D 16 PN20 v kole | 19 | FALSE
PPR koleno 90° DN 25 I/A 50 | 10.1 | TRUE
PPR koleno 45° D 16 50 | 6.9 | TRUE
PPR koleno 45° D 25 50 | 9.1 | TRUE
PPR T kus D 90 1 | 405.2 | FALSE
PPR T kus D 110 1 | 566.9 | FALSE
PPR T kus D 20/16 redukovaný 25 | 7.4 | FALSE
PPR T kus D 25/20 redukovaný 25 | 10.4 | FALSE
PPR redukce D 20/16 I/A 50 | 4.9 | FALSE
PPR redukce D 32/20 I/A 30 | 9.1 | FALSE
PPR záslepka D 25 20 | 5.8 | FALSE
PPR zástřik D 32x1" vnější 10 | 126.8 | FALSE
PPR zástřik D 50x6/4" vnější 4 | 444.1 | FALSE
PPR přechodka D 16x3/4" kov.s převl.maticí 10 | 105.7 | FALSE
PPR koleno D 25x3/4" nástěnné 10 | 82.7 | TRUE
PPR koleno D 20x1/2" nástěnné I/A 10 | 68 | TRUE
PPR ventil D 63 přímý 1 | 1386 | FALSE
PPR kohout D 20 kulový 10 | 154 | TRUE
PPR ventil D 50 přímý s vypoušťákem P 1 | 782 | FALSE
PPR spoj D 40 rozebíratelný 5 | 320.3 | FALSE
PPR příchytka D 90 jednoduchá plast. s páskem | 41.7 | FALSE
Regulace PER-03 denní prog. el.+přep.otáček | 2279 | FALSE
Hlavice PTH-01 termmostatická,délka kapiláry 2m | 1259 | FALSE
Mříž PMO 29-125-11 dural | 2542 | FALSE
Mříž PMO 26-150-12 buk | 1615 | FALSE
Výměník LVF 10-045-11 | 1646 | FALSE
GI 186 L6H odsavač par hnědý | 1000 | FALSE
Trubka Cu Měkká 6x1 | 39 | FALSE
Trubka Cu Měkká 15x1 | 99 | FALSE
Vrut 5x60 | 0.8 | FALSE
Držák Eurotis 1/2"-3/4" DIMA | 420 | FALSE
Kufr Eurotis VGKIT (bez matic) | 3299 | FALSE
Matice Eurotis 1/2" vč. těsnění voda | 20 | FALSE
Šroub lištový FHS CLIX S 8x30 | 26 | FALSE
Sada Vekolux šroubení rohové VK 1/2" 15mm* | 385 | FALSE
Termostatický cirkulační můstek 55/65°C | 2150 | TRUE
Hadice 1'' Flexi 60cm vnitřní/vnitřní | 350 | FALSE
Šroubení TOP 1/2" přímé,MS,konus | 58 | FALSE
Šroubení TOP 1" přímé,MS,těsnění | 141 | FALSE
Šroubení TOP 6/4" přímé,MS,těsnění | 349 | FALSE
Tmel těsnící Siseal S25 250g /71-520/ | 626 | FALSE
Těsnění 6/4" pryž (47x62),voda | 2.8 | FALSE
Sada 10-fíbrové těs. k výtok. ramínku pr.16 | 14 | FALSE
Sada 21-klingeritové těs. topenářské 1" | 16.5 | FALSE
Sada 34-pryžové těs. do šroubení 10x14x2 | 14 | FALSE
Sada 43-pryžové těs. k hadicovým přípojkám 1" | 14 | FALSE
Sada 53-pryžový O-kroužek k ramínku pr.19 | 14 | FALSE
Sada 61-těs. sedla ventilu T12,14-1/2" silikon-pl. | 14 | FALSE
Sada 101-těs. sifonu Instaplast Dn 40 | 27 | FALSE
Sada 103-těs. sifonu T726, T727 | 30 | FALSE
KG přesuvka DN 150 | 136 | FALSE
KG tvarovka čistící DN 250 | 8180 | FALSE
KG těsnění pro přechod PVC/litina DN 200 10# | 242 | FALSE
DIN UR2 přesuvka DN400 | 1718 | FALSE
NOV koleno 45 DN 40 | 4.15 | TRUE
NOV koleno 45 DN 63 | 4.15 | TRUE
NOV nátrubek DN 110 krátký | 8.3 | FALSE
NOV odbočka 60 DN 75/50 red. | 8.3 | FALSE
NOV odbočka 87.5 DN110/40 red. | 8.3 | FALSE
NOV redukce DN 75/50 | 8.3 | FALSE
Trubka Skolan 70/1000mm | 186 | FALSE
Koleno Skolan 100/15° | 127 | TRUE
Kus čistící Skolan DN 70 | 284 | FALSE
Přesuvka Skolan 100 | 156 | FALSE
Trouba RVT šacht. DN 300/500mm | 560 | FALSE
Vana 160 KLASIK, bílá | 5600 | FALSE
Nohy Kaldewei kov/plast, nalepovací ( 5047 ) Eurowa | 457 | FALSE
Vana 170x70 EUROWA smalt. 2.3mm, bílá KALDEWEI | 2531 | FALSE
Vanička 90x90 SANIDUSCH smaltovaná, bílá KALDEWEI | 3419 | FALSE
Baterie sprch 100 GEOS BEST nástěnná bez přísl., chrom | 725 | FALSE
Sáček montážní pro ART, 6500 | 145 | FALSE
Baterie um 100 GEOS nástěnná s ramínkem | 2290 | FALSE
Baterie um 150 GEOS nástěnná s hor.ramínkem, chrom | 2325 | FALSE
Baterie um GEOS s otoč. ramínkem, chrom | 1670 | FALSE
Baterie sprch termostatická /120/, chrom | 3310 | TRUE
Růžice sprch JET SET pětipolohová anticalcare, chrom | 199 | FALSE
Výtok vanový s přepínačem na sprchu | 681 | FALSE
Spojka pro polyetyl.trubky,přímá vnější závit | 185 | FALSE
Zátka k výpusti 1"x5/4" | 198 | FALSE
Mosaz prodloužení 3/8"x30 | 50 | FALSE
Mosaz prodloužení 3/4"x50 | 59 | FALSE
Mosaz redukce 3/8"x1/8" | 16.2 | FALSE
Mosaz zátka 1/2" | 12.8 | FALSE
Mosaz nátrubek red. 5/4"x 1" | 79.2 | FALSE
Mosaz koleno 90 1/4" | 26 | TRUE
Mosaz koleno 90 3/8" | 28.8 | TRUE
Mosaz T kus 1/4" | 36 | FALSE
Mosaz T kus 3/8" | 39 | FALSE
Tmel těsnící (aquafix)310ml | 131 | FALSE
Pěna montážní 750ml Soudafoam gun /do aplik.pistole | 90 | FALSE
Kotouč řezný SP115x1.6 ocel/nerez | 55 | FALSE
Kotouč řezný SP150x1.6 ocel/nerez | 73 | FALSE
Wurth-Odřezávač trubek 6-35mm | 777 | FALSE
Wurth-Hmoždinka WIT C140 dvousložk. (chemická kotva) | 550 | FALSE
Wurth-Trubička síťová 16x1000mm | 290 | FALSE
Wurth-Trubička síťová 12x1000mm | 330 | FALSE
Kotel U BENEKOV LING 25/L 160l zásobník (už se nedělá) | 69900 | FALSE
ND kompl.plášť /U26/ 5.čl | 2755 | FALSE
Článek Kalor 900/070 104,7W | 321 | FALSE
Článek Kalor 900/160 máčené | 561 | FALSE
Růžice 1' 'x slepá L Termo | 10.9 | TRUE
Růžice 5/4" x 1/2" L kalor | 22 | FALSE
Růžice 5/4" x 3/4" L kalor | 22 | FALSE
Kotel P Garde G42 ECO 5čl. 34 kW,2-stupňový | 27039 | FALSE
Koleno 32-90° GT-M-PW | 259 | TRUE
Koleno 16x1/2" připojovací GT-M-PWW | 149 | TRUE
Spojka 20/20 GT-M-PK | 99 | FALSE
Spojka 32/20 redukovaná GT-M-PKR | 225 | FALSE
T-kus 40/26/40 redukovaný GT-M-PTR | 550 | FALSE
Šroubení reg.COMAP 1/2" rohové | 129 | FALSE
Šroubení reg.COMAP 15x1/2" rohové PÁJECÍ /89/ | 139 | FALSE
Ventil ruční FOCUS 1/2" rohový | 135 | FALSE
Kohout kul. 1/2" motýl | 109 | TRUE
Kohout kul. 1" motýl | 222 | TRUE
Kohout kul. 1/2" páka I/A | 122 | TRUE
Ventil term.COMAP 1/2" rohový /pevné kv/ | 229 | FALSE
CU oblouk 90 D12 5001a I/A | 27 | FALSE
CU oblouk 90 D15 5001a I/A | 15 | FALSE
Cu oblouk 90 D64 50O2a A/A | 2498 | FALSE
CU oblouk 90 D76 5002a A/A | 4372 | FALSE
CU koleno 45 D 28 5041 A/A | 75 | TRUE
CU koleno 90 D 12 5090 A/A | 16 | TRUE
CU koleno 90 D 15x3/4" 4090g | 184 | TRUE
CU koleno 90 D28 5092 I/A | 88 | TRUE
CU koleno 90 D 28x 1" vně. z. 4092g | 310 | TRUE
CU přechodka roh 12x3/8" vně. z. 4098g | 231 | FALSE
CU přechodka roh 12x1/2" vně. z. 4098g | 180 | FALSE
CU T kus D 15 5130 | 21 | FALSE
CU T kus 18x1/2"x18 vnit. z. 4130g | 98 | FALSE
CU T kus D15-18-15 5130R | 122 | FALSE
CU T kus D22-12-18 5130R | 251 | FALSE
CU T kus D35-18-28 5130R | 466 | FALSE
CU redukce D 42-28 5240 A/A | 443 | FALSE
CU redukce D 42-35 5243 I/A | 296 | FALSE
Cu přechodka 12x1/2" přímé, vně.z. 4243g | 34 | FALSE
CU přechodka 42x 2" přímé, vně. z.4243g | 810 | FALSE
CU nátrubek D54 5270 | 310 | FALSE
CU nátrubek D89 5270 | 1185 | FALSE
CU přechodka 35x 1" přímé, vnit. z. 4270g | 236 | FALSE
Šroubení svorné 12x1/2" J507 rohové | 139 | FALSE
Náhradní kroužek 15mm do šroubení JCR 15 | 8 | FALSE
Šroubení svorné 15x1/2" chrom (JAGA)=11-100413a5 | 105 | FALSE
Ohřívač OKC 160l svislý kombi | 9158 | FALSE
Ohřívač OKCE 200l S 2,2KW stac. | 10825 | FALSE
Závěs dolní 450x25 k závěs.boilerům | 85 | FALSE
Ohřívač OKCV 125 NTR ležatý výměníkový vč.konzolí | 7992 | FALSE
Ohřívač OKC 400 NTR/1MPa stac. | 28625 | FALSE
Ohřívač OKC 125 NTR/Z závěsný | 9292 | FALSE
Ohřívač EOV 32 svislý elektrický 30l | 4220 | FALSE
Ohřívač LOVK 201 kombi.ležatý 200l | 11050 | FALSE
Ohřívač EO 80 GL tlak. elektrický osmihran 80l | 6813 | FALSE
Ohřívač EO 15 P tlak. elektrický POD umyv. 15l | 3500 | FALSE
Trafo TT5 | 1200 | FALSE
Konvektor Coil-PO 125/900/300 bez vent. | 8075 | FALSE
Konvektor Coil-KT-1 125/2500/162 s vent. | 15509 | FALSE
Konvektor Coil-T80 1750 | 15766 | FALSE
Konvektor Coil-T80 2000 | 17504 | FALSE
Konvektor Coil-T80 2500 | 19719 | FALSE
Konvektor Coil-T80 3000 | 20979 | FALSE
Konvektor Coil-MT 1000/303/125 s vent. | 13629 | FALSE
Konvektor Coil-MT 1500/303/125 s vent. | 15677 | FALSE
Konvektor Coil-KP 900 parapetní | 9130 | FALSE
Mříž Al bronz. š.292, délka 1500mm + lišta | 4500 | FALSE
Konvektor OK-080/45/15, 1098W | 3717 | FALSE
Konvektor OK-080/60/15, 1241W | 3743 | FALSE
Konvektor OK-160/60/15, 2592W | 5935 | FALSE
Konvektor OK-180/60/09, 1830W | 6402 | FALSE
PPR nákružek D 40 bez příruby lemový | 30.1 | FALSE
PPR nákružek D 63 bez příruby lemový | 68.3 | FALSE
PPR nákružek D 75 bez příruby lemový | 121.6 | FALSE
Nástavec D 40 k trnové svářečce | 332 | FALSE
Nástavec D 63 k trnové svářečce | 512 | FALSE
HT trubka DN 50 2000mm 10 | 82 | FALSE
HT koleno 45° DN 50 20 | 18 | TRUE
HT koleno 30° DN 125 20 | 156 | TRUE
HT koleno 45° DN 125 20 | 156 | TRUE
HT odbočka 67° DN 100/100 8 | 92 | FALSE
HT redukce DN 40/32 20 | 24 | FALSE
HT zátka DN 50 40 | 17 | FALSE
HT koleno 90° DN 40/40 připojovací 20 | 50 | TRUE
HT kus čistící DN 70 20 | 126 | FALSE
HT přechodka litina/PPs DN 70 | 110 | FALSE
HT kroužek DN 50 těsnící dvoubřitý náhradní | 4 | FALSE
HT manžeta připoj.tvar.F 50/50 (60x50) gumová | 22 | FALSE
KG trubka DN 200 500mm 1/25 | 254 | FALSE
KG koleno 15° DN 100 5/360 | 51 | TRUE
KG koleno 45° DN 200 1/45 | 275 | TRUE
KG odbočka 45° DN 100/100 5/100 | 123 | FALSE
KG odbočka 45° DN 150/100 1/51 | 209 | FALSE
KG odbočka 87° DN 300/100 1/10 | 1783.8 | FALSE
KG odbočka 87° DN 125/125 5/108 | 178 | FALSE
KG odbočka 87° DN 300/250 1/6 | 3358.1 | FALSE
KG odbočka 87° DN 400/250 1 | 5561 | FALSE
Sada 148-těs. dřezového sifonu Dn 50 starý typ | 23 | FALSE
Sada 172-pryžový O-kroužek pro Duomix | 33 | FALSE
Sada 193-fíbrové těs. pod sedla všech ventilů | 14 | FALSE
Sada 201-pryžové těs. s nerez sítkem 1/2" | 28 | FALSE
Těsnění 3/8" 12x18x1.7 Kling. | 1.3 | FALSE
Těsnění přírubové DN20 PN16 24x56 Kling. | 8 | FALSE
Těsnění přírubové DN32 PN16 38x79 Kling. | 19 | FALSE
Těsnění pryžové 5/4" V 44x56 | 1.7 | FALSE
Těsnění pryžové do plyn.šroubení 1" (30x38x3) | 3.2 | FALSE
Podložka plast. k závěsn. WC 18x36x6 6030 | 6.2 | FALSE
Mosaz prodloužení 1/2"x15 | 18 | FALSE
Mosaz prodloužení 1/2"x25 | 26 | FALSE
Mosaz prodloužení 3/4"x10 | 24 | FALSE
Mosaz prodloužení 3/4"x20 | 33 | FALSE
Mosaz redukce 1/2"x1/4" | 26 | FALSE
Mosaz redukce 6/4"x5/4" | 52.8 | FALSE
Mosaz redukce 2"x6/4" | 159.6 | FALSE
Mosaz zátka 3/4" | 21.6 | FALSE
Mosaz vsuvka red . 5/4"x 1" | 67.2 | FALSE
Mosaz nátrubek 1/8" | 11.4 | FALSE
Mosaz koleno 90 1/2" | 31.8 | TRUE
Mosaz koleno 92 6/4" I/A | 219.6 | TRUE
Pěna montážní 500ml PU 23-300006 soudal | 116 | FALSE
Pěna montážní 500ml zimní (-10°C) | 118 | FALSE
Kotouč řezný SP 125x1 ocel | 50 | FALSE
Kotouč řezný SP180x2 ocel/nerez | 71 | FALSE
Kotouč řezný 115x2 ocel | 36 | FALSE
Kotouč brusný 180x8 ocel | 71 | FALSE
Wurth-Nůž mont. s odlamovací čepelí | 115 | FALSE
Wurth-K+D lepí-těsní bílý 310ml | 179 | FALSE
Gebo ANB Třmeny s navrt. 1x1/2" | 228 | FALSE
Gebo ANB Třmeny s navrt. 1x3/4" | 228 | FALSE
Gebo ANB Třmeny s navrt.5/4x3/4" | 263 | FALSE
Gebo Opěr.pouzdro pro PE tr.40x3,7/75 6/4" | 117 | FALSE
Gebo Opěr.pouzdro pro PE tr.63x5,8/90 | 149 | FALSE
Gebo MAS Mosaz.svěrný spoj.vněj,závit 1/2x15 | 350 | FALSE
Gebo WZB G Držák vodoměru 170/QN3/4"x3/4" Z | 852 | FALSE
Gebo WZB-G 1"Držák vodoměru 190/QN2,5 1x1"T | 1250 | FALSE
Gebo QO 1" Svěrné spoj.oboustranné | 333 | FALSE
Gebo QO 1 1/2"Svěrné spoj.oboustranné | 485 | FALSE
Gebo QT 1/2" Oboustr.svěr.spoj.s odb.vnitř.závit | 237 | FALSE
T kus černý 6/4" 30ks | 68 | FALSE
Redukce černá 2"x 5/4" | 44 | FALSE
Redukce černá 3/4"x1/2" | 11.8 | FALSE
Zátka černá 3/8" | 8.4 | FALSE
Koleno černé 90 1" | 27.7 | TRUE
Koleno černé red. 1"x1/2" | 30.2 | TRUE
Koleno černé 90 1/2" | 12.6 | TRUE
Koleno černé red. 1"-3/4" | 30.2 | TRUE
Koleno černé 92 6/4" I/A | 63.7 | TRUE
Trubka černá 273x6,3 | 1502 | FALSE
Izolace na tr.BRALEN 50mmx15m /930-35/ | 310 | FALSE
Trubka poz. DN 20(3/4") voda | 75.3 | FALSE
Nátrubek varný 2 1/2" | 130 | FALSE
Koleno varné DN 300 323mm | 2757 | TRUE
Dno varné 32 1" | 6.2 | FALSE
Závit varný 1/2" | 18 | FALSE
Závit varný 1" 15cm | 26 | FALSE
Závit varný 5/4" | 33 | FALSE
CU víčko D 35 5301 | 247 | FALSE
Šroubení svorné 18-1/2" J501 přímé vnitřní závit | 85 | FALSE
Šroubení svorné Cu 15 M24 Far 8427 | 36 | FALSE
Ohřívač OKHE 125l hranatý elektrický | 7492 | FALSE
Ohřívač OKCE 100l S 2,2kW stac. | 8458 | FALSE
Ohřívač OKCV 160l ležatý kombi vč.konzolí | 9408 | FALSE
Konzole rozteč 350x25 /náhrada Tatramat/ | 120 | FALSE
Tyč el. TJ 6/4" 6kW | 3683 | FALSE
Ohřívač OKC 200 NTR / BP stac.(s boční přírubou) | 14992 | FALSE
Ohřívač OKC 500 NTR/1MPa stac. | 30917 | FALSE
Ohřívač LOVK 150 kombi.ležatý 150l /L+P/ | 10100 | FALSE
Regulace /A1/ do mokrého prostředí | 2856 | FALSE
Konvektor Coil-PT 125/1500/300 bez vent. | 8799 | FALSE
Konvektor Coil-PT 125/2000/300 bez vent. | 10894 | FALSE
Konvektor Coil-KT, 125/1750/300 s vent. | 16679 | FALSE
Konvektor Coil-KT, 125/2500/300 s vent. | 20948 | FALSE
Konvektor Coil-KO, 125/1250/300 s vent. | 15183 | FALSE
Konvektor Coil-KO,12V 125/1500/300 s vent. tang | 16349 | FALSE
Konvektor Coil-T80 1500 | 14028 | FALSE
Konvektor Coil-PT80 85/2000/304 bez vent. | 10894 | FALSE
Konvektor Coil-PT180 180/1750/304 bez vent. | 11540 | FALSE
Konvektor Coil-T60 2500mm (3548W) | 19719 | FALSE
Konvektor OK-160/45/15, 2294W | 5767 | FALSE
Konvektor OK-200/60/09, 2039W | 7042 | FALSE
Lavice OL-100/15/18 čist.podl. 3504W | 3538 | FALSE
Lavice OL-140/30/18 čist.podl.1611W | 4931 | FALSE
Lavice OL-140/30/24 čist.podl.3198W | 6539 | FALSE
Lavice OL-180/15/24 čist.podl. 3389W | 7854 | FALSE
Lavice OL 100/15/24 SC, 1769W | 4713 | FALSE
Držák sprchy k vanové baterii 09.801 | 316 | FALSE
RIVER mechanismus pro R 737 | 1380 | FALSE
RIVER ventil nást časový na jednu vodu s ramínkem, chrom | 2220 | FALSE
RIVER splachovač WC časový nást s připoj. trubicí, chrom | 2805 | FALSE
RIVER ventil sprch časový směšovač | 2498 | FALSE
RIVER růžice sprch se spořičem průtoku, chrom | 1535 | FALSE
Ručka+táhlo modrá světlá PORTOFINO | 559 | FALSE
Ventil sprch podomítkový CAMOGLI | 528 | FALSE
Baterie van stoj CAMOGLI 3-otvorová, chrom | 9390 | FALSE
Třmen DN 40 M10 51mm | 52 | FALSE
Matice M 8 | 0.63 | FALSE
Perlátor vnější závit 28x1, chrom | 52 | FALSE
Klapka zpětná 2" PN 16 s pružinou | 393 | FALSE
Spořič vody s vnějším závitem, chrom | 116 | FALSE
Kolínko s matkou 1" bílá | 13.5 | FALSE
Ventil redukční 6/4" se šroubením | 2853 | FALSE
Kohout kul páka konc.pro pájení cu 15mm | 118 | TRUE
Sifon flex.s matkou 5/4" DN50 kov | 37 | FALSE
Rameno propojovací pro dvojdřez | 180 | FALSE
Etažka excentrická s růžicí, chrom l ks | 365 | FALSE
Manometr spodní 0- 6 bar | 126 | FALSE
Hadičník 3/4"x20 | 31 | FALSE
Ramínko výtokové 1/2" 20cm | 243 | FALSE
Těsnění pryž 3/4" | 1.5 | FALSE
Koš sací mosaz 2 " | 555 | FALSE
Ventil pojišťovací 1" 3 Bar | 1020 | FALSE
Ventil pojišťovací 1" 7 Bar | 1020 | FALSE
KG přechodka PVC/kamen DN 100 20/455 | 153 | FALSE
KG přechodka PVC/kamen DN 200 1/120 | 570 | FALSE
KG přesuvka DN 200 | 268 | FALSE
KG kus čistící s víkem DN 200 | 1380 | FALSE
KG těsnící manžeta náhradní DN 100 | 190 | FALSE
KG kroužek těs náhradní DN 200 | 22 | FALSE
DIN UR2 potrubí PP DN400x2000mm | 6123 | FALSE
NOV trubka DN 110 4m/ks | 51 | FALSE
NOV trubka DN 125 4m/ks | 92 | FALSE
NOV trubka DN 160 4m/ks | 112 | FALSE
NOV koleno 87 DN 50 | 4.15 | TRUE
NOV koleno 87 DN 63 | 4.15 | TRUE
NOV koleno 87 DN 110 | 8.3 | TRUE
NOV odbočka 87.5 DN 75 | 8.3 | FALSE
NOV tvarovka čistící DN 63# | 4.15 | FALSE
NOV redukce DN 50/40 | 4.15 | FALSE
NOV redukce DN 63/40 | 4.15 | FALSE
NOV redukce DN 63/50 | 4.15 | FALSE
Trubka Skolan 70/250mm | 96 | FALSE
Přechod Skolan HT/KG DN 125 | 403 | FALSE
Trouba RVT šacht. DN 300/1500mm | 1199 | FALSE
Trouba RVT šacht. DN 400/500mm | 605 | FALSE
Vana 160 YUKON levá, bílá | 8400 | FALSE
Vana 160 YUKON pravá, bílá | 8400 | FALSE
Vana 153 LYRA pravá, bílá | 8400 | FALSE
Zástěna LYRA vanová, bílá polystyrol. | 4950 | FALSE
Vana 160 COLUMBIA, bílá | 6200 | FALSE
Vana 140x70 EUROWA smalt. 2.3mm, bílá KALDEWEI | 2531 | FALSE
Vanička 90x90 ZIRKON smaltovaná, bílá PERL-EFEKT, ANTISLIP KALDEWEI | 14157 | FALSE
Vana 120 ESTAP | 2400 | FALSE
T-kus 32/20/26 redukovaný GT-M-PTR | 379 | FALSE
T-kus 32/26/26 redukovaný GT-M-PTR | 379 | FALSE
T-kus 32/32/26 redukovaný GT-M-PTR | 379 | FALSE
Přechodka 20x3/4" vnější GT-M-PUK | 106 | FALSE
Kus koncový 16/300 GT-M-PLCU | 229 | FALSE
Kus koncový 18/300 GT-M-PLCU | 252 | FALSE
Pružina vnitřní 16 GT-MV-BF | 369 | FALSE
Přechodka 18x3/4" vnější GT-M-PUK AG | 119 | FALSE
Přechodka 18x3/4" vnitřní GT-M-PUKI | 131 | FALSE
Spojka 20/15 redukovaná GT-M-PKR | 120 | FALSE
Přechodka 15x1/2" vnitřní GT-M-PUKI IG | 99 | FALSE
T-kus 20/15/15 redukovaný GT-M-PTR | 209 | FALSE
Přechodka 15x1/2" vnější GT-M-PUK AG | 99 | FALSE
Příchytka lišt 50 GTF-HN | 5 | FALSE
Trubka GABO 14x2 v ochrané trubce GT-PEXC DD | 39 | FALSE
Trubka GABO 18x2,0 bílá z PB v ochranné trubce GT-PB-DD | 69 | FALSE
Trubka GABO 18x2 rozvodů a vytápění černá GT-PB-DD | 65 | FALSE
Trubka GABO 18x2 rozvodů a vytápění bílá GT-PB-DD | 69 | FALSE
Držák GABO trubek GK-RK 18 | 19 | FALSE
T-kus 3/4" EURO GFL-TKA | 199 | FALSE
Rozdělovač 1" GT-VS 6 pro připojení otopných těles | 2365 | FALSE
Rozdělovač 1" GTF-VSV 2 pro systémy podlahového vytápění | 2712 | FALSE
Rozdělovač 1" GTF-VSV 3 pro systémy podlahového vytápění | 3350 | FALSE
Lišta bez modulu čerpadla 230/6 GTF-RE | 1600 | FALSE
Hmoždinka natloukací 6x35 GT-SD | 5 | FALSE
Koleno 8-90° násuvné GTH-SVW | 99 | TRUE
Pouzdro náhradní lisovací 16 GT-PH 16 *=00732 | 16 | FALSE
Čelist GABO lisovací GT-PZ 20 Rems TH 20 | 2800 | FALSE
Lavice OL-120/30/24 čist.podl. 2696W | 5708 | FALSE
Lavice OL-200/15/18 čist.podl. 1872W | 6153 | FALSE
Lavice OL-200/30/24 čist.podl. 4705W | 9200 | FALSE
Lavice OL 100/30/18 SC, 1137W | 3904 | FALSE
Lavice OL 180/15/18 SC, 1681W | 5869 | FALSE
Registr OR-J1-1000 357W | 1152 | FALSE
Registr OR-J3-1200 1356W | 2754 | FALSE
Registr OR-D2-1800 1651W | 3460 | FALSE
Registr OR-D3-2400 3768W | 7098 | FALSE
Registr OR-D3-2600 4082W | 7681 | FALSE
Mříž PM-180/28 AL | 3486 | FALSE
Mříž PM-180/42 AL | 4680 | FALSE
Mříž PM-200/42 AL | 5334 | FALSE
Mříž PM-200/28 BUK,HABR | 2637 | FALSE
Mříž PM-280/28 BUK,HABR | 3689 | FALSE
Konvektor PKVT-120/09/28 OCEL 1415W s vent. | 7284 | FALSE
Konvektor PKVT-200/09/28 OCEL 2426W s vent. | 12814 | FALSE
Konvektor PKVT-200/11/28 NEREZ 3220W s vent. | 13724 | FALSE
Konvektor PK-080/09/42 ocel 360W | 3264 | FALSE
Konvektor PK-120/15/28 ocel 548W | 4576 | FALSE
Konvektor PK-140/15/28 ocel 658W | 5152 | FALSE
Konvektor PK-160/15/28 ocel 759W | 5686 | FALSE
Konvektor PK-200/15/42 ocel 1778W | 8963 | FALSE
Konvektor PK-200/45/28 ocel 2099W | 8188 | FALSE
Konvektor FMK 26-100-09-01 ocel bez vent. | 2937 | FALSE
Konvektor FMK 26-125-09-01 ocel bez vent. | 3343 | FALSE
Konvektor FMK 18-175-11-01 ocel bez vent. | 4383 | FALSE
Konvektor FMK 18-200-11-01 ocel bez vent. | 4815 | FALSE
Konvektor FMK 26-250-11-01 ocel bez vent. | 5745 | FALSE
Konvektor FMK 26-300-11-01 ocel bez vent. | 6611 | FALSE
Konvektor FMK 29-125-11-11 nerez bez vent. | 5231 | FALSE
Wurth-Pěna PU 300ml | 98 | FALSE
ND topenišťová dvířka /U22/ = 24-10000821 | 325 | FALSE
ND deska závěsná U26 * | 220 | FALSE
Regulace čidlo venkovní teploty QAC 31 | 446 | FALSE
ND deska přikládacích dvířek /U26/ | 400 | FALSE
Článek Kalor 3 500/160 129,3W | 327 | FALSE
ND osinková šňůra 10mm /1,5m do dvířek U26/ 90-59003562 * | 98 | FALSE
Růžice 5/4" x 3/4" P kalor | 22 | FALSE
Růžice 5/4" slepá L kalor | 22 | FALSE
ND spalin.ventilátor OSV 3 /7.čl/ | 6328 | FALSE
Zásobník GBS 150/1,2 | 13780 | FALSE
Trubka GABO ochr. černá GT-SR 40 | 28 | FALSE
Kus koncový 15/500 GT-PLCU | 279 | FALSE
T-kus 15/500 GT-PTCU | 299 | FALSE
T-kus 26/18/18 redukovaný GT-M-PTR | 264 | FALSE
Přechodka 32x1" vnitřní GT-M-PUKI | 263 | FALSE
Koleno 16-90° GT-M-PW | 119 | TRUE
Koleno 18-90° GT-M-PW | 135 | TRUE
T-kus 20/18/20 redukovaný GT-M-PTR | 199 | FALSE
T-kus 26/20/16 redukovaný GT-M-PTR | 279 | FALSE
T-kus 40/26/32 redukovaný GT-M-PTR | 535 | FALSE
Přechodka 40x1" vnitřní GT-M-PUKI | 369 | FALSE
Adaptér 18x2 ponikl. GT-M-KA *=07730 | 65 | FALSE
Spojovník GABO bílý GK-SV | 24 | FALSE
Spojka 15/15 GT-M-PK =*12711 | 89 | FALSE
Manžeta GABO 1m krycí bílá GT-M | 190 | FALSE
Příchytka dvojitá 18 vč.držáku soklové lišty GK-SBS | 27 | FALSE
Zátka GABO 16x2 krycí GT-AS | 9 | FALSE
T-kus 18/1100 GT-PTCU | 399 | FALSE
WILO Z 20/1 PN10 TUV cirkulační | 4680 | FALSE
WILO Z 25/6 PN10 3st.otáček cirkulační | 7800 | FALSE
Čerpadlo RP 30/100r 400V oběhové | 13411 | FALSE
WILO TOP - S 80/10 PN6 400 V oběhové | 41879 | FALSE
WILO STRATOS 50/1-8 240 PN 6/10 230 V | 36712 | FALSE
WILO TWU 3-23 EM 20m kabel sp.skříň QMD AKCE | 16074.38 | FALSE
Čerpadlo 1"EVGU-16-8-GU-080 25 m kab.400 V | 7100 | FALSE
Tlak.nádrž CIMM AFESB 100l ležatá k vodárně | 5244.75 | FALSE
ND 25SVA těsnění papírové | 3 | FALSE
Kohout vypouštěcí 3/8 s páčkou | 60 | TRUE
Kohout vypouštěcí 3/4'' s páčkou /art.365 DN20/ | 72 | TRUE
Šroubení reg.COMAP 1/2"-3/4" EURO přímé | 159 | FALSE
Kohout kul. 1" páka | 222 | TRUE
Kohout kul. 5/4" páka | 382 | TRUE
Ventil vyvažovací 2" | 2642 | FALSE
Kroužek Hlavice term. proti zcizení M28 | 40 | FALSE
CU koleno 45 D35 5040 I/A | 293 | TRUE
CU oblouk obcházecí D15 5085 A/A | 87 | FALSE
Cu koleno 90 D 42 5090 A/A | 369 | TRUE
CU koleno 90 D 54 5090 A/A | 726 | TRUE
CU koleno 90 D 18x1/2" vně. z. 4092g | 93 | TRUE
CU koleno 90 D 18x3/4" vně. z. 4092g | 216 | TRUE
CU T kus D12-18-12 5130R | 179 | FALSE
CU T kus D15-12-12 5130R | 100 | FALSE
CU T kus D18-15-18 5130R | 45 | FALSE
Cu T kus D22-18-18 5130R | 130 | FALSE
CU T kus D22-18-22 5130R | 79 | FALSE
CU T kus D28-22-18 5130R | 431 | FALSE
CU T kus D35-35-28 5130R | 910 | FALSE
Lavice OL 200/30/16 SC, 2321W | 6400 | FALSE
Registr OR-J2-1400 904W | 1909 | FALSE
Registr OR-J3- 800 904W | 1896 | FALSE
Registr OR-D2- 800 724W | 1881 | FALSE
Registr OR-D2-2600 2340W | 4810 | FALSE
Registr OR-D2-3000 2721W | 5549 | FALSE
Stojánky pod registry h-100,dvoutrubkové | 140 | FALSE
Mříž PM-140/20 AL zlatá | 2134 | FALSE
Mříž PM-140/28 AL (tm. bronz) | 2712 | FALSE
Mříž PM-140/20 BUK,HABR | 2017 | FALSE
Mříž PM-280/20 BUK,HABR,DUB | 3663 | FALSE
Mříž PM-080/42 BUK,HABR | 1572 | FALSE
Konvektor PK-140/11/20 ocel 396W | 3934 | FALSE
Konvektor PK-280/11/20 ocel 882W | 6806 | FALSE
Konvektor PK-160/11/28 ocel 617W | 4402 | FALSE
Konvektor PK-200/15/28 ocel 982W UZ | 6726 | FALSE
Konvektor PK-240/15/28 ocel 1221W | 7980 | FALSE
Konvektor PK-120/15/42 ocel 872W | 5607 | FALSE
Konvektor PK-160/45/28 ocel 1761W | 7123 | FALSE
Konvektor FMK 18-080-09-01 ocel, bez vent. | 2560 | FALSE
Konvektor FMK 18-125-09-01 ocel bez vent. | 3288 | FALSE
Konvektor FMK 18-300-11-01 ocel bez vent. | 6546 | FALSE
Konvektor FMK 26-225-11-01 ocel bez vent. | 5311 | FALSE
Konvektor FMK 26-150-11-11 nerez bez vent. | 5214 | FALSE
Konvektor F1T 26-300-09-01 ocel s vent. | 16701 | FALSE
Konvektor F1T 29-300-09-01 ocel s vent. | 19822 | FALSE
Mříž PMO 29-100-11 dural | 2034 | FALSE
Mříž PMO 29-275-11 dural | 5591 | FALSE
deska vest.nerez 4hořáky el.zapalování | 2492 | FALSE
Trubka Cu Tvrdá 42x1,5 | 399 | FALSE
Sítko k filtru | 97 | FALSE
Baterie dřez GEOS BEST s výsuv.sprchou, chrom | 1450 | FALSE
Ramínko bat.ploché,zvýšené,1/2",20cm44-PG 0039 | 770 | FALSE
Ramínko ploché 1/2" 30cm PONY,Geos,+ECO | 771 | FALSE
Ramínko ploché 3/4" 30cm PONY | 828 | FALSE
Baterie van 100 GEOS nástěnná bez přísl., satin | 2290 | FALSE
Baterie van 150 GEOS nástěnná bez přísl., satin | 2365 | FALSE
Baterie dřez GEOS s otoč. ramínkem, chrom | 1670 | FALSE
Baterie sprch 150 termostatická, chrom | 2945 | TRUE
Těsnění pro filtr | 38 | FALSE
Kuželka pro serii EXPORT 1/2" | 236 | FALSE
RIVER mechanismus k podomít časovým ventiům | 1535 | FALSE
RIVER růžice sprch se spořičem, chrom | 885 | FALSE
Baterie um CAMOGLI s 5/4" výpustí, chrom | 3160 | FALSE
Baterie sprch 150 CAMOGLI s přísl., chrom | 3425 | FALSE
Ventil dřezový 1/2" MYJAVA | 279 | FALSE
Hmoždinka nátlačná N 6x60 | 2.02 | FALSE
Hmoždinka nátlačná N 8x60 | 3.6 | FALSE
Šrouby umyvadlové | 30 | FALSE
Kohout kul PLYN 1" vnitřní páka | 351 | TRUE
Kohout kul PLYN 1" I/A křídl. | 381 | TRUE
Koš sací se zpětnou klapkou 1" | 101 | FALSE
HYDRANT domovní kompletní l=30 | 10930 | FALSE
Hadice připojovací k pračce 300cm | 89 | FALSE
Hadice odpadu pračky /myčky/-200cm | 44 | FALSE
Ventil redukční 1" se šroubením | 1235 | FALSE
Kohout kul páka konc.pro pájení cu 18mm | 156 | TRUE
Závit varný 6/4" | 37 | FALSE
Příruba krková varná 40 PN6 | 99 | FALSE
Příruba krková varná 50 PN6 | 120 | FALSE
Těsnění příruby DN 200 PN16 | 92 | FALSE
Příruba krková varná DN 15 PN16 | 62 | FALSE
Příruba krková varná DN 15 PN40 | 86 | FALSE
Šroub M16x70 | 16 | FALSE
Filtr přírubový D71 118 616 DN65 | 1669 | FALSE
Filtr přírubový D71 118 616 DN100 | 2588 | FALSE
Filtr přírubový D71 118 616 DN125 | 3729 | FALSE
Klapka zpětná bezpř.L 10-177-616 DN 65 | 1564 | FALSE
Klapka bezpřír.FWL3-MN-E DN100 voda | 1540 | FALSE
Hrdlo red.varné 76-42 (65/32)-ČSN | 119 | FALSE
Hrdlo red. varné 76-48 (65/40)-ČSN | 109 | FALSE
Hrdlo red. varné 89-42 (80/32)-ČSN | 155 | FALSE
Hrdlo red. varné 133-108 | 284 | FALSE
Hrdlo red. varné 159-89 | 480.24 | FALSE
Etka- LS 31 kW dávat 5% slevu | 21333 | FALSE
Lázeňská kamna LK 100 | 10394 | FALSE
Rošt Slokov 27 + 33 + 40 + D * | 614 | FALSE
Atmos D 15 P jen na pelety | 32400 | FALSE
Atmos C 18 S-20kW kombi odtahový ventilátor | 26694.2 | FALSE
Atmos C 40 S-40kW Kombi-odtahový ventilátor | 46115.7 | FALSE
Půlměsíc - clona dvířek Atmos | 401.2 | FALSE
Střecha na DC 25,DC32-nová DC0043 | 616 | FALSE
Roštová kostka C30 | 841.3 | FALSE
Ventilátor odtahový (bez vrtule)(s kondenz.) * | 2520.9 | FALSE
ND Těsnění dvířek 18x18 šňůra/spodní i vrchní se hodí/ Atmos * | 175.6 | FALSE
Koncovka sprchová TONIKA | 885 | FALSE
Koncovka sprchová TONIKA, satin | 1070 | FALSE
Výpust um doteková clicker, chrom | 515 | FALSE
Ventil prač kombinovaný výtok. rohový se zpět.klapkou, chrom | 246 | FALSE
Ventil zahradní ozdobný 1/2"s připoj.na hadici | 775 | FALSE
Baterie dřez GEOS LUXUS s otoč.ramínkem, chrom | 1885 | FALSE
Baterie dřez ATOMIX 2000 s výsuv. sprchou . | 3450 | FALSE
Ventil odvzdušňovací ruční 3/8" /T500-10/ | 15 | FALSE
Kohout kul zahradní rohový 1/2" | 195 | TRUE
Kohout kulový mezipřírubový 5" PN16 | 12293 | TRUE
Filtr odkalovací mosazný 1" | 1421 | FALSE
Filtr domovní 1" - 10" ART-FL 251 | 505 | FALSE
Sifon van 6/4"x40/50 spodní díl | 179.17 | FALSE
Sifon van nap automat 6/4x40/50 MULTIPLEX TRIO s NAPOUŠTĚNÍM přepadem, chrom | 3871 | FALSE
Rozeta dvojitá model 1079.6 | 45.99 | FALSE
Klapka zpětná DN 150 s manuál. uzávěrem | 4660.18 | FALSE
Souprava připojovací WC (náhr.díl k 382186) | 302.84 | FALSE
Příruba svěrná s izolačním pásem | 928.09 | FALSE
Souprava připojovací PE pro závěs WC excentr. 2,5 | 3595.91 | FALSE
Vanička 90 SOFIA, smalt. /52/ | 1863 | FALSE
Umývátko 45 MIO rohové s otv., bílé | 1353 | FALSE
Vana 120x70 RIGA smaltovaná | 2678 | FALSE
Pružiny k polonohám stavitelné cena za pár | 96 | FALSE
Madlo | 794 | FALSE
Hydrant 20m prosklený , červený | 6800 | FALSE
Ventil C52 Al,bez spojky-(VV107) | 465 | FALSE
Ventil napouštěcí 3/8" boční pro keramické nádržky ALCAPLAST | 125 | FALSE
Konvektor F1T 26-080-09-01 ocel s vent. | 7160 | FALSE
Trafo PAT-02-T-02 pod omítku | 1916 | FALSE
Trafo PAT-04-T-02 pod omítku | 2227 | FALSE
Mříž PMO 18-150-11-03 dural-tmavý bronz | 2413 | FALSE
Mříž PMO 26-200-11 dural | 3797 | FALSE
Mříž PMO 29-300-11-03 dural tmavý bronz | 6099 | FALSE
Mříž PMO 34-200-11 dural | 4472 | FALSE
Mříž PMO 34-250-12 buk | 3277 | FALSE
Konvektor WLF 28-120-24-01 Nadzemní stoj. | 6929 | FALSE
Trubka Cu Měkká 12x1 izolovaná | 54 | FALSE
Trubka Cu Měkká 12x1 | 81 | FALSE
Trubka Cu Polotvrdá 22x1 | 126.9 | FALSE
Trubka Cu Tvrdá 54x2 | 726 | FALSE
Pájka L-Sn Ag D2 (se stříbrem) | 499 | FALSE
Pájka L-Sn Cu D2 | 229 | FALSE
Pájka L-Sn Cu D3 | 215 | FALSE
Kleště lis. ruční REMS PRESS | 3449 | FALSE
Kartáček D 18 na čištění trubek | 98 | FALSE
Příchytka D 18 plast. dvojitá posuvná | 5.6 | FALSE
Příchytka D 28 plast. dvojitá posuvná | 11 | FALSE
Trubka Eurotis 1/2"x4m TFA | 620 | FALSE
Hmoždinka UX 10x60 sádrokarton /50/ | 4.71 | FALSE
Roh vnitřní - dub | 81 | FALSE
Krytka zakončovací - levá - dub | 68 | FALSE
Ventil pojistný DUCO 1" 300kPa | 595 | FALSE
Šroubení TOP 1/2" rohové,MS,konus | 65 | FALSE
Páska teflonová Plyn /SILNÁ/ | 30 | FALSE
Tmel těsnící Siseal S24 100g /71-436/ | 278 | FALSE
Sada 5-fíbrové těs. k převlečné matici 1/2" | 14 | FALSE
Sada 7-fíbrové těs. k převl. vodom. matici 3/4" | 14 | FALSE
Sada 8-fíbrové těs. k vršku ventilu 3/4" | 14 | FALSE
Příchytka dvojitá 24 GFL-DS | 12 | FALSE
Průtokoměr GABO GTF k rozdělovací stanic pro podlahové vytápění | 200 | FALSE
Trubka GABO 8x1/200m červená KR PB DD | 29 | FALSE
Skříňka GABO GTVKM 4 | 2290 | FALSE
Rozdělovač 1" GTF-VSS 7 s násuvnými spojkami | 6504 | FALSE
Rozdělovač 1" GTF-VSS 9 s násuvnými spojkami | 7983 | FALSE
Rozeta GABO krycí béžová GK-AR | 38 | FALSE
Trubka GABO 32x3 vícevrstvá GT-MV | 129 | FALSE
Expanzomat M 18l 6 bar | 1119 | FALSE
Sada izolační IS40, AK 750, Ecotherm | 5183 | FALSE
Úpravna vody MUV-G 3/4" magnetická | 1295 | FALSE
Úpravna vody MUV-G 6/4" magnetická | 2087 | FALSE
Páka ovládací kovová na duomix C DN32 | 57 | FALSE
Regulace RVT 052 SET HD/včetně čidel,pohon MK-CN 24V/ | 6623 | FALSE
Servopohon MK- DN 24V /pro DN15-40/ | 2290 | FALSE
Elektroventil EVPE 2020.01 1" | 2602 | FALSE
Vodní filtr Miniplus 1/2" | 1505 | FALSE
Filtr jemný 2",zpětný proplach,manometr,100um | 18253 | FALSE
Ventil V-term.1/2" úhlový vpravo | 493 | FALSE
Ventil term. "SL" rohový 1/2 | 315 | FALSE
Odkouření střešní pr.80mm k Duo 50T | 1959 | FALSE
Kotel P DUO 50 - jen pro UT /komín/ 18-45 kw | 35300 | FALSE
Příruba 80/125 vertik. s odv.kond. 50FT | 1094 | FALSE
Kotel P 100 KLO EKO GRIZZLY stacionární,dvoustupňový,70/99 kW | 76040 | FALSE
Zásobník B 100 MS,95 l k Medvědu | 13220 | FALSE
+ Koleno 90° K1D pr.60/100 Al | 480 | TRUE
+ Zachycovač kondenzátu Z1 pr.60/100 mm | 1010 | FALSE
/ Člen rozdělovací R2K 2x pr.80 mm | 1300 | FALSE
Cu T kus D42-15-42 5130R | 1235 | FALSE
CU T kus D54-42-54 5130R | 2000 | FALSE
CU redukce D 28-12 5240 A/A | 183 | FALSE
CU redukce D 108-76 5240 A/A | 2896 | FALSE
CU redukce D 28-12 5243 I/A | 221 | FALSE
CU redukce D 28-15 5243 I/A | 112 | FALSE
CU redukce D 28-18 5243 i/A | 123 | FALSE
CU redukce D 28-22 5243 I/A | 50 | FALSE
CU redukce D 64-35 5243 I/A | 1164 | FALSE
CU přechodka 22x 1" přímé, vně.z. 4243g | 61 | FALSE
CU přechodka 28x 1" přímé, vně.z. 4243g | 72 | FALSE
CU přechodka 28x5/4" přímé, vně.z. 4243g | 158 | FALSE
Cu přechodka 15x1/2" přímé, vnit. z. 4270g | 34 | FALSE
CU víčko D 15 5301 | 25 | FALSE
CU víčko D 18 5301 | 29 | FALSE
Šroubení svorné 18x1/2" J500 přímé | 73 | FALSE
Ohřívač OKHE 160l hranatý elektrický | 7992 | FALSE
Ohřívač OKCE 50l svislý elektrický | 5325 | FALSE
Ohřívač OKCE 100l svislý elektrický | 6458 | FALSE
Ohřívač OKCV 200l ležatý kombi vč.konzolí | 10408 | FALSE
Ventil pojistný Myjava 3/4" TE-1847 | 650 | FALSE
Ohřívač OKC 125 NTR stac. | 10408 | FALSE
Ohřívač OKC 160 NTR stac. | 11492 | FALSE
Zásobník Close-10l in pod umyvadlo/el.měděný/ | 5458 | FALSE
Ohřívač OKCE 750 S /1MPa stac. | 55208 | FALSE
Ohřívač ELOV 201 ležatý elektrický 200l | 9500 | FALSE
Ohřívač VTS 200/3 stac. solární 200l | 16000 | FALSE
Regulace /D/ TH0108+TTx-DC 230/12V | 2990 | FALSE
REFLEX NG 35/6 bílá boční vývod | 1204 | FALSE
REFIX DE 300/10 * | 13845 | FALSE
T kus pozink red 1"x3/4" | 49.4 | FALSE
Vsuvka pozink 2" | 60.5 | FALSE
Zátka pozink 1/2" | 9.3 | FALSE
Zátka pozink 3" | 107.5 | FALSE
Zátka pozink 5/4" | 23.5 | FALSE
Šroubení pozink 330 2" | 176.4 | FALSE
Šroubení pozink 331 3" I/A | 597.3 | FALSE
Koleno pozink 90 3" | 250.6 | TRUE
Gebo DSK Třmeny k opr.trhlin 6/4" | 345 | FALSE
Gebo Opěr.pouzdro pro PE tr.20x1,9/60 3/4" | 77 | FALSE
Gebo MAS Mosaz.svěrný spoj.vněj.závit 1x28 | 604 | FALSE
Gebo Ořezávač konců trubek | 270 | FALSE
Gebo QA 3/4'' Svěrné spoj.s vněj.závit | 222 | FALSE
Gebo QT 1 1/2"Oboustr.svěr.spoj,s odb.vnitř.závit | 540 | FALSE
Gebo QI 1-1/4"Svěrné spoj.s vnitř.závit | 407 | FALSE
T kus černý 3/4" 40ks | 22.7 | FALSE
Nátrubek černý red. 1"x1/2" | 21.8 | FALSE
Redukce černá 2"x 1" | 44 | FALSE
Vsuvka černá red. 5/4"x 1" | 41.6 | FALSE
Nátrubek černý 1" | 21.8 | FALSE
Víčko černé 3/4" | 11.6 | FALSE
Šroubení černé 330 1/2" | 38.7 | FALSE
Šroubení černé 330 2 1/2" | 588 | FALSE
Šroubení černé 331 3" I/A | 740.9 | FALSE
Matice převlečná 1" k čerpadlu (6/4") | 25.2 | FALSE
Trubka černá 114x4 | 387 | FALSE
Trubka černá 159x4,5 | 627 | FALSE
Trubka poz. DN 40(6/4") voda | 167 | FALSE
Šrouby WC M6x80 | 17 | FALSE
Hadička 3/4"x1/2" ŠM 40 cm nerezová | 73 | FALSE
Hadička 3/4"x1/2" ŠM 80 cm nerezová | 94 | FALSE
Hadička 3/4"x3/4" ŠM 100 cm nerezová | 139 | FALSE
Hadička 3/8"x3/8" ŠM 20 cm nerezová č.100 | 27 | FALSE
Hadička 1/2"x3/8" ŠM 20 cm nerezová č.102 | 28 | FALSE
Hadička 1/2"x1/2" ŠM 40 cm nerezová | 38 | FALSE
Hadička 1/2"x1/2" MM 100 cm nerezová | 69 | FALSE
Hadička 3/4"x3/4" MM 100 cm nerezová | 140 | FALSE
Modul umyvadlový DUOFIX pro sádrokarton | 3069 | FALSE
Tlačítko pneu na omítku stop, bílé | 1139 | FALSE
Tlačítko pneu pod omítku stop, bílé 2 tlač.spl. | 1274 | FALSE
Elektrospojka PE D110 | 131 | FALSE
Modul bidet KOMBIFIX s jednootv.armaturou pro zazdění | 3014 | FALSE
Modul WC 980/M bez velkého ovl.tlač. | 2800 | FALSE
Zástěna 80 SRV2 PEARL sprch.polovina, bílá | 2967 | FALSE
Zástěna 120 ASDP3 PEARL sprch.dveře posuvné, bílá | 5942 | FALSE
Zástěna 100 SDZ3 PEARL sprch.dveře zlamovací, bílá | 5364 | FALSE
Zástěna 80 ASDP3 TRANSPARENTsprch.polovina, bílá | 6769 | FALSE
Zástěna 90 ASDP3 TRANSPARENT sprch.dveře posuvné, bílá | 6934 | FALSE
Zástěna 80 PSS TRANSPARENT pevná stěna sprchová, bílá | 3256 | FALSE
Zástěna 90 SRV2 GRAPE sprch.polovina, bílá | 3835 | FALSE
Zástěna 90 ASDP3 GRAPE sprch.dveře posuvné, bílá | 6934 | FALSE
Zástěna 80 PSS GRAPE pevná stěna sprchová, bílá | 3256 | FALSE
Vana 160 ROSA pravá rohová, bílá | 8174 | FALSE
Nožičky AVOCADO | 612 | FALSE
CU T kus D 22 5130 | 68 | FALSE
CU T kus D12-10-12 5130R | 132 | FALSE
CU T kus D22-28-22 5130R | 328 | FALSE
CU T kus D28-22-15 5130R | 476 | FALSE
CU T kus D35-22-22 5130R | 844 | FALSE
CU T kus D42-22-42 5130R | 840 | FALSE
CU T kus D54-22-54 5130R | 1825 | FALSE
CU redukce D 28-18 5240 A/A | 129 | FALSE
CU redukce D 64-54 5240 A/A | 967 | FALSE
CU redukce D 22-15 5243 I/A | 29 | FALSE
CU přechodka 18x1/2" přímé, vně.z. 4243g | 32 | FALSE
CU přechodka 22x1/2" přímé, vně.z. 4243g | 68 | FALSE
CU přechodka 35x5/4" přímé, vně.z. 4243g | 130 | FALSE
CU přechodka 22x1/2" přímé, vnit. z. 4270g | 75 | FALSE
CU přechodka 35x5/4" přímé, vnit. z. 4270g | 212 | FALSE
CU šroubení 4340g 15x1/2" přímé, kónus vnitřní závit | 170 | FALSE
CU koleno 22x3/4" nástěn., vnit .z. 4472g | 144 | TRUE
Vsuvka svor. šroubení M24 FAR 5001 | 38 | FALSE
Ohřívač OKC 100l svislý kombi | 8075 | FALSE
Ohřívač TO 20l svislý tlakový elektrický | 4075 | FALSE
Ohřívač OKCV 125l ležatý kombi vč.konzolí | 8767 | FALSE
Ohřívač OKCV 180l ležatý kombi vč.konzolí | 9875 | FALSE
Ohřívač OKCE 160 NTR /2.2kW stac. | 14458 | FALSE
Ohřívač OKCE 300 NTR /3-6kW stac. | 26325 | FALSE
Ohřívač OKC 250 NTR / BP stac.(s boční přírubou) | 16875 | FALSE
Ohřívač OKC 300 NTR/1Mpa stac. | 21125 | FALSE
Ohřívač ELOV 121 ležatý elektrický 120l | 6950 | FALSE
Ohřívač EOV 81 svislý elektrický 80l | 5400 | FALSE
Kohout kul páka konc.pro pájení cu 22mm | 234 | TRUE
Výústka hadicová 1"x20 | 28 | FALSE
Excentr připojovací 1/2"x3/4" 1 cm | 46 | FALSE
Ventil výtokový s mezikusem 3-dílný, chrom | 328 | FALSE
Ventil napouštěcí 3/4"( bez plováku) | 240 | FALSE
Hadice sprchová Hansgrohe Isiflex B | 665 | FALSE
Šoupě 2" mosaz | 640 | FALSE
Filtr mosaz 1" s nerez sítkem PN 16 | 174 | FALSE
Ramínko výtokové vrchní/oblé | 254 | FALSE
Koš sací mosaz 5/4" | 262 | FALSE
Ventil odvzdušňovací 1/2" rohový automat | 190 | FALSE
Šroubení TOP roh 3/8" poniklované | 69 | FALSE
Držák sprchový kloubový z PVC | 91 | FALSE
Hadice sprchová 150 PVC bílá | 150 | FALSE
Hadice sprchová 200 PVC bílá# | 213 | FALSE
Ventil odvzdušňovací ruční 1/2" /art 500/ | 22 | FALSE
Kohout kul zahradní 1" | 206 | TRUE
Ventil kul. se šroubením DN 25 | 494 | FALSE
Gule podlahová Boční /04880 - 15x15 intercom/ | 72 | FALSE
Kartuš vícerázová vymyvatelná nerez | 501 | FALSE
Klapka zpětná DN 100 s manuál. uzávěrem | 3840.2 | FALSE
Příruba svěrná nerez s O kroužky a šrouby | 735.3 | FALSE
ND montáž.náhradní kolej.40x22x500 MONO-blok | 732.91 | FALSE
Manžeta pisoár (Golem Nova) | 40.15 | FALSE
Sifon sprch 50x40/50, chrom se zátkou | 189.64 | FALSE
Sada těsnění z pryže | 88.79 | FALSE
Vpust rošt nerez DN 40 mřížka 15x15cm | 1058.62 | FALSE
Umyvadlo 60 MIO s otv., bílé | 1622 | FALSE
Pasta Ag k měk. pájení (se stříbrem) | 310 | FALSE
Příchytka D 12 plast. dvojitá M6 CPR | 6.9 | FALSE
Vrut 4x60 | 0.4 | FALSE
Trubka Eurotis 3/4"x50m | 180 | FALSE
Matice Eurotis 3/8" vč. těsnění voda | 13.5 | FALSE
Destička Leifeld fixační | 8 | FALSE
Hmoždinka UX 8x50 sádrokarton /100/ | 2.68 | FALSE
Cirkulační modul TUV | 4090 | FALSE
Hadice 3/4'' Flexi 100cm vnitřní/vnitřní | 223 | FALSE
Hadice 3/4'' Flexi 60cm vnitřní/vnější | 253 | FALSE
Hadice 6/4'' Flexi 40cm vnitřní/vnější | 862 | FALSE
Hadice 3/4'' Flexi 50cm vnitřní/vnitřní | 376 | FALSE
Konzole na stěnu pro rozdělovače pro vzdál. os 200 mm | 1201 | FALSE
Ventil pojistný DUCO 3/4"x1" 3 Bar | 394 | FALSE
Locher Pasta 2000*tuba | 180 | FALSE
Těsnění 3/4" bezazb. (top. 20/30-1.8) | 2 | FALSE
Těsnění 2" pryž (62x78),voda | 4 | FALSE
Sada 11-fíbrové těs. k výtok. ramínku pr.18 | 14 | FALSE
Sada 20-klingeritové těs. topenářské 3/4" | 17 | FALSE
Sada 37-pryžové těs. do šroubení 12x18x2 | 14 | FALSE
Sada 54-pryžový O-kroužek k zahr. rychlospojkám | 14 | FALSE
Sada 67-plastové těsnění k rohovému ventilu | 14 | FALSE
Sada 80-bezazbestové těs. univerzální sada | 52 | FALSE
Sada 95-těs. k nap. a vyp. ventilu CH01 a T101 | 26 | FALSE
Sada 102-těs. sifonu T1017, T727 | 35 | FALSE
Sada 104-těs. sifonu T704,5,6,7,8# | 30 | FALSE
Sada 173-komplet pro WG 125 | 27 | FALSE
Sada 192-Siseal, tekuté těsnění | 63 | FALSE
Regulace /B/-TH108+TTx-DC (1rych.reg) | 1725 | FALSE
Konvektor Coil-P 125/3000/243 | 14763 | FALSE
Konvektor Coil-PT 125/1000/300 bez vent. | 7334 | FALSE
Konvektor Coil-PT 125/1250/300 bez vent. | 8258 | FALSE
Konvektor Coil-PO 125/3000/300 bez vent. | 17283 | FALSE
Konvektor Coil-KT, 125/1250/300 s vent. | 13634 | FALSE
Konvektor Coil-KO 125/2500/300 s vent. | 23317 | FALSE
Konvektor Coil-PT80 85/2500/304 bez vent. | 13708 | FALSE
Konvektor Coil-PT180 180/900/304 bez vent. | 8075 | FALSE
Konvektor Coil-T60 1000 | 10133 | FALSE
Konvektor Coil-T60 1500mm | 14028 | FALSE
Konvektor Coil PW 1750 bez vent. | 12978 | FALSE
Konvektor OK-060/45/09, 512W | 2742 | FALSE
Konvektor OK-200/60/15, 3268W | 7239 | FALSE
Lavice OL-080/15/18 čist.podl. 726W | 2878 | FALSE
Lavice OL-080/30/24 čist.podl. 1691W | 4174 | FALSE
Lavice OL-160/15/18 čist.podl. 1490W | 5092 | FALSE
Lavice OL/D 140 S 2396W hl.24cm | 6058 | FALSE
Lavice OL 180/45/24 SC, 4745W | 8897 | FALSE
Lavice OL 200/15/18 SC, 1872W | 6153 | FALSE
Registr OR-J2-2200 1452W | 2690 | FALSE
Registr OR-J3-2400 2720W | 5209 | FALSE
Registr OR-J3-3000 3405W | 6512 | FALSE
Registr OR-D3-1000 1659W | 3290 | FALSE
Registr OR-D3-1200 1990W | 3675 | FALSE
Mříž PM-080/16 BUK | 982 | FALSE
Mříž PM-080/20 AL | 1326 | FALSE
Mříž PM-080/28 AL | 1549 | FALSE
Mříž PM-280/28 AL | 5103 | FALSE
Mříž PM-100/28 BUK,HABR | 1492 | FALSE
Mříž PM-120/42 BUK,HABR | 2359 | FALSE
Vana 150 AVOCADO pravá | 6893 | FALSE
Uchycení panelu EVOLUTION čelní | 463 | FALSE
Panel A ROSA II 150, pravý | 3298 | FALSE
Panel A ROSA II 160, pravý | 3711 | FALSE
Uchycení panelu AVOCADO | 438 | FALSE
Podhlavník SONATA, bílý | 2174 | FALSE
Sedátko OVO-P-ORANGE | 2802 | FALSE
Zástěna 140 VSK2 ROSA RAIN van.stěna levá | 3298 | FALSE
Zástěna 85 EVSK1 ROSA 150/160 vanová levá, bílá | 9909 | FALSE
Vanička 90 PERSEUS LA zápustná | 3256 | FALSE
Nožičky TAURUS 90 | 874 | FALSE
Vanička 75x90 ANETA LA obdélník, zápustná | 3008 | FALSE
Panel SABINA 80 | 1645 | FALSE
Zástěna 90 SKCP4 SABINA GRAPE 170 sprch. čtvrtkruh, bílá | 9909 | FALSE
Zástěna 90 ESKPS sprch.kout pravý, chrom | 25612 | FALSE
Zástěna 90 ESD1 sprch.dveře jednodílné pravé, chrom | 14868 | FALSE
Madla ELE pro sprchové kouty Elegance, bílá | 736 | FALSE
Úchyt SUPERNOVA, bílý | 423 | FALSE
Lišta vaničková krycí 2m, bílá | 79 | FALSE
Splachovač pisoáru skupinový automatický | 7190 | FALSE
Pisoár SPHINX s vestavěným teplot.splachovačem | 8200 | FALSE
Dřez SLUN 03 nerezový | 6090 | FALSE
Žeton pro žetonové automaty ZA | 5 | FALSE
Pisoár GOLEM SLP 19RS s radarovým splachovačem | 9010 | FALSE
Baterie SLU 02N umyvadlová pro teplou a studenou vodu | 5700 | FALSE
Stěna SLZN 14 dělící k pisoárům, kombinace nerez-plast | 5520 | FALSE
Konvektor PKVT-200/11/28 OCEL 3220W s vent. | 13466 | FALSE
Konvektor PKVT-160/11/42 NEREZ 3652W s vent. | 13644 | FALSE
Konvektor PK-180/09/28 ocel 596W | 4487 | FALSE
Konvektor PK-180/11/20 ocel 527W | 4606 | FALSE
Konvektor PK-240/11/20 ocel 734W | 5794 | FALSE
Konvektor PK-220/11/28 ocel 893W | 2749 | FALSE
Konvektor PK-280/11/28 ocel 1191W | 7242 | FALSE
Konvektor PK-280/11/42 ocel 2008W | 9315 | FALSE
Konvektor PK-300/15/28 ocel 1600W | 9860 | FALSE
Konvektor FMK 18-225-09-01 ocel bez vent. | 4905 | FALSE
Konvektor FMK 29-200-09-01 ocel bez vent. | 5482 | FALSE
Konvektor FMK 26-090-11-01 ocel bez vent. | 2796 | FALSE
Konvektor FMK 29-225-11-01 ocel bez vent. | 6010 | FALSE
Konvektor FMK 29-250-11-01 ocel bez vent. | 6523 | FALSE
Konvektor FMK 29-300-11-01 ocel bez vent. | 7545 | FALSE
Konvektor FMK 18-100-14-11 nerez bez vent. | 5264 | FALSE
Konvektor F1T 29-200-09-01 ocel s vent. | 14083 | FALSE
Regulace PPT-01 termostat | 485 | TRUE
Mříž PMO 29-100-13 příčná nerez | 4473 | FALSE
Mříž PMO 29-175-12 buk | 1962 | FALSE
Sada připojovací k desing.tělesu | 1474 | FALSE
odsavač par nerez 60cm vest. výsuvný kov.filtr pr.120 | 2492 | FALSE
Pájka 2 L-Ag 2P tvrdá Degussa | 584 | FALSE
Pájka L-Ag45 Sn tvrdá Degussa | 139 | FALSE
Rouno čistící | 82 | FALSE
Příchytka D 12 plast. jednoduchá M6 | 5.5 | FALSE
Vrut nástavný M 6x50 na konci s metrickým závitem "80446107" | 2.8 | FALSE
Matice Eurotis 1/2" voda EMIWATER | 18 | FALSE
Matice Eurotis 3/4" voda EMIWATER | 26 | FALSE
PPR trubka D110 PN20 | 899 | FALSE
PPR trubka D 25 PN20 (60m bal.) | 39 | FALSE
PPR koleno 90° DN 32 I/A 20 | 22 | TRUE
PPR koleno 45° D 20 50 | 6.7 | TRUE
PPR křížení D 25 1 | 27.5 | FALSE
PPR křížení D 32 1 | 41 | FALSE
PPR redukce D 110/90 I/A 1 | 216.5 | FALSE
PPR záslepka D 16 25 | 5.6 | FALSE
PPR záslepka D 20 20 | 4.9 | FALSE
PPR zástřik D 40x5/4" vnější 10 | 342.4 | FALSE
PPR přechodka D 20x1/2" kov.s převl.maticí 10 | 91.2 | FALSE
PPR přechodka D 20x3/4" kov.s převl.maticí 10 | 105.7 | FALSE
PPR koleno D 20x1/2" nástěnné 10 | 47.6 | TRUE
PPR ventil D 50 přímý 1 | 918 | FALSE
PPR kohout D 16 kulový 10 | 154 | TRUE
PPR příchytka D 110 jednoduchá plast. s páskem | 54 | FALSE
PPR zátka 1/2" krátká KÓNUS bez těs. 50 | 5.1 | FALSE
HT trubka DN 32 500mm 30 | 32 | FALSE
HT trubka DN 100 1000mm 5 | 136 | FALSE
HT koleno 15° DN 50 20 | 18 | TRUE
HT koleno 15° DN 125 20 | 156 | TRUE
HT odbočka 67° DN 100/70 20 | 92 | FALSE
HT odbočka 87° DN 150/150 10 | 1008 | FALSE
HT odbočka 45°DN 50/50/50 dvojitá 10 | 218 | FALSE
HT hrdlo DN 50 samost.prodloužené# | 52 | FALSE
HT odbočka 67°DN 100/50 rohová (bal 8ks) | 467 | FALSE
Umyvadlo 53 LYRA do nábytku, s otv. na štítku 1436.1 | 1185 | FALSE
Umývátko 35 PRO s otv, bílé | 1483 | FALSE
Kryt MIO | 1216 | FALSE
WC mísa SAM, hl. splach., odpad svislý | 1619 | FALSE
Bidet MIO | 2703 | FALSE
Závěsy k sedátku, OLYMP 8.9164.0, DINO 8.9337.0 | 79 | FALSE
Sedátko LYRA plast.panty, duroplast, AGAIS | 787 | FALSE
Trubička KORINT, ke splachování pisoáru /14/ | 142 | FALSE
Krytka KORINT ke splachování pisoáru | 61 | FALSE
Šroubení k vodoměru 3/4" (týda) 1ks. /art.165F/ | 55 | FALSE
Hydrant DN25-30m 650x650x285(44-120/D 30) | 7200 | FALSE
Abusanitar-přivzduš.hlavice DN 75 | 180 | FALSE
Hadička 1/2"x3/4" ŠM 50 cm nerezová | 78 | FALSE
Hadička 3/4"x1/2" ŠM 20 cm nerezová č.113 | 62 | FALSE
Hadička 3/8"x3/8" ŠM 30 cm nerezová | 32 | FALSE
Hadička 3/8"x3/8" ŠM 50 cm nerezová | 41 | FALSE
Hadička 1/2"x3/8" ŠM 80 cm nerezová | 56 | FALSE
Hadička 1/2"x3/8" ŠM 100 cm nerezová | 69 | FALSE
Hadička 3/8"x3/8" MM 100 cm nerezová | 69 | FALSE
Hadička 3/8"x1/2" MM 20 cm nerezová č.105 | 30 | FALSE
Hadička 3/8"x1/2" MM 40 cm nerezová | 37 | FALSE
Ventil splachovací pro vrchní nádržku komplet ALCAPLAST | 172 | FALSE
Sedátko WC A60 universální ALCAPLAST | 246 | FALSE
Tlačítko ALCAPLAST 3/6 l, bílé | 890 | FALSE
Tlačítko MAMBO stop, chrom ocel, broušený povrch | 2253 | FALSE
Tlačítko BOLERO 3/6 l, satinox-matný kov | 4780 | FALSE
Nádržka WC MONTANA DUO 3/6 l spodní, bílá s 238.190 uchytitelná na kombik | 985 | FALSE
Manžeta M1D pr.100/100 mm | 45 | FALSE
* Zakončení svislé SM2 (stříška ) pr.80 mm | 264 | FALSE
Ventil radiátorový přímý zkrácený VDN 215 1/2" | 215 | FALSE
Ventil trojcestný směšovací VXG41.20 | 6523 | FALSE
Kohout s jímkou WFZ.K22 1" | 574 | TRUE
Propanová hadice 4m, G 3/8-3/8,levý z. | 516 | FALSE
Regulátor na propan 10kg | 869 | FALSE
REFLEX KS 8-25 držák na stěnu pro expanze (objímka) | 209 | FALSE
REFLEX kulový kohout MK 3/4" se zajištěním * | 775 | TRUE
REFLEX NG 8/6 bílá * 3/4" spodní | 930 | FALSE
REFLEX DT5 33/10 | 2904 | FALSE
REFIX DT5 60/10 | 12116 | FALSE
REFLEX N 250/6 červená * | 7662 | FALSE
REFLEX S 18/10 bílá | 1615 | FALSE
T kus pozink red. 1/2"x3/8" | 40.3 | FALSE
T kus pozink red 4"x 3" | 727.5 | FALSE
T kus pozink 5/4" | 60.5 | FALSE
T kus pozink red. 6/4"x5/4" | 92.4 | FALSE
Nátrubek pozink red 3"x 2" | 191.5 | FALSE
Redukce pozink 2"x5/4" | 50.4 | FALSE
Nátrubek pozink 3/4" | 15.1 | FALSE
Vsuvka pozink 1/2" | 11.8 | FALSE
Zátka pozink 2" | 39 | FALSE
Šroubení pozink 330 3" | 482.2 | FALSE
Koleno pozink 90 1/2" | 13.7 | TRUE
Koleno pozink 92 2 1/2" I/A | 223.5 | TRUE
Gebo EK-zátka 1/2" | 132 | FALSE
Gebo ANB Třmeny s navrt. 2x1" | 466 | FALSE
Gebo MD Mosaz.třmen-22 | 321 | FALSE
Konvektor Coil-PW 1500 bez vent. podl. | 11991 | FALSE
Konvektor OK-040/45/15, 500W | 2461 | FALSE
Konvektor OK-040/60/15, 5665W | 2546 | FALSE
Konvektor OK-140/45/09, 1260W | 4873 | FALSE
Lavice OL-080/30/18 čist.podl. 900W | 3204 | FALSE
Lavice OL-080/15/24 čist.podl. 1364W | 3830 | FALSE
Lavice OL-160/30/18 čist.podl.1848W | 5563 | FALSE
Lavice OL-160/15/24 čist.podl. 2984W | 6874 | FALSE
Lavice OL/D 180 B 3205W hl.24cm | 7187 | FALSE
Lavice OL 120/09/18 SC, 942W | 4033 | FALSE
Lavice OL 200/09/18 SC, 1591W | 6031 | FALSE
Registr OR-J2-2000 1320W | 2445 | FALSE
Registr OR-J2-2400 1584W | 2934 | FALSE
Mříž PM-140/16 DUB | 1787 | FALSE
Mříž PM-100/28 AL | 1936 | FALSE
Mříž PM-300/28 AL | 5466 | FALSE
Mříž PM-100/20 BUK,HABR | 1433 | FALSE
Konvektor PKVT-240/11/42 NEREZ 5388W s vent. | 20270 | FALSE
Trafo T1-120 VA | 619 | FALSE
Trafo T2-200 VA | 820 | FALSE
Konvektor PK-120/09/20 ocel 258W | 3403 | FALSE
Konvektor PK-140/09/28 ocel 433W | 3984 | FALSE
Konvektor PK-240/11/28 ocel 990W | 6185 | FALSE
Konvektor FMK 18-150-09-01 ocel bez vent. | 3692 | FALSE
Konvektor FMK 18-175-09-01 ocel bez vent. | 4178 | FALSE
Konvektor FMK 18-200-09-01 ocel bez vent. | 4500 | FALSE
Konvektor FMK 29-175-09-01 ocel bez vent. | 4661 | FALSE
Konvektor FMK 26-100-11-01 ocel bez vent. | 3143 | FALSE
Konvektor FMK 26-125-11-01 ocel bez vent. | 3576 | FALSE
Konvektor FMK 18-100-14-01 ocel bez vent. | 3915 | FALSE
Konvektor FMK 18-075-09-11 nerez bez vent. | 3379 | FALSE
Víčka krycí na závěs WC, bílá | 72 | FALSE
Trubka PE D40 | 48 | FALSE
Koleno PE 90°, s velkým poloměrem d40 | 30 | TRUE
Nožičky KOMBIFIX WC, bidet | 366 | FALSE
Zástěna 75 ASRV3 PEARL sprch.polovina, bílá | 3298 | FALSE
Zástěna VS5 RAIN vanová stěna, bílá | 4537 | FALSE
Zástěna 110 ASDP3 TRANSPARENT sprch.dveře posuvné, bílá | 7306 | FALSE
Zástěna 170 AVDP3 TRANSPARENT vanové dveře posuvné, bílá | 8091 | FALSE
Zástěna 90 ASRV3 GRAPE sprch.polovina, bílá | 4248 | FALSE
Zástěna 100 SDOP GRAPE sprch.dveře otočné, bílá | 6066 | FALSE
Zástěna 90 SKCP4 TRANSPARENT sprch.čtvrtkruh, bílá | 10653 | FALSE
Vana 180 SONATA, bílá | 11314 | FALSE
Panel MAGNOLIA 75 boční, levý | 1719 | FALSE
Panel MAGNOLIA 75 boční, pravý | 1719 | FALSE
Vana 170 ROSA II pravá rohová | 10570 | FALSE
Podhlavník ROSA II, šedý | 1149 | FALSE
Podhlavník ROSA II, zelený | 1149 | FALSE
Madlo ROSA II pravé, bílé | 984 | FALSE
Vanička 90 ELIPSO EX k obložení | 3587 | FALSE
Nožičky SABINA 90 | 860 | FALSE
Vanička 90 ELIPSO PRO čtvrtkruh | 5612 | FALSE
Zástěna 75 EVS1 vanová jednodílná levá, bílá | 7017 | FALSE
Zástěna 75 EVS1 vanová jednodílná pravá, bílá | 7017 | FALSE
Baterie umyvadlová pro teplou a studenou vodu | 5650 | FALSE
Baterie umyvadlová pro teplou a studenou vodu, bater.napájení 6V | 6760 | FALSE
Nátrubek varný 3/4" | 17 | FALSE
Nátrubek varný 5/4 | 31 | FALSE
Koleno varné 48.3 (6/4" DN 40) | 26 | TRUE
Dno varné 48 6/4" | 7.1 | FALSE
Příruba krková varná 80 PN6 | 185 | FALSE
Příruba krková varná 125 PN6 /15-724040/ | 300 | FALSE
Těsnění příruby DN 80 /PN16/ | 31 | FALSE
Příruba krková varná DN 50 PN16 | 161 | FALSE
Příruba krková varná DN 250 PN16 | 1243 | FALSE
Příruba krková varná DN 80 PN40 | 292 | FALSE
Filtr plynový FO50F DN50 | 3950 | FALSE
Šoupátko přír. S 15-111-610 DN80, PN10 | 2763 | FALSE
Zp.ventil KSB BOA-RVK DN 65 PN 16 /disk:kov/ | 2305.05 | FALSE
Hrdlo red. varné 61-42 (50/32)-ČSN | 72 | FALSE
Hrdlo red.varné 133-76 | 290 | FALSE
T-kus varný 89mm | 873 | FALSE
Kotel H 424 V /Opop/ 200kg s chlad.smyčkou | 20756 | FALSE
Kotel H 635 S /Opop/ s chlad.smyčkou | 34168 | FALSE
Baterie k LK těleso jen | 450 | FALSE
Přední rošt H 418,412)pevný (nový typ 40-00005142) | 320 | FALSE
Atmos DC 32 S-35kW dřevoplyn-odtahový ventilátor | 39400 | FALSE
Klapka zpětná 5/4" bez pružiny | 336 | FALSE
Klapka zpětná 2" bez pružiny /2250 art./ | 530 | FALSE
Nádrž 750l akumulační bez izolace /DZ/ | 9916.7 | FALSE
ND Regulátor tahu FR 124 honeywell teploty (pro kotle od 15-8*0kW) Atmos | 565.8 | FALSE
Tryska DC 32S | 1137.4 | FALSE
Trojúhelníčky č.1 DC0052 | 34.4 | FALSE
Ventil TS 130-3/4 proti přetopení Honeywell A 95st.DC25GS,DC32GS,DC40GS* | 1857 | FALSE
Dávkovač tekutého mýdla 800ml | 610 | FALSE
Baterie SLU 01N umyvadlová pro jednu vodu | 5253 | FALSE
Pouzdro VE-ZV 3/8"x3/8" se zp.klapkou | 87 | FALSE
Dávkovač mýdla SLZN 07 nerezový 0,5l | 530 | FALSE
Kohout kulový 2 1/2" páka | 1239 | TRUE
Ramínko METALIA satin/chrom 350mm | 412 | FALSE
Baterie um stoj STARLIGHT chrom | 2230 | FALSE
Baterie um GALAXY s výp chrom | 2065 | FALSE
Baterie um 150 QUARK termostatická | 2892 | TRUE
Baterie um stoj SMART term s výp chrom | 3801 | FALSE
Baterie van 100 paneláková METALIE kul.ramínko, bez přísl chrom | 1487 | FALSE
Baterie sprch METALIA chrom, podomítková | 832 | FALSE
Baterie sprch 150 METALIA satin | 1569 | FALSE
Baterie um 100 METALIA bílá | 1569 | FALSE
Baterie um 100 METALIA 100mm ram.210mm | 1321 | FALSE
Police NOVATORRE rohová, kombinovaná, chrom | 826 | FALSE
Dávkovač mýdla ORFEUS chrom | 330 | FALSE
Baterie um 150 CLASSIC chrom | 1652 | FALSE
Baterie van 100 IRIS bez přísl | 611 | FALSE
Baterie sprch 150 IRIS bez přísl | 495 | FALSE
Baterie dřez ANTILE ram190mm, chrom | 1511 | FALSE
Panel ARTTEC THERMO masážní | 8395 | FALSE
Baterie um POLAR s výp., chrom | 1211 | FALSE
Baterie um 150 POLAR NEW, chrom | 1618 | FALSE
Baterie sprch podom POLAR NEW , chrom | 1022 | FALSE
Baterie um stoj FONTE QUATTRO, chrom | 2960 | FALSE
Sprchový set-tyč,růžice 3-pol.,2xmýdlenka | 440 | FALSE
Tyč pohyblivý držák hadice sprcha, chrom | 620 | FALSE
Gebo QA 1/2'' Svěrné spoj.s vněj.závit | 193 | FALSE
Gebo QI 1-1/2"Svěrné spoj.s vnitř.závit | 431 | FALSE
Gebo QA 1-1/4"Svěrné spoj.s vněj.závit | 392 | FALSE
Gebo OO Mosaz.spoj.přímá-32-PE tr. | 150 | FALSE
T kus černý 2 1/2" | 554.4 | FALSE
T kus černý reduk. 6/4"x5/4" 30ks | 81.5 | FALSE
Redukce černá 2 1/2"x 1" | 159.6 | FALSE
Redukce černá 2 1/2"x6/4" | 134.4 | FALSE
Redukce černá 5/4"x3/4" | 27.1 | FALSE
Víčko černé 1/2" | 9.8 | FALSE
Šroubení černé 331 2 1/2" I/A | 554.4 | FALSE
Šroubení černé 331 3/4" I/A | 61.3 | FALSE
Nátrubek opěr. 1" vnitřní závit /k čerpadlu/ 150 | 23.5 | FALSE
Koleno černé 92 3/8" I/A | 15 | TRUE
Trubka černá DN32 (5/4") na plyn | 100.7 | FALSE
Trubka bralen 6/4" izolovaná | 271 | FALSE
Trubka poz. DN 32(5/4") voda | 145 | FALSE
Nátrubek varný 6/4 | 26 | FALSE
Koleno varné DN 200 | 1470 | TRUE
Dno varné 89 | 25 | FALSE
Závit varný 3" 15cm | 66 | FALSE
Těsnění příruby DN 65 /PN16/ | 28 | FALSE
Těsnění příruby DN 150 /PN16/ | 56 | FALSE
Příruba krková várná DN 25 PN16 | 83 | FALSE
Příruba krková varná DN 40 PN16 | 121 | FALSE
Příruba krková varná DN 200 PN16 | 719 | FALSE
Filtr přírubový D71 118-616 DN32 | 875 | FALSE
Klapka zpětná přír. L 10-117-616 DN 50, PN16 | 2136 | FALSE
Šoupátko přír. S 13-111-606 DN100, PN6 | 3294 | FALSE
Konvektor FMK 18-125-09-11 nerez bez vent. | 4340 | FALSE
Konvektor FMK 42-100-11-11 nerez bez vent. | 5870 | FALSE
Konvektor FMT 29-125-11-01 ocel s vent. | 7428 | FALSE
Konvektor F1T 29-175-09-01 ocel s vent. | 10259 | FALSE
Regulace PSP-01 přepínač otáček | 514 | FALSE
Regulace PPT-02 termostat s přepínačem otáček | 1146 | TRUE
Mříž PMO 29-125-13 příčná nerez | 5591 | FALSE
Mříž PMO 29-150-11 dural | 3049 | FALSE
Mříž PMO 18-300-12 buk | 2773 | FALSE
Mříž PMO 29-275-12 buk | 3085 | FALSE
Konvektor WLF 14-200-14-01 Nadzemní stoj. | 5544 | FALSE
Otopné těleso IMAGE 1800x649 graumetalik | 13595 | FALSE
filtr tukový univers.841876 | 90 | FALSE
odsavač par bílý 60cm vest.výsuvný kov.filtr pr.120 | 2075 | FALSE
Trubka Cu Měkká 22x1 | 151 | FALSE
Trubka Cu Polotvrdá 10x0.6 | 50 | FALSE
Hmoždinka natloukací M 6x50 | 5.27 | FALSE
Trubka Eurotis 1/2" voda EMIWATER | 584 | FALSE
Trubka Eurogas 1/2"x5m Plyn DN12 | 995 | FALSE
Hlava Eurotis lisovací 1"-5/4" | 754 | FALSE
Hmoždinka M8 S s metrickým závitem /50/ | 3 | FALSE
Lišta krycí - dub | 177 | FALSE
Klips pro trubky + vrut s hmožďinkou | 32 | FALSE
Vsuvka kompenzační H6 28mm | 1065 | FALSE
Vsuvka kompenzační H6 35mm | 1297 | FALSE
Ventil pojistný k bojleru 1/2"AG,6bar | 453 | FALSE
Ventil pojistný DUCO 6/4"x2" 2,5bar | 6742 | FALSE
Šroubení TOP 1" přímé,MS,konus | 139 | FALSE
Pasta těsnící na konopí 450gr VIKY-PLAST | 80 | FALSE
Sada 16-klingeritové těs. vodovodní 1" | 14 | FALSE
Sada 202 - těsnící manžeta WC -vnější | 24 | FALSE
Sada 235-mosazný vršek k porcelánovým bateriím | 47 | FALSE
Sada 389-pryžové těs. s nerez sítkem 1/4" | 22.2 | FALSE
Sada 463-nerezová objímka 16-25mm | 17 | FALSE
Sada 465-nerezová objímka 25-40mm | 20 | FALSE
Těsnění přírubové DN25 PN16 30x67 Kling. | 14 | FALSE
Mosaz redukce 3/8"x1/4" | 10.4 | FALSE
Mosaz vsuvka 5/4" | 92.4 | FALSE
Mosaz vsuvka 2" | 154.8 | FALSE
Mosaz vsuvka red . 3/8"x1/4" | 11.8 | FALSE
Mosaz T kus red. 3/4x1/2" | 63.6 | FALSE
Tmel stavbařský 310ml | 51 | FALSE
Pěna montážní 750ml PU soudal | 143 | FALSE
Lepidlo na obkladačky 24A 310ml | 74 | FALSE
Nátrubek 3/4" pochromovaný | 101 | FALSE
Kotouč řezný SP230x2.5 ocel/nerez | 92 | FALSE
Kotouč řezný 125x2 ocel | 38 | FALSE
Kotouč řezný 180x3 kámen | 47 | FALSE
Wurth-Pěna PU 750ml (65l) GUN pistole | 165 | FALSE
Wurth-Hmoždinka nylon 8x40 | 0.99 | FALSE
ND popelník Ling 25 | 230 | FALSE
Článek plech 500/160 š50 3 články/cena 1čl/ | 169 | FALSE
Růžice 1' 'x slepá P Termo | 10.9 | TRUE
Růžice 5/4" x 1" P kalor | 22 | FALSE
ND stojánková konzola na litinu č.850 | 275 | FALSE
Trubka GABO 16x2 v ochr.GT-PEXC DD | 45 | FALSE
Ořezávač GABO 21/15 GFL-SRS | 600 | FALSE
Spojka 20/15 redukovaná GT-PKR | 169 | FALSE
Oblouk vodící 6/8 GTH-RFB | 10 | FALSE
T- kus 32/20/32 redukovaný GT-M-PTR | 379 | FALSE
Kulový prostor 4-dílný L+P Atmos | 1145 | FALSE
Haas HVOZDÍK II antracit,stříbrné dveře a boky,chrom kov. | 9992 | FALSE
Haas ODENSE s výměníkem černá,béžová dlažba,zlaté kov. | 18325 | FALSE
HAAS Žaluzie, kryt na pr.150 | 929 | FALSE
ABX FJORD 8 keramika uhlí dřevo s výměníkem | 16750 | FALSE
Trubka Stabi 50x6,1 | 252 | FALSE
Trubka Stabi 90x12,3 | 882 | FALSE
PPR koleno 90° D 25 3/4" 50 | 7.8 | TRUE
PPR koleno 90° D 110 1 | 421.4 | TRUE
PPR T kus D 75 1 | 225.6 | FALSE
PPR T kus D 40/20 redukovaný 10 | 39.2 | FALSE
PPR T kus D 40/32 redukovaný 10 | 43.8 | FALSE
PPR kříž D 25 20 | 19 | FALSE
PPR nátrubek D 20 50 | 4.7 | FALSE
PPR nátrubek D 32 10 | 8.2 | FALSE
PPR redukce D 40/20 I/A 10 | 13.5 | FALSE
PPR smyčka D 16 kompenzační 1 | 33.6 | FALSE
PPR zástřik D 16x1/2" vnější 10 | 59 | FALSE
PPR koleno 90° D 25x3/4" vnitřní závit 10 | 78.4 | TRUE
PPR přechodka D 16x1/2" plast.s převl.matkou 10 | 40 | FALSE
PPR koleno D 20x3/4" s převl.maticí 10 | 54.3 | TRUE
PPR příchytka D 2x20 dvojitá plast. | 7 | FALSE
PPR přechodka DG 20x1/2" s plast. závitem venkovní 20 | 5.1 | FALSE
PPR hrdlo D 32x5/4" s převlečnou mat. | 101.4 | FALSE
Nástavec D 20 k trnové svářečce | 239 | FALSE
Nástavec D 32 k trnové svářečce | 304 | FALSE
Ořezávač D 20-25 na trubky Stabi | 482 | FALSE
HT odbočka 45°DN 100/50 rohová (bal 8ks) | 378 | FALSE
HT odbočka 67° DN100/100/70 P paneláková | 466 | FALSE
HT odbočka 87° DN100/100/70 P paneláková | 466 | FALSE
HT přesuvka DN 70 20 | 35 | FALSE
HT kus DN 50/40 připojovací | 55 | FALSE
HT víčko DN 50 k čistící tvarovce náhradní | 41 | FALSE
HT manžeta připoj.tvar.B 40/30 (50x32) gumová | 22 | FALSE
HT těsnění DN 150 pro přechod na litinu | 70 | FALSE
KG trubka DN 150 5000mm 1/40 | 1000 | FALSE
KG trubka DN 500 5000mm 1/4 | 12711 | FALSE
KG koleno 87,5° DN 150 5/70 | 156 | TRUE
KG odbočka 45° DN 125/100 5/90 | 144 | FALSE
KG odbočka 45° DN 400/150 1 | 4490 | FALSE
KG odbočka 45° DN 200/200 1/20 | 560 | FALSE
KG odbočka 87° DN 400/100 1/6 | 3252.4 | FALSE
KG přechodka kamen./PVC DN 100 20/288 | 257 | FALSE
KG spojka dvouhrdlá DN 125 | 62 | FALSE
KG uzávěr hrdlový DN 125 ( zátka) | 37 | FALSE
KG uzávěr hrdlový DN 250 (zátka ) | 520 | FALSE
KG přechodka kamen/PVC DN 250 1 | 2622.9 | FALSE
KG přechodka lit/PVC DN 200 (vč. těs) 10/90 | 854 | FALSE
KG kroužek ropný těs DN 100 | 35 | FALSE
KG těsnění pro přechod PVC/litina DN 100 10 | 77 | FALSE
KG manžeta těs náhradní DN 200 | 670 | FALSE
KG kroužek těs DN 400 | 120 | FALSE
DIN UR2 potrubí SN10 PP DN400x5000mm | 14158 | FALSE
NOV koleno 87 DN 40 | 4.15 | TRUE
Baterie bidet LEVEL LES 135 chrom | 3150 | FALSE
Baterie um stoj RIO II ker.kartuš, chrom matný | 1938 | FALSE
Baterie dřez 150 PANTHER nástěnná, chrom | 1260 | FALSE
Baterie dřez nízkotlaká páková ram 200mm, chrom | 2010 | FALSE
Sprcha talířová horní RAINDANCE D 180mm ram230 | 9580 | FALSE
Set sprch. Selecta/Unica B 65cm | 4210 | FALSE
Hadice sprch METAFLEX 1,60m, chrom | 345 | FALSE
Set pro roh. montáž | 830 | FALSE
Baterie sprch nást SENTOSA termostatická, chrom | 9741 | TRUE
Baterie bidet VEGA s výpustí, chrom | 3450 | FALSE
Baterie sprch 150 NOVA termost., chrom | 4190 | TRUE
Baterie van 150 NOVA termost., chrom | 4950 | TRUE
Hlavice sprch FLU 3, matný chrom | 18770 | FALSE
TOC-80 kombi.filtr | 3590 | FALSE
V 1"1/2 odvzdušňovací víčko | 109 | FALSE
Skříň plnění olej | 2396 | FALSE
Hl.montáž.sada A (600,750,1000 l)EX (969761) | 4350 | FALSE
Protizápachová příčka zvonová 300x300 | 154 | FALSE
Rám 550x550 | 310 | FALSE
Mříž lehká 300x300 | 189 | FALSE
Poklop těžký 550x550 | 1190 | FALSE
Poklop s rámem do trávy pr.315 | 1105 | FALSE
Umyvadlo 68 EGO s otv. | 5143 | FALSE
Bidet závěs EGO vč.mont.sady A42255 | 6070 | FALSE
Umyvadlo 60 QUATTRO s otv. REFLEX | 7625 | FALSE
Panel PANDA Orion, pravý | 2960 | FALSE
Vana 170 COMFORT bílá, vč. nohou | 6559 | FALSE
HT trubka DN 40 150mm 20 | 18 | FALSE
HT trubka DN 40 250mm 21 | 23 | FALSE
HT trubka DN 50 1000mm 10 | 42 | FALSE
HT trubka DN 125 150mm 8 | 99 | FALSE
HT trubka DN 125 1500mm 1/54 | 295 | FALSE
HT koleno 15° DN 70 20 | 37 | TRUE
HT odbočka 87° DN 100/100 7 | 92 | FALSE
HT redukce DN 100/70 20 | 43 | FALSE
HT hrdlo DN 40 samost.prodloužené | 47 | FALSE
HT odbočka 67°DN 100/100/100 rohová 10 | 536 | FALSE
HT přechodka litina/PPs DN 50 | 70 | FALSE
HT přesuvka DN 150 15 | 329 | FALSE
HT těsnění DN 50 pro přechod na litinu | 32 | FALSE
HT kroužek DN 70 těsnící dvoubřitý náhradní | 6 | FALSE
HT kroužek DN 125 těsnící dvoubřitý náhradní | 12 | FALSE
KG trubka DN 100 3000mm 1/86 | 357 | FALSE
KG trubka DN 200 2000mm 1/25 | 706 | FALSE
KG trubka DN 500 2000mm 1/4 | 5796 | FALSE
KG koleno 30° DN 100 5/300 | 54 | TRUE
KG koleno 45° DN 150 5/90 | 129 | TRUE
KG koleno 45° DN 300 1/10 | 1110 | TRUE
KG odbočka 45° DN 200/100 1/30 | 410 | FALSE
KG odbočka 45° DN 200/150 1/26 | 477 | FALSE
KG odbočka 87° DN 300/125 1/10 | 3130 | FALSE
KG odbočka 87° DN 300/200 1/7 | 2990 | FALSE
KG uzávěr hrdlový DN 100 ( zátka) | 25 | FALSE
NOV odbočka 87.5 DN 110 | 8.3 | FALSE
NOV odbočka 60 DN 50/40 red.# | 4.15 | FALSE
NOV odbočka 60 DN 63/50 red. | 4.15 | FALSE
NOV redukce DN 40/32 | 4.15 | FALSE
NOV oblouk segment DN 63 | 4.15 | FALSE
Trubka Skolan 50/500mm | 71 | FALSE
Odbočka Skolan 100/100-87° | 250 | FALSE
Kus čistící Skolan DN 125 | 826 | FALSE
Trouba RVT šacht. DN 300/2000mm | 1499 | FALSE
Nožičky STRONG k roh.vanám | 600 | FALSE
Vana 135 MERKUR, bílá | 8100 | FALSE
Vana 160x70 VAIO SET STAR smalt. bílá PERL-EFEKT, ANTISLIP s otvr. pro madla KALDEWEI | 19096 | FALSE
Lak opravný KALDEWEI | 594 | FALSE
Sitko k filtru | 21 | FALSE
Sprchový set GEOS anticalcare | 180 | FALSE
Baterie dřez stoj nízkotlaká páková s otoč.ramínkem, chrom | 1935 | FALSE
Ramínko ploché 1/2" 30cm PONY,Geos,+ECO | 415 | FALSE
Baterie van 100 GEOS nástěnná bez přísl., chrom | 1860 | FALSE
Baterie van 150 GEOS nástěnná bez přísl., chrom | 1860 | FALSE
Baterie um stoj GEOS UNIVERSAL s 5/4" výpustí, chrom | 1480 | FALSE
Spojka pro polyetyl.trubky, přímá vnitřní závit | 185 | FALSE
Značení teplá - studená | 15 | FALSE
Perlátor vnější závit 22x1,zlatý | 88 | FALSE
Matice převlečná pro nást.baterie | 53 | FALSE
RIVER ventil um stoj časový směšovací, chrom | 3510 | FALSE
RIVER ventil nást,připojení 1/2"x1/2", chrom | 520 | FALSE
Baterie sprch 150 CAMOGLI nástěnná s přísl., satin | 4105 | FALSE
Baterie um 150 CAMOGLI nástěnná, chrom | 3470 | FALSE
Spojka 18/16 redukovaná GT-M-PKR | 102 | FALSE
T-kus 26/20/20 redukovaný GT-M-PTR | 263 | FALSE
T-kus 40/32/32 redukovaný GT-M-PTR | 550 | FALSE
T-kus 40/40/26 redukovaný GT-M-PTR | 550 | FALSE
T-kus 26/32/26 redukovaný průběžný GT-M-PTE | 389 | FALSE
Koleno 16x1/2" vnější GT-M-PAWR AG | 112 | TRUE
Koleno 15-90° GT-M-PW 90, (00430) | 126 | TRUE
Zátka 15 press GT-M-PE | 110 | FALSE
T-kus 18/15/15 redukovaný GT-M-PTR | 175 | FALSE
Trubka GABO měděné Z-trubky GK-Cu-Z 12 | 401 | FALSE
Lišta vodicí GT-RFS 4/6 420mm šířka | 690 | FALSE
T-kus 20/1100 GT-PTCU | 299 | FALSE
Rozdělovač 1" GT-VS 7 pro připojení otopných těles | 2542 | FALSE
Rozdělovač 1" GT-VS 9 pro připojení otopných těles | 3103 | FALSE
Příchytka trubky jednoduchá 25 GFL-S | 4 | FALSE
Soustava GABO 1" GTF-ES plnící a odvzdušňovací | 739 | FALSE
Deska GABO 1.2.3.*35/32 syst. 6,075m2 | 1938 | FALSE
Hmoždinka natloukací 5x35 GT-SD | 4 | FALSE
Držák oblouku trubky 8 GTH-RBH | 11 | FALSE
Vložka vyměnitelná 12 GT-WE | 1269 | FALSE
Čelist GABO lisovací GT-PZ 15 Rems TH 15 | 2800 | FALSE
Čelist GABO lisovací GT-PZ 32 Rems TH 32 | 3400 | FALSE
Srážeč hran GT-REG 3-35 | 204 | FALSE
Pouzdro náhradní lisovací 15 GT-PH | 16 | FALSE
Trubka GABO GTH-PB-DD 8 /200m/ | 38 | FALSE
Trubka GABO 12x1,3 HR-PE DD | 36 | FALSE
Trubka GABO 15x1,5 v ochrané trubce černá GT-PB DD | 42 | FALSE
Trubka GABO 50x4 v tyčích vícevrstvá GT-MV | 461 | FALSE
Trubka GABO 26x3 vícevrstvá GT-MV | 83 | FALSE
Kohout kulový 1" motýl | 153 | TRUE
Kohout kulový 1/2" páka | 73 | TRUE
Kohout kulový 1" páka | 153 | TRUE
Filtr topenářský 3/4" | 103 | FALSE
Baterie sprch 150 STARLIGHT chrom | 2726 | FALSE
Baterie van GALAXY bez výtok ramene chrom | 4131 | FALSE
Baterie dřezová SPLIT , chrom | 2478 | FALSE
Baterie van 150 METALIA s přísl satin/chrom | 1652 | FALSE
Baterie van 150 METALIA bílá/chrom | 1404 | FALSE
Baterie um 100 METALIA horní ramínko | 1321 | FALSE
Baterie um 150 METALIA satin | 1652 | FALSE
Baterie dřez METALIA s výsuv sprškou chrom | 1652 | FALSE
Čtyřháček NOVATORRE chrom | 280 | FALSE
Držák WC papíru NOVATORRE 1, chrom | 330 | FALSE
Polička rohová NOVATORRE 1, se zábradlím, chrom | 660 | FALSE
Držák kartáčků a pasty ORFEUS, dvojitý chrom | 412 | FALSE
Baterie sprch podom DUEMILA DU 010 chrom | 1230 | FALSE
Baterie um 150 POLAR ram 200mm, chrom | 1258 | FALSE
Baterie sprch 150 POLAR bez přísl., chrom | 1049 | FALSE
Baterie um stoj RENO NEW, chrom | 2831 | FALSE
Baterie sprch 150 TAMIGI bez přísl., satin | 2117 | FALSE
Baterie um stoj RIO II bez výpusti, chrom | 1752 | FALSE
Baterie um AXOR STARCK 3-otv. | 12675 | FALSE
Baterie van 150 TALIS S bez přísl., chrom | 5875 | FALSE
Baterie um stoj ESSENCE, chrom | 4253 | FALSE
Baterie sprch ESSENCE, chrom | 5408 | FALSE
Těleso podom GROHE pro sprchu | 3632 | FALSE
Baterie um stoj VIENDA s výpustí, chrom | 4790 | FALSE
Oblouk vodící 25 GT-RB | 83 | FALSE
Příchytka lišt GTF-HN 40 | 3 | FALSE
Rozdělovač 1" GTF-VSS 2 s násuvnými spojkami | 2966 | FALSE
Rozdělovač 1" GTF-VSS 3 s násuvnými spojkami | 3663 | FALSE
Trubka GABO 32x3 v tyčích GT-MV | 199 | FALSE
Expanzomat M 80l 6 bar | 2682 | FALSE
Nádrž akumulační AK 750/1 Ecotherm | 18450 | FALSE
DUOMIX-DX-B DN25 závit.mosaz.směšovač čtyřcestný | 1450 | FALSE
Regulace RVT 052 SOLO HD | 4540 | FALSE
Regulace RVT 06 KOMPAKT H Digitální /TA,TV-J,MK-CN/ | 7300 | FALSE
ESBE VRG 131 DN15-2,5 směšovač trojcestný 1/2" vnitř.závit | 990 | FALSE
Elektroventil MVPE 320.0 3/4" 230V | 1699 | FALSE
Redukč.ventil D06F 1"A | 2694 | FALSE
Ventil term."SL" přímý 3/4" | 358 | FALSE
Kotel P 20 CXE.A s TUV průtok /komín/ 8-20kW | 25000 | FALSE
Kotel P 40 KLOM Medvěd stacionární,24.5/35 kW | 28870 | FALSE
Ohřívač 24 POG komín Protherm YR 45 CN 42,9.8-24.4 kW | 8910 | FALSE
Příslušenství PT 50, POLO-TURBO | 3000 | FALSE
Sada k Rejnoku externí/20025984/ | 110 | FALSE
+ Sestava střešní S3 pr.60/100-1 m | 2240 | FALSE
+ Trubka koncová 1m T3D-1m pr.60/100mm/bez kolena | 930 | FALSE
- Prodloužení 1m pr.60/100mm | 1120 | FALSE
Ohřívač průtok. ALFA POV 10 | 6938 | FALSE
Trouba KT 668 DX vestavná 6-funkční (nerez) | 10366 | FALSE
Ventil trojcestný VXG 48.32 | 2550 | FALSE
Svorky SVA 46.531 | 290 | FALSE
Řezák cu-trubek 15 mm, kruhový / výprodej / | 370 | FALSE
Expanzomat CIMM CP 387 8 l,3 bar,plochý,kulatý | 783 | FALSE
Sada 47-pryžový O-kroužek k vršku baterie 1/2" | 14 | FALSE
Sada 50-pryžový O-kroužek k rohovým ventilům | 14 | FALSE
Sada 75-zátka 5/4" pr.39 | 14 | FALSE
Sada 77-zátka pr.46 | 14 | FALSE
Sada 78-fíbrové těs. univerzální sada M2-20 | 49 | FALSE
Sada 97-těs. k napouštěcímu ventilu Falcon | 14 | FALSE
Sada 98-těs. pro pojistný ventil T1847 | 14 | FALSE
Sada 99-těs. pro redukční ventil RVT | 71 | FALSE
Sada 134-těs. k napouštěcímu ventilu CH11 | 29 | FALSE
Sada 143-membrána k vypouštěcím ventilům SAM | 18.5 | FALSE
Sada 165-dvousložkový tmel | 63 | FALSE
Sada 194-těs. k matkám na WC nádržce | 14 | FALSE
Sada 195-univerzální těs. k napouštěcím venlilům | 27 | FALSE
Sada 200-pryžové těs. s nerez sítkem 3/8" | 26 | FALSE
Sada 396-plastové těs. do převl. matek se sítkem | 20 | FALSE
Sada 409-nerezový panáček s řetízkem 25cm | 55 | FALSE
Sada 462-nerezová objímka 12-20mm | 18 | FALSE
Těsnění 1/2" V 24x34 Kling. | 1.6 | FALSE
Těsnění 1" V 34x44 Kling. | 3 | FALSE
Těsnění přírubové DN50 PN16 56x102 Kling. | 32 | FALSE
Mosaz redukce 5/4"x3/4" | 66 | FALSE
Mosaz vsuvka 3/8" | 14.4 | FALSE
Mosaz vsuvka 1/2" | 24 | FALSE
Mosaz nátrubek 1/4" | 12.8 | FALSE
Mosaz nátrubek 3/8" | 14.4 | FALSE
Mosaz nátrubek red. 3/4"x1/2" | 33.8 | FALSE
Mosaz koleno 92 1/2" I/A | 35.6 | TRUE
Čistič PU pěny 150ml | 78 | FALSE
Kotouč řezný 230x2 ocel | 91 | FALSE
Matice Eurotis 3/4" vč. těsnění voda | 28 | FALSE
Lišta krycí - buk | 200 | FALSE
Klips pro dodatečnou montáž | 25 | FALSE
Sada Vekolux šroubení přímé VK 1/2 15mm* | 385 | FALSE
Hadice 1'' Flexi 50cm vnitřní/vnější | 504 | FALSE
Šroubení TOP 3/4" přímé,MS,konus | 79 | FALSE
Šroubení TOP 5/4" rohové,MS,těsnění | 259 | FALSE
Šroubení TOP 3/8" přímé,těsnění,poniklované MSO | 26 | FALSE
Šroubení TOP 3/4" přímé,těsnění,poniklované MSO | 70 | FALSE
Šroubení TOP 3/8" rohové,těsnění,poniklované MSO | 19 | FALSE
Loctite 55 těsnící vlákno/150m | 255 | FALSE
Konopí 200 g /instal. len/ | 37 | FALSE
Těsnění 1/2" pryž (21x30),voda | 1.3 | FALSE
Sada 15-klingeritové těs. vodovodní 3/4" | 14 | FALSE
Sada 41-pryžové těs. k hadicovým přípojkám 1/2" | 14 | FALSE
Sada 86-komplet Mora 370 vč. membrány | 21 | FALSE
Sada 89-kompletní těs. k vršku baterie 3/8" | 22 | FALSE
Sada 90-kompletní těs. k vršku baterie 1/2" | 26.5 | FALSE
Sada 105-těs. sifonu k dvoudílného dřezu | 44 | FALSE
Sada 106-těs. vanového sifonu T1436,7 | 30 | FALSE
Sada 119-těs. k nap. a vyp. ventilu Sanit | 46 | FALSE
Sada 158-kompletní těs. k vršku baterie T16 | 20 | FALSE
Sada 174-konopí | 15 | FALSE
Sada 186-těs. sedla ventilu TGP pr.15 silikon pl. | 13.5 | FALSE
Sada 543-plastové těs. do převl. matek 3/8"-1" | 11 | FALSE
Těsnění 1" T 24x38 Kling. | 1.8 | FALSE
Mosaz prodloužení 3/4"x30 | 46 | FALSE
Mosaz redukce 1/4"x1/8" | 14.6 | FALSE
Sada 40-pryžové těs. k hadicovým přípojkám 3/8" | 14 | FALSE
Sada 58-těs. sedla ventilu T12-3/8" silikon-ploché | 14 | FALSE
Sada 118-těs. k napouštěcímu ventilu SAM T2439 | 28 | FALSE
Sada 157-kompletní těs. k vršku baterie TGP | 21 | FALSE
Sada 185-těs. sedla ventilu TGP pr.15 ploché | 14 | FALSE
Sada 546-zátka s ouškem pr.52 | 24 | FALSE
Sada 911-pryžové těs. topenářské 1/2" | 14 | FALSE
Těsnění 5/4" 30x44 Kling. | 3.2 | FALSE
Těsnění pryžové 3/4" T-20x30x2 | 1 | FALSE
Trubka 14x0.8 měkká povrch plast | 106 | FALSE
Mosaz prodloužení 3/8"x10 | 12 | FALSE
Mosaz prodloužení 3/8"x15 | 31 | FALSE
Mosaz redukce 2"x 1" | 140.4 | FALSE
Mosaz zátka 1/4" | 7.6 | FALSE
Mosaz vsuvka red . 1/2"x1/4" | 18 | FALSE
Mosaz vsuvka red . 3/4"x1/2" | 23.6 | FALSE
Mosaz Koleno nástěnné 1/2" K 247 | 93.5 | TRUE
Mosaz T kus 1/2" | 40.8 | FALSE
Mosaz T kus 3/4" | 68 | FALSE
Pěna protipožární 750ml Soudafoam gun click | 430 | FALSE
Silikon Sanitární 315ml neutr. bílý Mastersil | 81 | FALSE
Silikon Sanitární 315ml acet. bílý Mastersil | 76 | FALSE
Folie zakrývací s lep. páskou 120x25 | 99 | FALSE
Kotouč řezný SP 115x1 ocel/nerez | 55 | FALSE
Wurth-Nožík náhradní pro 7156606 | 30 | FALSE
Wurth-Silikon sanit. Čirý 310ml*** | 120 | FALSE
Wurth-Silikon sanit. Bílý 310ml*** | 120 | FALSE
Wurth-Hmoždinka nylon 10x50 | 1.99 | FALSE
Kotel U BENEKOV LING 50/L 280l zásobník (už se nedělá) | 79900 | FALSE
Kotel U BENEKOV LING 25/P 160l zásobník (už se nedělá) | 69900 | FALSE
WC závěs PANDA | 1625 | FALSE
Skříň um 55 NOVA bílá vč.umyvadla | 4201 | FALSE
Sedátko WC NOVA TOP bez bariér s poklopem | 1558 | FALSE
Sedátko WC JUNIOR | 1119 | FALSE
Sedátko WC NOVA TOP | 820 | FALSE
WC závěs NOVA TOP REFLEX | 3299 | FALSE
WC mísa ke kombi NOVA TOP PICO | 2105 | FALSE
WC mísa ke kombi NOVA TOP v 46 cm, zadní opad | 2840 | FALSE
WC závěs NOVA TOP invalid. | 3997 | FALSE
Skříň IMPULS postranní spodní, hruška/bílá | 6027 | FALSE
Regál nízký CAPRICE, buk /bez košů 088032/ | 6532 | FALSE
Skříň NOVA TOP olše/bílá, vysoká, koš na prádlo | 8140 | FALSE
WC mísa VITALIS odpad vodorovný zvýšená | 916 | FALSE
Ventil vypouštěcí PANDA IDOL stop | 668 | FALSE
Tlačítko WC PANDA IDOL stop | 175 | FALSE
Trubka PE-HD PE 100 63x5,8 PN 16 VODA | 99 | FALSE
Trubka PE 100 SRD11 40x3,7 (plyn) | 45 | FALSE
MS přechodka 40 x 5/4" vnější | 50.83 | FALSE
MS T kus 32x 1"x32 vnější | 68.13 | FALSE
Trubka ochranná Monoflex - pr.36 | 17 | FALSE
Prodloužení vstupní mosaz.3/4"přímé vni. + | 90 | FALSE
Isiflo typ 110 D 25x3/4" vně. | 170 | FALSE
Isiflo typ 116 D 50x5/4" vni. | 470 | FALSE
Isiflo typ 116 D 50x6/4" vni. | 470 | FALSE
Isiflo typ 116 D 63x 2" vni. | 612 | FALSE
HAWLE-planžeta č.6010 5/4"/40 | 494 | FALSE
HAWLE-přechodka č.6225 50x6/4" vni. | 557 | FALSE
HAWLE-přechodka č.6225 63x2" vni. | 851 | FALSE
HAWLE-spojka č.6365 PE-KB 32-1"bral./narážecí * | 656 | FALSE
Expanzomat B 80l 3 bar | 2394 | FALSE
Aquamat V 8l vertikální 10 bar, nižší | 1294 | FALSE
Aquamat vak 60,80,100l neprůchozí (jeden otvor) | 490 | FALSE
Sada těsnění G (na všechny esbe 3G,4G,F) | 220 | FALSE
Elektroventil EVPE 2030.01 | 4203 | FALSE
Výměnná vložka filtru F74C | 695 | FALSE
Trubka sání 80/125 50FT-vodor.odkouř.1m | 1359 | FALSE
Trubka 0,5m 80/125 50FT | 650 | FALSE
Odkouření koleno 90st. 80/125 50FT | 760 | TRUE
Střeš.konc. vert. 80/125 vnější 125 | 2441 | FALSE
Odkouření k 28TKZA vodorov. i k 23TCA shodné manž.+kol.+trub.s košíkem | 1204 | FALSE
Kotel K 28 KDZ-5 /55l nerez/ | 51200 | FALSE
Zásobník B 100 Z,100 l protherm | 10300 | FALSE
Zásobník B 200 S stacionární,200 l protherm | 17360 | FALSE
* Zachycovač kondenzátu Z2 pr.80 mm /02-1403/ | 744 | FALSE
-KKZ Prodloužení 1m T1K 60/100 mm | 810 | FALSE
Topidlo P Beta 2 ELEKTRONIC 02 bez spín.hod. | 10816 | FALSE
Topidlo P Beta 3C 01 Comfort | 13940 | FALSE
Ventil radiátorový přímý zkrácený VDN 210 3/8" | 185 | FALSE
Čidlo teploty do jímky QAZ 21.5220 | 360 | FALSE
Čidlo teploty příložné QAD 21/209 | 560 | FALSE
Přechodka G1/2"xM20 (vně./vni) | 85 | FALSE
Uzavírací ventil na 2kg typ1207 s G3/8 na hadici | 225 | FALSE
Kolečko pro kruhový řezák /MT1522/ / výprodej / | 40 | FALSE
REFLEX N 300/6 červená | 8062 | FALSE
REFLEX S 12/10 bílá | 1188 | FALSE
T kus pozink red 2"x5/4" | 133.2 | FALSE
T kus pozink 3" | 321.7 | FALSE
KG mazivo montážní PVC 250g | 76 | FALSE
KG kroužek ropný náhradní DN 125 | 49 | FALSE
KG kroužek těs náhradní DN 150 | 18 | FALSE
KG manžeta těs náhradní DN 150 | 570 | FALSE
NOV koleno 67 DN 63 | 4.15 | TRUE
NOV koleno 67 DN 110 | 8.3 | TRUE
NOV odbočka 87.5 DN 63 | 4.15 | FALSE
NOV tvarovka čistící DN 75 | 8.3 | FALSE
NOV nátrubek DN 40 krátký | 4.15 | FALSE
NOV zátka DN 75 | 8.3 | FALSE
NOV odbočka 60 DN 110/40 red. | 8.3 | FALSE
NOV odbočka 87.5 DN 63/50 red. | 4.15 | FALSE
NOV hlavice ventilační 110/400 | 99 | FALSE
Trubka Skolan 100/250mm | 127 | FALSE
Trubka Skolan 125/3000mm | 1178 | FALSE
Koleno Skolan 100/45° | 108 | TRUE
Odbočka Skolan 100/100/45° | 230 | FALSE
Vana 153 LYRA levá, bílá | 8400 | FALSE
Vana 180x90 LUSSO, bílá | 11400 | FALSE
Prostředek Cleanpool, náplň do autonat. čist. jednotky | 250 | FALSE
Nohy Kaldewei k vaně 120cm nalepovací | 230 | FALSE
Vana 170x75 NOVOLA STAR smaltovaná, bílá s otv. pro madla KALDEWEI | 15066 | FALSE
Klapka uzavírací ATLANTIS DN 100 | 2220 | FALSE
Pružina ohýbací-vnější na trubku 16mm | 457 | FALSE
Baterie um GEOS BEST bez výpusti, chrom | 720 | FALSE
Vodoměr pro studenou vodu 6/4"suchoběžný Qn 10 | 6480 | FALSE
Výtok 1/2" napoj. sprch hadice Chrom | 290 | FALSE
Mechanismus náhradní pákové baterie | 293 | FALSE
Baterie um stoj GEOS s 5/4" výpustí, chrom | 1435 | FALSE
Kotouč brusný 115x6 ocel | 45 | FALSE
Wurth-špička na kartuše | 8 | FALSE
Wurth-Olej vrtací a řezný ECO 400ml sprey | 455 | FALSE
Wurth-Lepidlo rychleschnoucí 5g | 127 | FALSE
ND těsnění hořakové desky G90 | 500 | FALSE
ND thermomanometr (velký) pr.55mm/2405/ * | 268 | FALSE
ND kotlový článek přední /U26/ /šedivý kryt/ starý typ | 4750 | FALSE
Článek Kalor 350/160 máčené | 279 | FALSE
Článek Kalor 500/110 88,3W | 244 | FALSE
ND vsuvka D 126.6mm* VSB IV,E IV,G 500 | 108 | FALSE
Růžice 5/4" x 1/2" P kalor | 22 | FALSE
Kotel P Garde G42 3čl. 17 kW,2-stupňový | 19339 | FALSE
Držák GABO 12 trubek GTH-NRS | 4 | FALSE
Pás dilatační v-15cm (25m) GTF-RDS (oranžový) | 23 | FALSE
Kus koncový 16/500 GT-PLCU | 259 | FALSE
Spojka 32/18 redukovaná GT-M-PKR | 216 | FALSE
Přechodka 26x1" vnější GT-M-PUK AG | 197 | FALSE
Spojka 18/18 press GT-M-PK | 94 | FALSE
Koleno 40-90° GT-M-PW | 548 | TRUE
Koleno 50-90° GT-M-PW | 962 | TRUE
T-kus 18/18/18 GT-M-PT | 169 | FALSE
T-kus 20/20/20 GT-M-PT (06291) | 179 | FALSE
T-kus 16/18/16 redukovaný průběžný GT-M-PTE | 199 | FALSE
T-kus 20/26/20 redukovaný průběžný GT-M-PTE | 249 | FALSE
Adaptér 16x3/4" EURO press GT-M-PKA | 94 | FALSE
Koleno 18x1/2" připojovací GT-M-PWW | 173 | TRUE
Srážeč hran a kalibrátor 20 GT-MV-EGI | 499 | FALSE
Tvarovka GABO rohová bílá GK-A | 75 | FALSE
Uzávěr GABO světlý dub GK-ER | 75 | FALSE
Baterie um stoj VEGA výpustí, chrom | 3560 | FALSE
Růžice sprch SENSIVA ruční dvoupoloh., chrom | 850 | FALSE
Set sprch SENSIVA, chrom | 2250 | FALSE
Ventil 1/2" zahradní nezámrzný l x 450mm | 2435 | FALSE
Steno-WATT 1048 stoj.dřez."J" | 1190 | FALSE
Lapač střeš. splavenin KV110 spodní černý | 380 | FALSE
Dvorní vpust boční DN100 150x150 suchá klapka černá plast. mřížka | 355 | FALSE
Střešní vpusť ETERNO z PVC se stopkou h 200 | 398 | FALSE
Šachta 400x400 | 550 | FALSE
Poklop těžký 300x300 | 228 | FALSE
Podlahová sif.vpust-šedá 150x150 /76-4001/ | 66 | FALSE
Redukce pro vpust-šedá 50/50 | 35 | FALSE
Redukce pro vpust-šedá 80/110 | 44 | FALSE
Mříž měď 130x500 třída "A" speciál | 1338 | FALSE
Uzávěr 13x50 šedý **novinka | 57 | FALSE
Sedátko WC EGO, duraplast odním. kov.klouby | 1558 | FALSE
Umývátko 35 SINDA s otv. vpravo | 1463 | FALSE
WC závěs VARIUS REFLEX | 4917 | FALSE
Sedátko WC PRIMO, duraplast | 727 | FALSE
Vanička 90 AKCENT čtvrtkruh /90/ | 3670 | FALSE
Vanička 80 sprch.PANDA /50/ | 1900 | FALSE
Umyvadlo 55 PANDA IDOL s otv. | 820 | FALSE
Sedátko WC JUNIOR, klozetové | 834 | FALSE
Sedátko WC NOVA TOP antibak. | 1054 | FALSE
WC mísa NOVA TOP JUNIOR, dětská odp. rovný | 1084 | FALSE
Zrcadlo IMPULS 60 s poličkou, třešeň | 4008 | FALSE
Podstavec CAPRICE k umyvadlu 87cm, buk | 7063 | FALSE
Skříň um 70 NOVA TOP olše/bílá bez umyvadla 061970 bez úchytek | 5163 | FALSE
Kotel U BENEKOV LING 50/P 280l zásobník (už se nedělá) | 79900 | FALSE
ND přikládací dvířka kompl. EMKA | 600 | FALSE
Regulátor RVA 46.531 | 7600 | FALSE
Článek plech 500/160 š50 5 článků/cena 1čl/ | 169 | FALSE
ND kotlová vsuvka D 56 U22,U26 (U22 novější typ) | 34 | FALSE
ND vsuvka kotlová D 47 G27 | 18 | FALSE
ND osinková šňůra 12 | 51 | FALSE
ND vsuvka kotlová D 55/56 /U22 (starší + nový článek)/ | 26 | FALSE
Růžice 5/4" x 3/8" L kalor | 22 | FALSE
Růžice 5/4 x 1" L kalor | 22 | FALSE
Vsuvka radiát.k člán.Kalor 5/4" * | 5 | FALSE
Trubka GABO 20x2 v trubce GT-PEXC DD | 59 | FALSE
T-kus 26/26/26 GT-M-PT | 279 | FALSE
T-kus 26/18/26 redukovaný GT-M-PTR | 279 | FALSE
Deska GABO 1.2.3. M 10mm syst. 12,15 m2 | 3584 | FALSE
Deska GABO přívodu trubky 35/32 před rozdělovač 2,5m | 1560 | FALSE
Spojka 32/16 redukovaná GT-M-PKR | 209 | FALSE
Spojka 40/32 redukovaná GT-M-PKR | 432 | FALSE
T-kus 26/20/26 redukovaný GT-M-PTR | 278 | FALSE
T-kus 32/16/32 redukovaný GT-M-PTR | 379 | FALSE
T-kus 32/32/20 redukovaný GT-M-PTR | 379 | FALSE
Přechodka 18x1/2" vnitřní GT-M-PUKI IG | 104 | FALSE
Trubka ochraná 15-18 černá GT-SR | 15 | FALSE
Kroužek krycí 14x2 GT-A | 9 | FALSE
Trubka GABO 14x2 bílá GT-PEXC DD | 39 | FALSE
Sada pro měřič tepla 1" GTFH-WMZ | 2392 | FALSE
Trubka GABO 20x2 rozvodů vytápění černá GT-PB-DD | 79 | FALSE
Lišta vodicí GT-RFS 9/12 780mm šířka | 715 | FALSE
Mosaz zátka 3/8" | 10.2 | FALSE
Mosaz vsuvka red . 1/2"x3/8" | 14.6 | FALSE
Mosaz vsuvka red . 1"x1/2" | 35.2 | FALSE
Mosaz koleno nástěnné 3/4" K 247 /30/ | 132.6 | TRUE
Tmel kamnářský do 1500°C 310ml | 83 | FALSE
Pěna montážní 750ml Soudafoam gun zimní(do aplik.pistole) | 143 | FALSE
Pěna montážní 300ml PU soudal | 92 | FALSE
Pistole plechová otevřená 310ml HOBY | 98 | FALSE
Pistole rámová-COX 310ml | 160 | FALSE
Kotouč řezný SP125x1.6 ocel/nerez | 65 | FALSE
Wurth-Čistič PU pěny 150ml | 220 | FALSE
Wurth-Silikon neutral transp.310ml-modrý | 107 | FALSE
Wurth-Míchadlo pro WIT pro jednu aplikaci | 35 | FALSE
ND 2E1-2 šamot tvárnice | 70 | FALSE
ND přepážka kouř.kanálu A=12mm | 69 | FALSE
Článek plech 500/160 š50 10 článků/cena 1čl/ | 169 | FALSE
Článek Termo 500/095 92,9 W | 246 | TRUE
Článek Termo 500/130 115,2 W (100ks má EXPOS) | 294 | TRUE
článek Kalor 900/070 máčené | 351 | FALSE
Článek Kalor 900/160 190,1W | 532 | FALSE
ND vsuvka kotlová D55mm/EMKA/ | 32.5 | FALSE
Kotel P Garde G42 ECO 4čl. 26 kW,2-stupňový | 21129 | FALSE
ND piezozapalovač D1024 | 62 | FALSE
ND nístěnka VSB IV /poklůpek kouřovodu/ | 313 | FALSE
Trubka GABO 20x2 HR-PE-Xc DD | 35 | FALSE
T-kus 26/15/26 redukovaný GT-M-PTR | 289 | FALSE
Spojka 26/20 redukovaná GT-M-PKR | 146 | FALSE
T-kus 18/500 GT-PTCU | 299 | FALSE
T-kus 18/15/15 GT-PTR =01029 | 299 | FALSE
Přechodka 16x1/2" vnější GT-M-PUK | 74 | FALSE
T kus pozink red. 4"x 2" | 1034.9 | FALSE
Oblouk pozink 3/4" I/A | 40.3 | FALSE
Redukce pozink 2"x3/4" | 50.4 | FALSE
Redukce pozink 2"x6/4" | 50.4 | FALSE
Redukce pozink 5/4"x1/2" | 31.3 | FALSE
Redukce pozink 6/4"x5/4" 01-007001 | 36.8 | FALSE
Nátrubek pozink 2" | 65.5 | FALSE
Vsuvka pozink 3" | 172.3 | FALSE
Šroubení pozink 330 1" | 65.5 | FALSE
Šroubení pozink 331 2" I/A | 206.7 | FALSE
Gebo EK-zátka-3/4" | 179 | FALSE
Gebo MB Mosaz.třmen s odboč.22x1/2" | 253 | FALSE
Gebo QI 1" Svěrné spoj.s vnitř.závit | 262 | FALSE
Gebo OA Mosaz.spoj.přímá vněj. závit 32x1" | 94 | FALSE
Nátrubek černý red.3/4"x1/2" | 16.8 | FALSE
Redukce černá 2 1/2"x 2" | 164.7 | FALSE
Redukce černá 5/4"x1/2" | 27.7 | FALSE
Nátrubek černý 5/4" | 31.1 | FALSE
Zátka černá 1/2" | 8.4 | FALSE
Šroubení černé 330 3/4" | 47.8 | FALSE
Koleno černé 90 3/8" | 13.6 | TRUE
Koleno černé 92 3/4" I/A | 19.8 | TRUE
Trubka bralen 5/4" izolovaná | 205 | FALSE
Závit varný 2 1/2" | 51 | FALSE
Oblouk varný pr. 108 mm | 293 | FALSE
Příruba krková varná DN 32 PN16 | 108 | FALSE
Filtr přírubový D71 118 616 DN40 | 987 | FALSE
Klapka zpětná přír. L 10-117-616 DN 40, PN16 | 2094 | FALSE
Klapka zpětná bezpř.L 10-177-616 DN 150 | 2865 | FALSE
Klapka. bezpřír.FLW3-MN-E DN32 voda | 1170 | FALSE
Konvektor Coil-KT, 125/1500/300 s vent. | 14695 | FALSE
Konvektor Coil-KT-1 125/1000/162 s vent. tangen | 8190 | FALSE
Konvektor Coil KT-3 125/2000/243 s vent. | 14480 | FALSE
Konvektor Coil-KO-2 150/2500/380 s vent. tangen | 23352 | FALSE
Konvektor Coil-T80 1250 | 12080 | FALSE
Konvektor Coil-PT180 180/1500/304 bez vent. | 10605 | FALSE
Konvektor Coil-PT180 180/2000/304 bez vent. | 13482 | FALSE
Konvektor OK-060/60/15, 903W | 3259 | FALSE
Konvektor OK-080/60/09, 783W | 3626 | FALSE
Konvektor OK-100/45/15, 1397W | 4346 | FALSE
Konvektor OK-160/60/09, 1621W | 5765 | FALSE
Lavice OL-140/15/18 čist.podl. 1299W | 4492 | FALSE
Lavice OL-140/15/24 čist.podl. 2579W | 6111 | FALSE
Lavice OL-180/30/18čist.podl.2084W | 6109 | FALSE
Lavice OL/D 120 B 2017W hl.24cm | 5520 | FALSE
Lavice OL/D 160 B 2715W hl.24cm | 6446 | FALSE
Lavice OL/D 200 S 3415W hl.24cm | 7906 | FALSE
Lavice OL 100/09/24 SC, 1433W | 4618 | FALSE
Registr OR-J3-2000 2260W | 4341 | FALSE
Registr OR-D2-1000 905W | 2484 | FALSE
Registr OR-D2-1400 1260W | 2991 | FALSE
Registr OR-D2-2800 2528W | 5181 | FALSE
Registr OR-D3-2000 3143W | 5908 | FALSE
Stojánky pod registry h-50,třítrubkové | 95 | FALSE
Mříž PM-100/20 AL | 1624 | FALSE
Mříž PM-160/20 AL | 2547 | FALSE
Mříž PM-120/28 AL | 2325 | FALSE
Mříž PM-240/42 AL | 5682 | FALSE
Mříž PM-160/42 BUK,HABR | 2820 | FALSE
Termostat+přep.otáček RAB 11 Siemens | 1220 | TRUE
Konvektor PK-100/09/28 ocel 271W | 3075 | FALSE
REFIX DD 12/10 bílá | 1390 | FALSE
REFLEX N 500/6 červená * | 17705 | FALSE
REFLEX F 8/3 plochá | 2401 | FALSE
T kus pozink red. 5/4"x1/2" | 74 | FALSE
Redukce pozink 1"x1/2" | 19.3 | FALSE
Redukce pozink 2"x 1" | 50.4 | FALSE
Nátrubek pozink 4" | 275.5 | FALSE
Nátrubek pozink 6/4" | 42.9 | FALSE
Víčko pozink 1" | 18.9 | FALSE
Gebo DSK Třmeny k opr.trhlin 5/4" | 240 | FALSE
Gebo WO Oboustr.svěrné spoj. 3/4x25-koleno | 416 | TRUE
Gebo WO Oboustr.svěrné spoj. 5/4x40-koleno | 636 | TRUE
Gebo MO Mosaz.oboustr.svěr.spoj.18x18 | 603 | FALSE
Gebo MO Mosaz.oboustr.svěr.spoj.22x22 | 633 | FALSE
Gebo QA 1" Svěrné spoj.s vněj.závit | 258 | FALSE
Gebo QI 2" Svěrné spoj.s.vnitř.závit | 647 | FALSE
T kus černý 1/2" 60ks | 16 | FALSE
Nátrubek černý red.5/4"x 1" | 32 | FALSE
Redukce černá 1/2"x3/8" | 10.5 | FALSE
Vsuvka černá red. 1"x3/4" | 25.2 | FALSE
Vsuvka černá 5/4" | 28.6 | FALSE
Šroubení černé 331 3/8" I/A | 67.2 | FALSE
Šroubení černé 331 6/4" I/A | 137.4 | FALSE
Nátrubek opěr. 1" vnější závit /k čerpadlu/ 80 | 38.7 | FALSE
Trubka černá DN65 (21/2") na plyn | 208 | FALSE
Trubka černá DN80 (3") na plyn /89mm/ | 282 | FALSE
Trubka černá 108 na plyn /108mm/ | 379 | FALSE
Nátrubek varný 3/8" | 9.2 | FALSE
Nátrubek varný 1/2" | 9 | FALSE
Pouzdro náhradní lisovací 18 | 16 | FALSE
Adapter 20x2 GT-KA"*=00878 | 99 | FALSE
Rozdělovač 1" GT-VS 11 pro připojení otopných těles | 3959 | FALSE
Rozdělovač 1" GT-VS 12 pro připojení otopných těles | 3841 | FALSE
Rozdělovač 1" GTF-VSV 9 pro systémy podlahového vytápění | 7250 | FALSE
Rozdělovač 1" GTF-VSV 10 pro systémy podlahového vytápění | 7800 | FALSE
Čerpadlový modul GTF-PM 230/8 pro KL-230/8 | 1149 | FALSE
Rámeček upevňovací GTF-ADRU(pro ERUT) | 236 | FALSE
Adapter 12x1,3 GT-KA 25-12695 | 99 | FALSE
Rozdělovač 1" GTF-VSS 12 s násuvnými spojkami | 10490 | FALSE
Aquamat V 80l vertikální 10 bar | 3916 | FALSE
MIX-AP DN50 varný směšovač trojcestný | 2370 | FALSE
Servopohon MK- DS 230V /pro DN15-40/ | 2300 | FALSE
Servopohon MK- CS 230V | 2950 | FALSE
Filtr jemný 6/4",zpětný proplach,manometr,100um | 16513 | FALSE
Ochranný kroužek proti krádeži na hlavice THERA 2,3,4, | 84 | FALSE
Armatura plnící 16bar,1/2+3/4"vni+vně | 938 | FALSE
Šroubení regulační"verafix-E",přímé 1/2" | 208 | FALSE
Průchodka vnější k Duo 50T 80mm | 48 | FALSE
* Redukce 57/80 k Duo 50T/hrd+hrd./ | 280 | FALSE
Kotel P 20 TLXZ.A možno na sásob./turbo/ 9-20 kw | 26100 | FALSE
Kotel P 14 TKX integr.zásob. 40l smalt /turbo/ 5-14 kwNEOBJEDNÁVAT | 33300 | FALSE
Kotel P 85 KLO EKO GRIZZLY stacionární,2 st. zapalování,59/85 kW | 67470 | FALSE
Zásobník B 200 Z,200 l protherm | 12790 | FALSE
Třícest.ventil fugas 1"/NTC čidlo ve vnitř/ | 2550 | FALSE
+ Růžice venkovní SR1D pr.100 mm EPDM | 37 | FALSE
+ Růžice vnitřní SR3D pr.100 mm NYLON | 15 | FALSE
Baterie bidet GEOS s 5/4" výpustí, chrom | 1435 | FALSE
Baterie um 150 GEOS nástěnná bez ramínka, chrom | 1290 | FALSE
Set sprch, chrom | 655 | FALSE
Oliva ovladací k ART 400, 400/N | 163 | FALSE
Výpusť umyvadlová automatická | 410 | FALSE
RIVER tyč sprch k R 749(R075) | 1065 | FALSE
Baterie um stoj PORTOFINO DECOR s 5/4" výpustí, satin | 1030 | FALSE
Ručka-modrá tmavá PORTOFINO | 413 | FALSE
Ramínko výtokové 1/2" 30 cm, univerzální | 268 | FALSE
Baterie um 150 CAMOGLI bílá/zlato | 3130 | FALSE
Ventil pojistný 1/2" MYJAVA | 1040 | FALSE
Kohout kul 6/4" s jemnou regulací | 1430 | TRUE
Kohout kul roh. PLYN 1/2" křídlo/vně,vně/ | 233 | TRUE
Ventil stoj um QUARANTA pro studenou vodu, chrom | 435 | FALSE
Koš sací se zpětnou klapkou 1/2" | 57 | FALSE
Sítko nerezové k sacímu koši 5/4" | 55 | FALSE
Klapka zpětná 3" PN 16 s pružinou | 1120 | FALSE
Klapka zpětná pro Art.121 | 48 | FALSE
Hadice připojovací k pračce 100cm | 44 | FALSE
Sifon bidet, chrom | 440 | FALSE
Redukce otočná ke sprchové hadici/proti překroucen | 201 | FALSE
Manometr zadní 0- 6 bar | 130 | FALSE
Ventil napouštěcí 3/8" boční mosaz | 138 | FALSE
Výtok pro napojení sprchové hadice,satin | 675 | FALSE
Průchodka s otvorem prům.21 | 304 | FALSE
Šoupě 1 1/4" mosaz | 270 | FALSE
Kohout rohový s filtrem 1/2x3/8", chrom | 86 | TRUE
HAWLE-spojka č.6365 PE-KB 50-52 | 1010 | FALSE
HAWLE-koleno č.6485 32-KB 1" (37,5) | 723 | TRUE
Rozpěrka plochá 5/4" 100mm | 38 | FALSE
Rozpěrka 1" 90-110mm regulovatelná | 86 | FALSE
Rozpěrka 5/4" 90-110mm regulovatelná | 66 | FALSE
Rám instalační dvojitý | 420 | FALSE
Plynoměr G 4 rozteč 100 mm (galus) + * | 1956 | FALSE
Deska výměnná 32 BVO II | 450 | FALSE
Ventil elektro-mag. PEVEKO SMPI 2025.02 220V topení | 3606 | FALSE
Ventil PEVEKO EVPE 1050.02 | 6688 | FALSE
Vanička 90 PURANO čtyřúhelník, bílá # | 6390 | FALSE
Silikon bílý, 310 ml sanitární | 98 | FALSE
Vrták D 8x110mm | 121 | FALSE
Lisovačka ROMAX AC ECO/230V sada SV (15-22-28) | 31587 | FALSE
Vyhrdlovač D 35mm | 3640 | FALSE
Vyhrdlovač D 42mm | 3640 | FALSE
Ohýbačka ruční ROBEND H+W plus univers.12-15-18-22 | 16824 | FALSE
Ohýbačka 15 mm dvojruční | 2590 | FALSE
Dečka ochraná 330x500 | 749 | FALSE
Pasta pájecí ROSOL 3 | 267 | FALSE
Núžky pistolové na plastové trubky Rocut Profesional | 997 | FALSE
Nůžky na plasty do 42 mm | 840 | FALSE
Odřezávač trubek na ocel 1/8"- 2" SUPER | 2225 | FALSE
Hasák trubkový 90° | 1342 | FALSE
Nástroj pro zašroubevání sifonů RO-Quick | 635 | FALSE
Vanička čtvrtkruh.80x80/15 bez noh # | 999 | FALSE
Vanička čtvrtkruhová 90x90/15+nohy ST3 # | 3790 | FALSE
čtvrtkruhový 90/175 polystyren radius 70 # | 4547 | FALSE
k vaničce čtvrtkruhové KP 80x80x15/24 # | 1266 | FALSE
Zp.ventil KSB BOA-RVK DN100 PN 16 /disk,kov/ | 4668 | FALSE
Odvaděč kondenzátu závit. 3/4" | 788 | FALSE
Hrdlo red.varné 33.7.-21.3 (25/15)-ČSN | 40 | FALSE
Hrdlo red. varné 42.4-26.9 (32/20)-ČSN | 46 | FALSE
Hrdlo red. varné 133-89 | 280 | FALSE
Hrdlo red. (varné 219/159) | 968 | FALSE
Kotel H 430 V /Opop/ 232kg s chlad.smyčkou | 23784 | FALSE
Popelník Slokov | 351 | FALSE
Atmos DC 70 GSX 70kW generátor dřevoplyn | 78429.8 | FALSE
Atmos C 50 S-48kW Kombi-odtahový ventilátor | 54793.4 | FALSE
Klapka zpětná 6/4" bez pružiny | 529 | FALSE
Klapka zpětná DN65 bez pružiny, mosaz | 506 | FALSE
Ventilátor radiální - Kora Atmos | 3107.7 | FALSE
Nádrž 500l akumulační s izolací | 13916.7 | FALSE
Popelník velký Atmos | 386.6 | FALSE
Sibral-izolace Dveří silná-42TPP Atmos | 240.7 | FALSE
Haas ADRIA II s výměníkem,černá,béžová dlažba,zlaté kov. | 16659 | FALSE
PPR trubka D 20 PN16 (100m bal.) 1/2" | 20.6 | FALSE
PPR trubka D 75 PN20 | 411 | FALSE
PPR koleno 90° D 20 1/2" 50 | 5 | TRUE
PPR koleno 90° D 90 1 | 256.1 | TRUE
PPR koleno 90° DN 20 I/A 50 | 6.7 | TRUE
PPR T kus D 40/25 redukovaný 10 | 40.3 | FALSE
PPR nátrubek D 25 50 | 6.7 | FALSE
PPR redukce D 32/20 A/A 30 | 7.5 | FALSE
PPR redukce D 40/25 I/A 30 | 11.8 | FALSE
PPR redukce D 75/63 I/A 2 | 113.1 | FALSE
Plastifikátor 10kg přísada do potěru GTFN-EZ | 1190 | FALSE
Připojení GABO dvoutrubkové oboustranné GK-ZKE 12 | 1166 | FALSE
Kus koncový18/1100 GT-PLCU | 369 | FALSE
Rozdělovač 1" GT-VS 5 pro připojení otopných těles | 2118 | FALSE
Spojka 32/25 redukovaná GT-PKR | 299 | FALSE
Spona kotvící GTFH-TAC (300ks) | 2.8 | FALSE
Trubka GABO 18x2 polyetylenová v ochrané trubce GT-PEXC DD | 49 | FALSE
Čelist GABO lisovací GT-PZ 18 Rems TH 18 | 2800 | FALSE
Oblouk vodící 15/18 GK-RB | 33 | FALSE
Trubka GABO 15/50 ochraná GT-SR | 12 | FALSE
Skříňka GABO GTVKM 10 | 2990 | FALSE
Skříňka GABO GTVKM 12 | 3390 | FALSE
Rozdělovač 1" GTF-VSS 4 s násuvnými spojkami | 4434 | FALSE
Rozdělovač 1" GTF-VSS 5 s násuvnými spojkami | 5079 | FALSE
Trubka GABO 26x3 v tyčích GT-MV | 123 | FALSE
Trubka GABO 16x2 vícevrstvá GT-MV (200) | 19.9 | FALSE
DUOMIX-AO DN32 varný směšovač čtyřcestný | 1390 | FALSE
DUOMIX - C DN32 závitový směšovač čtyřcestný | 1321 | FALSE
Hřídelka duomixu Js40 s šoup. | 330 | FALSE
Belimo NRD 230V 3bodový pohon | 3100 | FALSE
Vodní filtr miniplus 3/4" | 1642 | FALSE
Vodní filtr Miniplus 100um DN 20 přip.závit 3/4" | 3227 | FALSE
Ruční hlavice s blokováním | 77 | FALSE
Ventil term."SL" přímý 3/8 | 288 | FALSE
Ventil term."SL" přímý 1/2" | 315 | FALSE
Ventil kombi-3-Plus uzav.a měřící3/8" (červ.kr.) | 720 | FALSE
Kotel P DUO 50 FT - jen pro UT /turbo/ 25-45 kw | 44400 | FALSE
ND Točítko s hřídelkou | 11 | FALSE
MS přechodka 32 x 3/4" vnější | 35.69 | FALSE
MS T kus 63x63x63 | 232.52 | FALSE
MS T kus 32x25x32 redukovaný | 77.87 | FALSE
Hadice Flexi 1" x5/4 l=500mm šroub. + | 620 | FALSE
Isiflo typ T100 přechod ocel 34x32 | 590 | FALSE
Isiflo typ 112 D 32x3/4" vně. | 320 | FALSE
Isiflo typ 121 D 32x 1"koleno vně. | 296 | TRUE
Isiflo typ 125 32x32x32 T kus * | 591 | FALSE
Isiflo typ 180 D 40 vsuvka * | 63 | FALSE
Isiflo typ 180 D 63 vsuvka | 228 | FALSE
HAWLE-přechodka č.6225 40x5/4" vni. | 425 | FALSE
HAWLE-T-kus č.6500 63x2"x63 | 1039 | FALSE
Rozpěrka 250-280mm + * | 185 | FALSE
Úchyt přechodky stavitelný + * | 160 | FALSE
Regulátor RD-12pb/3 | 4456 | FALSE
Přechod GP LPE/ocel 110 PE 100 SDR17 | 1435 | FALSE
Záslepka elektro MW 63 PE100 | 358 | FALSE
Poklop šoupátkový -plyn Y 4504 | 420 | FALSE
Densolen E-15 š.30mm 5m/role spodní | 109 | FALSE
M-pouzdro 40 BOV II | 599 | FALSE
Detektor DHP 4 ZP + | 3490 | FALSE
Ventil havarijní plynový PEVEKO EVH 1025.22/L DN 25 | 2364 | FALSE
Vana 150 NAOS levá, bílá | 7950 | FALSE
Vrták D 4x110mm | 77 | FALSE
Vrták D10x210mm | 149 | FALSE
Vyhrdlovač D 12mm | 1891 | FALSE
Hořák pro tvrdé pájení s nástrčným nátrubkem TURBOPROP | 1013 | FALSE
Sada bez regulátoru propanu TURBOPROB | 5158 | FALSE
Etážka excentrická 6 cm k baterii | 165 | FALSE
Kohout kul roh. PLYN 3/8" I/A křídlo | 193 | TRUE
Kohout kul PLYN s převl. matkou 1/2"x3/4",přímý | 265 | TRUE
Růžice sprch ELA anticalcare, chrom | 82 | FALSE
Mýdelník na tyč | 82 | FALSE
Koš sací se zpětnou klapkou 3/4" | 77 | FALSE
Koš sací se zpětnou klapkou 5/4" | 145 | FALSE
Koš sací se zpětnou klapkou 6/4" | 224 | FALSE
Ventil odvzdušňovací 1/2" automatický VÝPRODEJ | 134 | FALSE
Hadice připojovací k pračce 200cm | 60 | FALSE
Hadice odpadu pračky /myčky/-300cm | 61 | FALSE
Ventil redukční 3/4" se šroubením | 852 | FALSE
Vršek umyvad. CR-mosaz tělo | 158 | FALSE
Vršek vanový CR-mosaz tělo | 158 | FALSE
Ventil zahradní mosazný | 282 | FALSE
Ventil napouštěcí 1"( bez plováku) | 334 | FALSE
Šoupě 2 1/2" mosaz | 1099 | FALSE
Šoupě 3" mosaz | 1584 | FALSE
Filtr mosaz 3/4" s nerez sítkem PN 16 | 125 | FALSE
Filtr mosaz 6/4" s nerez sítkem PN 14 | 430 | FALSE
Ramínko výtokové 3/4" Tvar U 250mm, univerzální | 254 | FALSE
Těsnění s filtrem 3/4" ( se sítkem) | 11 | FALSE
Koš sací mosaz 1" | 200 | FALSE
Ventil odvzdušňovací 3/8" rohový automat | 200 | FALSE
Šroubení TOP přímé 3/8" poniklované | 61 | FALSE
Šroubení TOP přímé 1/2" poniklované | 77 | FALSE
Šroubení TOP přímé 3/4" poniklované | 118 | FALSE
Prodloužení CR 1/2"x30 (400503) chrom | 50 | FALSE
Konvektor PK-180/11/28 ocel 710W | 4736 | FALSE
Konvektor PK-100/15/28 ocel 399W | 3816 | FALSE
Konvektor PK-140/15/42 ocel 1112W | 6455 | FALSE
Konvektor PK-080/19/42 ocel 598W | 4807 | FALSE
Konvektor PK-180/19/42 ocel 1829W | 10042 | FALSE
Konvektor FMK 18-100-09-01 ocel. bez vent. | 2883 | FALSE
Konvektor FMK 18-275-09-01 ocel bez vent. | 5713 | FALSE
Konvektor FMK 26-200-09-01 ocel bez vent. | 4558 | FALSE
Konvektor FMK 29-125-11-01 ocel bez vent. | 3963 | FALSE
Konvektor FMK 26-175-14-01 ocel bez vent. | 5639 | FALSE
Konvektor FMK 42-300-14-01 ocel bez vent. | 14300 | FALSE
Konvektor F1T 34-150-09-01 ocel s vent. | 10646 | FALSE
Trafo PAT-04-M-01 na omítku | 3216 | FALSE
Trafo PAT-06-M-02 pod omítku | 3570 | FALSE
Mříž PMO 29-250-11 dural | 5082 | FALSE
Mříž PMO 18-150-12 buk | 1386 | FALSE
Mříž PMO 26-300-12 buk | 3229 | FALSE
Mříž PMO 29-125-12 buk | 1403 | FALSE
Mříž PMO 34-175-12 buk | 2293 | FALSE
Konvektor UFK-E 230 150 EV9 | 12980 | FALSE
deska vest.sklo nerez.4 hořáky el.zapal.knoflíky | 4992 | FALSE
Trubka Cu Polotvrdá 15x1 | 80.9 | FALSE
Trubka Cu Tvrdá 28x1 | 167 | FALSE
Trubka Cu Tvrdá 35x1,5 | 336 | FALSE
Pasta k měk.pájení | 220 | FALSE
Příchytka D 15 plast. dvojitá M6 CPR /100/ | 7 | FALSE
Příchytka D 15 plast. jednoduchá M6 | 6 | FALSE
Příchytka D 15 plast. dvojitá posuvná | 5.2 | FALSE
Trubka Eurogas 3/4"x5m Plyn DN15 | 1290 | FALSE
Lišta Leifeld 0560x50x3 | 65 | FALSE
Koleno varné 76 x2.6 (DN 65) | 62 | TRUE
Koleno varné 88.9 x3.2 - 3" | 99 | TRUE
Koleno varné 108 (4" DN 100) | 140 | TRUE
Dno varné 133 | 59 | FALSE
Elektroda svářecí E-R 113 pr.2.5 | 1000 | FALSE
Příruba krková varná DN 80 PN16 | 235 | FALSE
Příruba závitová DN80x2 1/2" PN16 | 551 | FALSE
Hrdlo red. varné 108-76 (100/65)-ČSN | 180 | FALSE
Variant SL 40 - Slokov 315kg* | 31435 | FALSE
Patrona do mertika (02-0000751) | 145 | FALSE
Atmos DC 25 GS-25kW Generátor Modely 2000 | 56528.9 | FALSE
Zdroj záložní USP 500 el. energie/45-90min/ | 5218.3 | FALSE
Zdroj záložní UPS 300/3 el. energie - 3 hod. | 8984 | FALSE
Nádrž 1000l akumulační bez izolace /DZ/ | 12416.7 | FALSE
Nádrž 1000l akumulační s izolací | 20583.7 | FALSE
Zátka pro akumulačky | 200 | FALSE
Romotop ZLÍN s teplovodním výměníkem | 15118 | FALSE
Haas LUŽ mini dělené sklo,béžová dlažba,zlaté kov. | 15825 | FALSE
PPR trubka D 40 PN16 (24m bal.) | 81 | FALSE
PPR trubka D 63 PN16 (12m bal.) | 196 | FALSE
PPR trubka D 75 PN16 (8m bal.) | 296 | FALSE
Trubka Stabi 25x3,5 | 74 | FALSE
PPR koleno 90° D 50 4 | 49.1 | TRUE
PPR T kus D 20 50 | 6.7 | FALSE
PPR T kus D 25 25 | 9.2 | FALSE
PPR T kus D 63/40 redukovaný 2 | 125.47 | FALSE
PPR nátrubek D 50 4 | 31 | FALSE
Spojka 16/16 GT-M-PK | 85 | FALSE
Spojka 40/26 redukovaná GT-M-PKR | 331 | FALSE
T-kus 50/26/50 redukovaný GT-M-PTR | 1299 | FALSE
Přechodka 18x1/2" vnější GT-M-PUK AG | 82 | FALSE
Přechodka 40x5/4" vnější GT-M-PUK | 348 | FALSE
Přechodka 20x3/4" vnitřní GT-M-PUKI | 124 | FALSE
Přechodka 20x1/2" vnější GT-M-PUK | 84 | FALSE
Redukce 1/2"-3/4" EURO GT-UKAR | 45 | FALSE
Adaptér 16x2 ponikl. GT-M-KA (07725) | 65 | FALSE
Rozeta GABO podlahová bílá GT-R | 9 | FALSE
Ořezávač GABO GTFH-S 18 | 1295 | FALSE
Kohout uzavírací 3/4" GT-AH | 220 | TRUE
Trubka GABO 18/300m univerzální z polybutenu HR-PB DD | 49 | FALSE
Přechodka 25x1" GT-PKU | 249 | FALSE
Plastifikátor GABO 10kg při snížené výšce GTFN-EZ-H SPECIÁL | 1500 | FALSE
Trubka GABO 20x2 rozvodů a vytápění bílá GT-PB-DD | 82 | FALSE
Plastifikátor GABO 5kg přísada do potěru GTFN-EZ | 645 | FALSE
Rozdělovač 1" GT-VS 4 pro připojení otopných těles | 1864 | FALSE
Spojka 8/8 násuvná GTH-SV | 53 | FALSE
Fólie GABO teploměrná k hledání trubek pod omítkou GTH-TF | 790 | FALSE
Zátka 16 press GT-PEK | 105 | FALSE
Spojka 8/8 press GTH-PK | 89 | FALSE
Expanzomat M 50l 6 bar | 1650 | FALSE
Expanzomat GS 35l solar 10 bar | 4269 | FALSE
DUOMIX-AO DN25 varný směšovač čtyřcestný | 1300 | FALSE
Čidlo TV-J-teplota vody | 279 | FALSE
Regulace RVT 06.2 SOLO H Digitální/čidlo TA, 2xTV-J/ | 5500 | FALSE
Baňka průhledná se sítkem (pro FF06 a FK06) | 1151 | FALSE
Šroubení svorné 15-1/2" | 25 | FALSE
Odkouření výdech Beta 60 cm/2,3,4,5,/ | 914 | FALSE
Ventil radiátorový rohový zkrácený VEN 210 3/8" | 185 | FALSE
Ventil radiátorový rohový zkrácený VEN 215 1/2" | 215 | FALSE
Jímka teploměru 105mm 1/2" | 65 | FALSE
Ventil pojistný 1/2" k boileru s vyp.6bar(5892) | 119 | FALSE
Ventil pojistný 3/4" k bojleru s vyp.(0.6) /5893/ | 234.5 | FALSE
Depositron EUV 50 PD | 17340 | FALSE
Multi hořák turbo 15 mm | 1640 | FALSE
Multi hořák turbo 19 mm | 1660 | FALSE
REFLEX Fillset s kontaktním vodoměrem | 13276 | FALSE
REFLEX NG 12/6 bílá | 1000 | FALSE
REFLEX NG 100/6 * | 3225 | FALSE
REFLEX RZF K1 Z-20K 0.5m3/hod, změkč.stanice | 17040 | FALSE
T kus pozink 1" | 40.3 | FALSE
T kus pozink red 3"x 2" | 399.8 | FALSE
T kus pozink red 3/4"x1/2" | 32 | FALSE
Redukce pozink 3"x 2 " | 125.1 | FALSE
Vsuvka pozink 6/4" | 43.7 | FALSE
Šroubení pozink 330 3/4" | 53.8 | FALSE
Šroubení pozink 330 5/4" | 92.4 | FALSE
Gebo EK-zátka-1" | 226 | FALSE
Gebo Sada 1/2"pro přestavbu 3-dílná ocel.tr | 51 | FALSE
Gebo Sada 5/4"pro přestavbu 3-dílná ocel.tr. | 101 | FALSE
Gebo ANB Třmeny s navrt.6/4x3/4" | 363 | FALSE
Gebo Opěr.pouzdro pro PE tr.50x4,6/80 2" | 125 | FALSE
Gebo QT 3/4" Oboustr.svěr.spoj.s odb.vnitř.závit | 320 | FALSE
Gebo QT 1-1/4"Oboustr.svěr.spoj.s odb. vnitř.závit | 492 | FALSE
Gebo OI Mosaz.spoj.přímá vnitř.závit 32x1" | 94 | FALSE
Klapka bezpřír.FLW3-MN-E DN200 voda | 3820 | FALSE
Klapka bezpřír.FLW3-MN-E DN300 voda | 7990 | FALSE
Ventil přír. V 30-111-540 DN50 PN40 | 4062 | FALSE
Ventil zavzdušňovací Spirax VB 14 1/2" nerez/pára | 2963 | FALSE
Hrdlo red. varné 33.7x26.9 (DN25-DN20) | 29 | FALSE
Hrdlo red. varné 89-61 (80/50)-ČSN | 120 | FALSE
Lázeňská kamna topeniště LK | 3185 | FALSE
Variant SL 33 - Slokov /4 lamely/ 240kg | 25185 | FALSE
Klapka zatápěcí na 40 Slokov * | 302 | FALSE
Nádrž 500l akumulační bez izolace/DZ/ | 8166.7 | FALSE
Kouřovod prům.200 s čistícím víkem | 1105 | FALSE
PPR trubka D 25 PN16 (60m bal.) 3/4" | 32.9 | FALSE
PPR trubka D110 PN16 | 788 | FALSE
PPR trubka D 50 PN20 (16m bal.) | 154 | FALSE
PPR koleno 45° D 32 20 | 14.8 | TRUE
PPR T kus D 32/20 redukovaný 25 | 17.9 | FALSE
PPR nátrubek D 90 1 | 159.6 | FALSE
PPR redukce D 32/25 A/A 30 | 8.2 | FALSE
PPR redukce D 40/32 I/A 25 | 13.4 | FALSE
PPR redukce D 90/63 I/A 2 | 123.8 | FALSE
PPR zástřik D 20x3/4" vnější 10 | 75.7 | FALSE
PPR zástřik D 16x1/2" vnitřní 10 | 50.6 | FALSE
PPR zástřik D 20x1/2" vnitřní s křížem 10 | 63 | FALSE
PPR přechodka D 20x1" kov.s převl.maticí 1 | 218.2 | FALSE
PPR koleno D 16x1/2" nástěnné 10 | 48.7 | TRUE
PPR T kus D 20x1/2" vnitřní závit 10 | 53.1 | FALSE
PPR T kus D 25x3/4" vnitřní závit 10 | 85.1 | FALSE
PPR zástřik D 20x1/2" vnější 10 | 49.6 | FALSE
PPR zástřik D 25x1/2" vnější 10 | 57.7 | FALSE
PPR koleno 90° D 20x3/4" vnitřní závit 10 | 80 | TRUE
PPR kohout D 40 kulový 2 | 446 | TRUE
PPR ventil D 25 podomítkový lux s rukojetí 2 | 480 | FALSE
PPR spoj D 32 rozebíratelný 10 | 206 | FALSE
PPR příchytka D 63 jednoduchá plast. s páskem | 18.8 | FALSE
PPR přechodka DG 20x3/4" s plast. závitem venkovní 20 | 6.1 | FALSE
PPR přechodka DG 63x2" s plast. závitem venkovní 2 | 147.1 | FALSE
PPR hrdlo D 25x1" s převlečnou mat. | 62 | FALSE
Nástavec D 16 k trnové svařečce | 234 | FALSE
Nástavec D 25 k trnové svářečce | 251 | FALSE
Opravovací nástavec | 324 | FALSE
Ořezávač D 25-32 na trubky Stabi | 553 | FALSE
HT trubka DN 40 1000mm 10 | 42 | FALSE
HT trubka DN 40 1500mm 10 | 60 | FALSE
HT trubka DN 100 500mm 5 | 81 | FALSE
HT trubka DN 150 2000mm 5 | 778 | FALSE
HT odbočka 45° DN 32/32 30 | 37 | FALSE
HT odbočka 45° DN 50/50 20 | 38 | FALSE
HT odbočka 45° DN 100/100 7 | 92 | FALSE
HT odbočka 45° DN 150/100 10 | 609 | FALSE
HT odbočka 67° DN 100/40 20 | 84 | FALSE
HT odbočka 67° DN 70/50 20 | 55 | FALSE
HT odbočka 45°DN 100/50/50 dvojitá 10 | 290 | FALSE
HT odbočka 67°DN 70/70/70 dvojitá 6 | 290 | FALSE
Kotel P 130 KLO EKO GRIZZLY stacionární,dvoustupňový,91/130 kW | 101750 | FALSE
Ohřívač 19 POG komín Protherm XR 26 CN 42 ,7.7-19.2 kW | 7650 | FALSE
* Střešní taška PS3 šikmá střecha | 550 | FALSE
+ Prodl. 1m T1D-1000 pr.60/100 /02-000072/ | 690 | FALSE
+ Prodl. 0,5m T1D-500 pr.60/100mm /02-0000710/ | 520 | FALSE
+ Prodloužení 0,2m T1D-200 pr.60/100mm | 410 | FALSE
* Košík zakončovací Z2K pr.80 mm | 360 | FALSE
* T4 trubka s košíkem 1 m pr.80 mm /02-000119/ | 550 | FALSE
Souprava propoj. BZ24D-1 pod kotel (24kW) | 2790 | FALSE
Topidlo P Beta 2 Mechanik-bez výdechu | 7333 | FALSE
Topidlo P Beta 3 Mechanik-bez výdechu | 7482 | FALSE
Ohřívač průtok. ALFA POV 5 vč.baterie | 6381 | FALSE
Ventil trojcestný směšovací VXG44.40 | 5597 | FALSE
Regulace ekvitermní RVA 63.242/109 | 10900 | FALSE
řezák cu-trubek 22 mm, kruhový /MT22PC/ / výprodej / | 375 | FALSE
Propanová láhev malá 425 g | 1990 | FALSE
REFLEX S 400 zásobník bílý | 30314 | FALSE
REFLEX S 500 zásobník bílá | 33380 | FALSE
REFIX DE 500/10 * | 22148 | FALSE
REFIX DD 8/10 zelená | 1162 | FALSE
REFIX DD 18/10 zelená * | 1672 | FALSE
REFIX DD 25/10 zélená * | 1808 | FALSE
REFLEX N 600/6 červená * | 26658 | FALSE
REFLEX N 1000/6 červená | 43543 | FALSE
REFLEX S 8/10 bílá | 1062 | FALSE
T kus pozink 2" | 115.1 | FALSE
T kus pozink red. 2"x 1" | 131.1 | FALSE
T kus pozink 6/4" | 77.3 | FALSE
Vana 150 COMFORT ,pravá +nohy # | 6629 | FALSE
Vana 150 COMFORT levá, bílá+ST5 | 7930 | FALSE
Háček malý chromovaná mosaz | 73.5 | FALSE
Madlo pevné k WC 80cm | 505 | FALSE
Držák toal. papíru | 153 | FALSE
Mýdlenka se sklem | 210 | FALSE
Skříň um 70 AMERA hruška/bílá závěsná | 13322 | FALSE
Skříň DREJA levá, bílá | 3100 | FALSE
Galerka ACCORD 101 zrcadlová, bílá | 4866.67 | FALSE
Sifon dřez 6/4"x50 s odb. pro myčku, zpět.uávěrem a kloubem | 431 | FALSE
Koleno připoj 1"x3/4" hadice, chrom /ND k HL 4../ | 165 | TRUE
Klapka zpětná DN 50 | 1385 | FALSE
Sifon prač podom 50/40 zp.klapka | 733 | FALSE
Vpust PRIMUS podlahová s uzávěrem, 112mm | 1650 | FALSE
Uzávěrka zápachová | 1479 | FALSE
Vtok střešní pro ploché střechy DN 150 | 2669 | FALSE
Vtok střešní s el.ohřevem 230V živiční pás | 7020 | FALSE
Vtok střešní bez el. ohřevu | 3628 | FALSE
HL 710.2 Armatura zpětná proti vzduté vodě /dvě klapky/ | 11203 | FALSE
Těleso vtoku s nastaveným živičným límcem | 2009 | FALSE
Souprava izolační /HL70,80,90,92,300,301,304,310N/ | 1105 | FALSE
Souprava izolační s živičným pásem | 2197 | FALSE
Souprava izolační pro stěr.izolaci | 1105 | FALSE
Souprava izolační | 1392 | FALSE
Umývátko 45 PRO s otv., bílé | 1790 | FALSE
Umyvadlo 120 PALACE s otv. | 16337 | FALSE
Přechodka LIS PE 16x1/2" bronz vni 2712 | 101 | FALSE
Přechodka LIS PE 16x3/4" bronz vni 2712 | 132 | FALSE
Přechodka LIS PE 20x1/2" bronz vni 2712 | 112 | FALSE
Výpust van. automatická, chrom | 1095 | FALSE
Výpusť van. automatická 80 cm, chrom | 650 | FALSE
Filtr mosaz 2 1/2" s nerez sítkem PN 16 | 1383 | FALSE
Ramínko výtokové 3/4" 15cm | 243 | FALSE
Koncovka sprchová VEGA | 368 | FALSE
Růžice krycí 1/2", chrom | 6 | FALSE
Mosaz víčko 1/2" | 16 | FALSE
Prodloužení CR 1/2"x10 (400500) chrom | 24 | FALSE
Prodloužení CR 1/2"x20 (400502) chrom | 33.5 | FALSE
Hadice sprch 200 jednozámková matka/konus, chrom | 135 | FALSE
Hadice sprch.150 dvouzámková matice/konus,satin | 859 | FALSE
Baterie van 150 PONY,s příslušenstvím | 2341 | FALSE
Hadice sprchová 150 PVC bílá# | 158 | FALSE
Kohout kul 5/4" s vyp. ventilem | 389 | TRUE
Ventil odvzdušňovací ruční 1/8" | 9 | FALSE
Hadička připoj 3/8"x1/2" MM 80cm | 68 | FALSE
Klíček odvzduš.ventilu Korado /kov./ | 12 | FALSE
Kommplet sprch TONIKA satin | 3240 | FALSE
DOMUS skř.100 2š+umyv.105 cm | 9830 | FALSE
Sifon um 5/4"x32 lahvový bez ventilu, kov chrom | 380.76 | FALSE
Trubka 32x300 s obrubou | 189.77 | FALSE
Sifon pisoár podom spodní | 479.72 | FALSE
Sifon pisoár lahvový, bílý | 189.12 | FALSE
Sifon bidet 5/4x32 U trubkový, bez vršku, bílý | 338 | FALSE
Sifon van nap automat 6/4x40/50 MULTIPLEX TRIO krytky, chrom | 3360 | FALSE
Přestavba ze starého na nové tlačítko/zdarma/ | 103.79 | FALSE
Umyvadlo 85 MIO s otv., do nábytku, bílé | 4731 | FALSE
Profil Leifeld C 1300 57x31x3mm | 414 | FALSE
Hadice 3/4'' Flexi 50cm vnitřní/vnější | 242 | FALSE
Hadice 3/4'' Flexi 70cm vnitřní/vnější | 267 | FALSE
Hadice 1'' Flexi 50cm vnitřní/vnější | 332 | FALSE
Čerpadlový set 1" s čer. UPS 25-40 | 3501 | FALSE
Ventil pojistný DUCO 5/4'' x 6/4'' 400kPa | 2263 | FALSE
Redukce 1/2"-3/8"chrom art.186CR | 9 | FALSE
Šroubení TOP 3/4" rohové,MS,těsnění | 106 | FALSE
Těsnění 1" bezazb. (34x44),voda | 3 | FALSE
Těsnění 6/4" bezazb. (47x62),voda | 4.5 | FALSE
Sada 12-klingeritové těs. vodovodní 1/4" | 14 | FALSE
Sada 36-pryžové těs. do šroubení 10x18x2 | 14 | FALSE
Sada 45-pryžový O-kroužek pro plynovou karmu | 14 | FALSE
Sada 63-těs. sedla ventilu KE 294 T 1" | 14 | FALSE
Sada 81-pryžové těs. univerzální sada | 52 | FALSE
Sada 96-těs. k napoštěcímu ventilu T2442 | 34 | FALSE
Sada 124-pryžový O-kroužek 1/2" k rad. zátkám | 14 | FALSE
Sada 164-teflonová páska vodo-topo-plyn | 25 | FALSE
Sada 191-pryžový O-kroužek k vršku bateri TGP | 14 | FALSE
Sada 236-mosazný vršek 1/2" T14 | 79.3 | FALSE
Sada 464-nerezová objímka 20-32mm | 18 | FALSE
Těsnění pryžové 3/4" V 27x38 | 1.2 | FALSE
Těsnění pryžové 1" T 24x38x2 | 1.1 | FALSE
Mosaz redukce 1/2"x3/8" | 10.4 | FALSE
Mosaz vsuvka 1/8" | 11.4 | FALSE
Mosaz nátrubek 3/4" | 38.2 | FALSE
Mosaz T kus 6/4" | 219.6 | FALSE
Silikon neutrální transp.310ml | 109 | FALSE
Tmel stavbařský (butyrub)600ml šedý | 85 | FALSE
Pasta na tvrdé pájení LP 5 | 174 | FALSE
Pájka cínová 3,- 2mm cívka 250g | 236 | FALSE
Olej závitořezný syntet. 5l kanystr | 1039 | FALSE
Odřezávač trubek AUTOMATIK 6-67mm | 2329 | FALSE
Kleště SIKA SPK 10" do 1.1/4" | 450 | FALSE
Sada SUPERTRONIC 2000 | 24995 | FALSE
Kartáč uhlíkový 220V | 443 | FALSE
Obdélníková 75x90/15 | 3499 | FALSE
Mýdelník drátěný chrom | 230.5 | FALSE
Madlo k WC sklopné s aretací ve svis.pol | 1440 | FALSE
Madlo k WC pevné | 1075 | FALSE
Madlo k umyvadlu 550x180 leštěné, nerez | 1840 | FALSE
Madlo pevné k WC 60cm nerez | 820 | FALSE
Madlo k WC pevné levé | 1300 | FALSE
Dávkovač tekut mýdla 0,8l bílý | 515 | FALSE
Zásobník hyg mikroten sáčků chrom | 195 | FALSE
Zrcadlo DREJA 105 s osvětlením, skříňka vpravo, bílé | 5441.67 | FALSE
Skříň um 65 CLASSIC vč. umyvadla, bílá | 3074 | FALSE
Skříň um 55 CLASSIC vč.umyvadla, bílá | 2899 | FALSE
Skříň um 56 CLASSIC vč.umyvadla, bílá | 4113 | FALSE
Europa Camerinos 83 akř.l+pal | 4371 | FALSE
Kryt čistící k hl 600 | 447 | FALSE
Koš plochý záchytný | 970 | FALSE
Komplet připojovací pro závěsné WC | 513 | FALSE
Vpust 310N 50/75/110 | 1221 | FALSE
Nástavec 94x94 s mřížkou k HL80.1 | 556 | FALSE
Nástavec 123x123 se zápach. uzáv.PRIMUS | 978 | FALSE
Potrubní zápachová uzávěra | 2681 | FALSE
Vtok střešní s ohřevem, s živič.izolací DN100 | 7428 | FALSE
Uzávěr automatický proti vzduté vodě, DN 100 | 5143 | FALSE
PPR nátrubek D 63 2 | 52 | FALSE
PPR nátrubek D 75 1 | 135.2 | FALSE
PPR redukce D 50/40 I/A 6 | 24.1 | FALSE
PPR redukce D 63/32 I/A = 40/32 A/A 10 | 29.4 | FALSE
PPR redukce D 63/50 I/A 10 | 51.4 | FALSE
PPR smyčka D 25 kompenzační 1 | 62 | FALSE
PPR smyčka D 40 kompenzační 1 | 144.5 | FALSE
PPR zástřik D 20x1/2" vnitřní 10 | 41.3 | FALSE
PPR zástřik D 20x3/4" vnitřní 10 | 65.1 | FALSE
PPR zástřik D 25x1/2" vnitřní 10 | 49.7 | FALSE
PPR zástřik D 25x3/4" vnitřní 10 | 62.6 | FALSE
PPR ventil D 20 podomítkový 2 | 454.6 | FALSE
PPR přechodka D 25x3/4" s převlečnou maticí 10 | 56.5 | FALSE
PPR přechodka D 25x1" s převlečnou maticí 10 | 94.6 | FALSE
PPR příchytka D 16 jednoduchá plast. 50 | 3.9 | FALSE
PPR přechodka DG 25x3/4" s plast. závitem venkovní 20 | 9.3 | FALSE
PPR přechodka DG 50x6/4" s plast. závitem venkovní 10 | 82.4 | FALSE
PPR příruba D 75/DN 65 volná k lemovému nákružku | 350.1 | FALSE
PPR příruba D 110/DN 100 volná k lemovému nákružku | 472.6 | FALSE
Nástavec D 40 k ploché svářečce | 381 | FALSE
Nástavec D 50 k ploché svářečce | 455 | FALSE
Ořezávač D 63 na trubky Stabi | 794 | FALSE
HT trubka DN 50 250mm 20 | 26 | FALSE
HT trubka DN 125 250mm 6 | 118 | FALSE
HT trubka DN 125 500mm 4 | 165 | FALSE
HT trubka DN 125 1000mm 4 | 259 | FALSE
Ventil rozdělovací 1" | 3410 | FALSE
Ventil kombi-3-Plus uzav.a měřící 1/2"(červ.kr.) | 743 | FALSE
ND Interface IU 05 485 + OT Cascade k řídícímu kotli | 950 | FALSE
Kotel P DUO 50 T - jen pro UT /turbo/ 18-45 kw | 39300 | FALSE
Kotel P 20 CX.A s TUV průtok /komín/ 8-20 kw | 22600 | FALSE
Kotel P TRIO 90 - jen pro UT /komín/ 36-90kW závěsný | 59900 | FALSE
Ohřívač 24 PTP turbo Protherm 8.6-23.7 kW | 15750 | FALSE
Regulace Instat 6 | 2730 | FALSE
Regulace Instat 2 | 1370 | FALSE
Regulace RDE 10.1 (32-0000181) | 1750 | FALSE
-KKZ Sestava komínová 1,15m S3K pr.60/100 | 2020 | FALSE
Souprava propoj. B60Z pod 12kW nový typ (P-BZ24D-17) | 2790 | FALSE
Topidlo P Beta 2 ELEKTRONIC 01 se spín. hod. denní | 11346 | FALSE
Topidlo P Beta 4 Mechanik-bez výdechu | 8048 | FALSE
Topidlo P Beta 5 Mechanik-bez výdechu | 8446 | FALSE
Ohřívač průtok. ALFA POV 10 B | 9510 | FALSE
Servopohon siemens SSB31 230V | 2280 | FALSE
Servopohon SSC31 220V | 2656 | FALSE
Ventil trojcestný směšovací VXP45.20-4 | 1467 | FALSE
Regulátor prostorové teploty REV 200 | 2895 | FALSE
REFLEX S 500 zásobník modrá | 31943 | FALSE
REFLEX S 300/2 zásobník bílý | 27735 | FALSE
SU R 3/4x3/4 kul. kohout | 640 | TRUE
REFLEX N 800/6 červená * | 34221 | FALSE
REFLEX F 18/3 plochá | 3357 | FALSE
T kus pozink 2 1/2" | 245.3 | FALSE
T kus pozink red 5/4"x3/4" | 74.3 | FALSE
T kus pozink red. 6/4"x 1" | 92.4 | FALSE
Redukce černá 2"x 6/4" | 45.1 | FALSE
Redukce černá 3"x 21/2" | 149.5 | FALSE
Nátrubek černý 2" | 58 | FALSE
Nátrubek černý 3" | 253.7 | FALSE
Zátka černá 2" | 33.8 | FALSE
Šroubení černé 330 5/4" | 81.5 | FALSE
Šroubení černé 331 1/2" I/A | 47.3 | FALSE
Nátrubek varný 2" | 49 | FALSE
Nátrubek varný 3" | 133 | FALSE
Trubka žebrová 76x3x156-2500 | 988 | FALSE
Trubka žebrová 76x3x156-1500 | 593 | FALSE
Příruba krková varná 65 PN6 | 126 | FALSE
Příruba krková varná DN 20 PN40 | 92 | FALSE
Příruba krková varná DN 40 PN40 | 166 | FALSE
Šroub M12x55 poz. | 3.5 | FALSE
Šroub M16x110 | 17 | FALSE
Filtr přírubový D71 118 616 DN80 | 1903 | FALSE
Klapka zpětná přír. L 10-117-616 DN100, PN16 | 3438 | FALSE
Klapka zpětná bezpř.L 10-177-616 DN 100 | 1919 | FALSE
Klapka bezpřír.FLW3-MN-E DN65 voda | 1235 | FALSE
Kohout kul. NAVAL DN25 navařovací-horkovodní | 1560 | TRUE
Odvaděč kond.CNU 117 616,DN25 PN16 | 8270 | FALSE
Hrdlo red.varné 61-48 (50/40)-ČSN | 54 | FALSE
Hrdlo red. varné 76-61 (65/50) | 105 | FALSE
Kotel H 650 S /Opop/ s chlad.smyčkou | 42929 | FALSE
Rošt posuvný H412/418 | 435 | FALSE
ND Termostat kotlový 40-95"C/TZ21/ Atmos * | 315.9 | TRUE
Teploměr na hlavním panelu 0-120st./hranatý/ | 324.5 | FALSE
Klapka zpětná 3/4" bez pružiny | 160 | FALSE
Mosaz prodloužení reduk.1/2"x3/4" | 32 | FALSE
Redukce 1"x3/4" MS | 32 | FALSE
Baterie sprch 150 GEOS LUXUS bez přísl., chrom | 1835 | FALSE
Automatický odvzd. 3/8" Art.28 | 98 | FALSE
Automatický odvzd. 1/2" Art.28 (5080) | 132 | FALSE
Ventil odvzdušňovací 1/2"(08-000449) | 20.5 | FALSE
Kohout kul zahradní 3/4" | 114 | TRUE
Ventil kul. se šroubením DN 20 | 346 | FALSE
Kohout kulový přírubový 2" PLYN | 3792 | TRUE
Gule podlahová boční 110 | 386 | FALSE
Gule podlahová kruhová s chrom mřížkou | 209 | FALSE
Klíč pro demntáž filtrů ART-FL 255 | 91 | FALSE
Skříňka DOMUS 50 nízká, bílá | 3405 | FALSE
Trubka WC excentrická 15 cm připojovací | 175.44 | FALSE
Příruba k přepadu vanového sifonu | 25.06 | FALSE
Krytka sifonu 32x85x50, chrom | 304.33 | FALSE
Koleno WC 90° se zpětnou klapkou, bílé | 1410.78 | TRUE
Vpust 70 základní těleso, odp. boční | 857.44 | FALSE
Nožičky MONOBLOK WC bidet | 545.46 | FALSE
Modul WC MONO snížený pro zazdění | 5854 | FALSE
Vpust 40x50 boční (450878) mřížka 10x10cm | 479 | FALSE
Umyvadlo 65 MIO s otv., bílé | 1758 | FALSE
Umyvadlo 65 LYRA s otv., do nábytku | 1575 | FALSE
WC kombi MIO odp. zadní rovný /bez 2771.2/ | 3142 | FALSE
Pisoár KORINT /včetně sifonu/ | 1503 | FALSE
Sedátko LYRA, plast. panty duroplast, s antibakt.úpr., bílé | 733 | FALSE
Těsnění LYRA mezi klozet a nádrž | 17 | FALSE
Roháček 1/2"x3/8" bez filtru bez matky s růžicí | 38 | FALSE
Redukce pozink 2"x1/2" | 50.4 | FALSE
Redukce pozink 5/4"x3/4" | 31.3 | FALSE
Redukce pozink 6/4"x1/2" | 36.2 | FALSE
Redukce pozink 6/4"x3/4" | 36.8 | FALSE
Zátka pozink 6/4" | 26.9 | FALSE
Šroubení pozink 331 3/4" I/A | 70.4 | FALSE
Šroubení pozink 331 5/4" I/A | 122.7 | FALSE
Koleno pozink 92 5/4" I/A | 58.6 | TRUE
Koleno pozink 92 6/4" I/A | 70.6 | TRUE
Gebo DSK Třmeny k opr.trhlin 1" | 194 | FALSE
Gebo WO Oboustr.svěrné spoj. 1x32-koleno | 471 | TRUE
Gebo MO Mosaz.oboustr.svěr.spoj.28x28 | 817 | FALSE
Gebo MD Mosaz.třmen-18 | 200 | FALSE
Gebo QA 1-1/2"Svěrné spoj.s.vněj.závit | 487 | FALSE
Gebo QT 1-1/4"Oboustr.svěr.spoj.s odb.vnitř.závit | 492 | FALSE
Gebo QA 2" Svěrné spoj.s vněj.závit | 647 | FALSE
Gebo QO 2" Svěrné spoj. oboustranné | 794 | FALSE
T kus černý 1" 30ks | 35.3 | FALSE
Redukce černá 1"x3/4" | 17.1 | FALSE
Vsuvka černá red. 1"x1/2" | 25.2 | FALSE
Vsuvka černá red. 2"x5/4" | 74.7 | FALSE
Vsuvka černá red. 6/4"x5/4" | 52 | FALSE
Vsuvka černá 2 1/2" | 201.6 | FALSE
Vsuvka černá 3/8" | 10.4 | FALSE
Víčko černé 6/4" | 32 | FALSE
Šroubení černé 330 1" | 59 | FALSE
Těsnění do šroubení 330 1" | 3.3 | FALSE
Koleno černé 90 5/4" | 40.6 | TRUE
Trubka černá DN50 (2") na plyn | 162.3 | FALSE
Trubka bralen 2" izolovaná | 374 | FALSE
PPR kohout D 32 kulový 2 | 293.5 | TRUE
PPR kohout D 50 kulový 1 | 699.6 | TRUE
PPR ventil D 32 přímý s výpustným vent. 1 | 433.1 | FALSE
PPR ventil D 50 přímý s vypoušťákem L 1# | 567 | FALSE
PPR spoj D 25 rozebíratelný 10 | 147.8 | FALSE
PPR příchytka D 50 jednoduchá plast. s páskem | 16 | FALSE
PPR držák nástěnek# | 20.3 | FALSE
PPR hrdlo D 20x3/4" s převlečnou maticí | 40.5 | FALSE
PPR nákružek D 90 bez příruby lemový | 160.7 | FALSE
PPR pouzdro DN 20 na plombu | 4 | FALSE
Nástavec D 25 k ploché svářečce | 318 | FALSE
HT trubka DN 32 1000mm 15 | 56 | FALSE
HT trubka DN 50 1500mm 10 | 62 | FALSE
HT trubka DN 70 250mm 20 | 34 | FALSE
HT koleno 67° DN 32* 20 | 20 | TRUE
HT koleno 45° DN 100 14 | 51 | TRUE
HT koleno 87° DN 100 14 | 58 | TRUE
HT koleno 30° DN 150 10 | 270 | TRUE
HT odbočka 45° DN 125/100 10 | 275 | FALSE
HT odbočka 45° DN 125/125 10 | 581 | FALSE
HT odbočka 67° DN 50/50 20 | 38 | FALSE
HT odbočka 67° DN 100/50 20 | 75 | FALSE
HT odbočka 87° DN 40/40 20 | 37 | FALSE
HT redukce DN 50/40 krátká | 30 | FALSE
HT redukce DN 100/40 krátká | 40 | FALSE
HT odbočka 67°DN 100/50/50 dvojitá 5 | 290 | FALSE
HT zátka DN 40 40 | 14 | FALSE
HT hrdlo DN 100 samost.prodloužené | 89.1 | FALSE
HT odbočka 45°DN 100/100/100 rohová | 467 | FALSE
HT spojka DN 125 dvouhrdlá | 158 | FALSE
HT kus čistící DN 150 20 | 631 | FALSE
KG trubka DN 100 500mm | 88 | FALSE
KG trubka DN 125 5000mm 1/60 | 658 | FALSE
KG trubka DN 250 1000mm 1/16 | 730 | FALSE
KG koleno 45° DN 100 5/270 | 54 | TRUE
KG odbočka 45° DN 250/100 1/18 | 940 | FALSE
KG odbočka 45° DN 300/200 1/8 | 2580 | FALSE
KG odbočka 87° DN 400/150 1 | 4490 | FALSE
KG odbočka 87° DN 250/200 1/12 | 997.2 | FALSE
KG redukce 300/250 1/30 | 1190 | FALSE
KG hrdlo nalep. DN 100 | 52 | FALSE
KG hrdlo nalep. DN 125 | 83 | FALSE
KG přechodka kamen/PVC DN 200 # 1/48 | 1110 | FALSE
KG přechodka kamen/PVC DN 300 1 | 3042.9 | FALSE
KG tvarovka čistící DN 400 | 10460 | FALSE
KG kroužek těs náhradní DN 125 | 15 | FALSE
KG těsnění pro přechod PVC/litina DN 150 10 | 143 | FALSE
KG odbočka přípojná 400/160 | 1681 | FALSE
NOV koleno 67 DN 75 | 8.3 | TRUE
NOV koleno 87 DN 32 | 4.15 | TRUE
NOV odbočka 60 DN 63/40 red. | 4.15 | FALSE
NOV odbočka 87.5 DN110/50 red. | 8.3 | FALSE
NOV redukce DN 75/63 | 30 | FALSE
Přechodka LIS PE 20x3/4" bronz vni 2712 | 146 | FALSE
T kus LIS PE 20x16x16 bronz 2718 | 190 | FALSE
T kus LIS PE 20x16x20 bronz 2718 | 196 | FALSE
T kus LIS PE 20x20x16 bronz 2718 | 196 | FALSE
Přechodka LIS PE 25x3/4" bronz vně 2711 | 204 | FALSE
Přechodka LIS PE 25x 1" bronz vně 2711 | 313 | FALSE
Přechodka LIS PE 25x3/4" bronz vni 2712 | 203 | FALSE
T kus LIS voda D22x3/4"x22 vni 2217.2 | 535 | FALSE
T kus LIS voda D28x1/2"x28 vni 2217.2 | 468 | FALSE
Přechodka LIS voda D28x 1" vně 2211 | 208.99 | FALSE
Přechodka LIS voda D28x5/4" vně 2211 | 432 | FALSE
Přechodka LIS voda D18x3/4" vni 2212 | 200 | FALSE
Šroubení LIS voda D22x1/2" vně 2265 | 849 | FALSE
Oblouk LIS voda 45 D12 A/A 2426 | 61 | FALSE
Oblouk LIS voda 45 D18 A/A 2426 | 64 | FALSE
T kus LIS voda D18 2418 | 114 | FALSE
T kus LIS voda D18x15x15 2418 | 202 | FALSE
T kus LIS voda D18x15x18 2418 | 104 | FALSE
T kus LIS voda D28x18x28 2418 | 419 | FALSE
Redukce LIS voda D28x18 I/A 2415.1 | 145 | FALSE
Redukce LIS voda D28x22 I/A 2415.1 | 150.01 | FALSE
Víčko LIS voda D22 2457 do hrdla | 185 | FALSE
Tvarovka zástrč LIS plyn D22x1/2" vni 2212.1 | 305 | FALSE
Tvarovka zástrč LIS plyn D28x 1" vně 2211.1 | 543 | FALSE
Tvarovka zástrč LIS plyn D28x 1" vni 2212.1 | 510 | FALSE
Koleno LIS plyn 90 D15 A/A 2616 | 71 | TRUE
Koleno LIS plyn 90 D22x3/4" vni 2614.2 | 289 | TRUE
T kus LIS plyn D22x22x15 2618 | 263 | FALSE
Tmel kamnářský bílý 310ml | 79 | FALSE
Kotouč řezný 125x0.8 ocel/nerez | 90 | FALSE
Kotouč řezný 125x2.5 kámen | 66 | FALSE
Wurth-Náplň do ostřikovačů -30°C | 130 | FALSE
ND deska boční keramická | 348 | FALSE
ND ventilátor ES 30-98 GR | 1672 | FALSE
ND přepážka kouř.kanálu A=48mm | 74 | FALSE
ND kotlový článek zadní /U22/ | 6731 | FALSE
Článek Kalor 500/160 115,2W | 293 | FALSE
Prefabrikace včetně nátěru nad výšku 500mm | 41 | FALSE
Konzole k článk.Kalor plochá /typ A/ * | 24 | FALSE
Těsnění k lit.článkům 5/4" /23/ kalor 1.5mm * | 2 | FALSE
Kotel P Garde G42 ECO 6čl. 41 kW,2-stupňový | 29349 | FALSE
Trubka GABO 16x2 GT-Rohr PB DD | 59 | FALSE
T-kus 32/18/32 redukovaný GT-MV-PTR | 379 | FALSE
Přechodka 26x3/4" vnější GT-M-PUK AG | 169 | FALSE
Kus koncový 15/1100 press GT-PLCU | 369 | FALSE
Pouzdro náhradní lisovací 18 GT-M-PH | 16 | FALSE
Spojka 20/16 redukovaná GT-M-PKR | 99 | FALSE
Spojka 26/16 redukovaná GT-M-PKR | 143 | FALSE
T-kus 20/18/18 redukovaný GT-M-PTR | 199 | FALSE
T-kus 26/26/16 redukovaný GT-M-PTR | 283 | FALSE
T-kus 32/40/32 redukovaný průběžný GT-M-PTE | 599 | FALSE
Přechodka 50x6/4" vnější GT-M-PUK | 839 | FALSE
T-kus 16/300 GT-M-PTCU 25-06339 | 305 | FALSE
Srážeč hran a kalibrátor 16 GT-MV-EGI | 499 | FALSE
Zátka 16 press GT-M-PE | 110 | FALSE
T-kus 20/1/2"/20 vnitřní GT-M-PTIG | 197 | FALSE
Koleno 15x1/2" připojovací GT-M-PWW IG | 157 | TRUE
WC mísa ROMAN odpad vodorovný, ploché splach. | 1280 | FALSE
WC mísa ZETA odpad zadní rovný,hl.splach. | 1145 | FALSE
WC kombi LYRA, odp.Rovný, boční nap.,bílý | 1458 | FALSE
Vanička 90 RAVENNA čtvercová, keramická bílá, 60mm | 3554 | FALSE
Vnitřní armatura, DOMINO 8.4110.1 | 457 | FALSE
Dvířka k umyv. skř. MIO , dub, vč.úchytek | 1622 | FALSE
Mříž MIRA sklopná k výlevce | 258 | FALSE
Sedátko BABY bez pokl.bílé | 688 | FALSE
Hadička 3/8"x1/2" 40 cm připojovací plast. bílá | 22 | FALSE
Hadička 3/8"x3/8" 100cm připojovací plast. bílá | 38 | FALSE
Ventil pračkový 1/2"x3/4" SCHELL bez zpětné klapky | 110 | FALSE
Roháček KOMBI 1/2"x3/8" - 3/4" s odbočkou na pračku | 169 | FALSE
Šroubení k vodoměru 5/4" /art.160/ | 160 | FALSE
Manžeta WC vnitřní pro splachovací trojkomplet | 39 | FALSE
Hydrant DN19-30m 650x650x175,NEREZ | 10650 | FALSE
Trojkomplet WC - koleno | 18 | TRUE
HACO dvířka 30x30 vanová pod obklad | 90 | FALSE
Ventil vypouštěcí 3/6 l univerzální ALCAPLAST | 360 | FALSE
Šrouby pisoárové pro Fondo nebo Golem, bílá | 39 | FALSE
Hadička 1/2"x3/8" ŠM 40 cm nerezová | 38 | FALSE
Hadička 1/2"x1/2" ŠM 60 cm nerezová | 48 | FALSE
Hadička 3/8"x3/8" MM 40 cm nerezová | 35 | FALSE
Hadička 3/8"x1/2" MM 100 cm nerezová | 69 | FALSE
Hadička 3/4"x3/4" MM 30 cm nerezová | 83 | FALSE
Sifon sprch D60 chrom ALCAPLAST | 267 | FALSE
Sifon vanový automat chrom ALCAPLAST | 473 | FALSE
Modul um 980 pro zazdění | 2535 | FALSE
HT koleno 15° DN 40 20 | 19 | TRUE
HT koleno 45° DN 40 20 | 19 | TRUE
HT odbočka 45° DN 150/150 20 | 963 | FALSE
HT odbočka 67° DN 50/40 20 | 37 | FALSE
HT odbočka 87° DN 70/40 20 | 63 | FALSE
HT redukce DN 100/50 17 | 39 | FALSE
HT koleno 90°DN 40/32 připojovací 20 | 50 | TRUE
HT koleno 90° DN40/50/40 dvojité připojovací 20 | 86 | TRUE
HT těsnění DN 70 pro přechod na litinu | 40 | FALSE
HT manžeta připoj.tvar.D 50/30 (60x32) gumová | 27 | FALSE
KG trubka DN 125 2000mm 1/60 | 281 | FALSE
KG trubka DN 250 5000mm 1/16 | 2800 | FALSE
KG trubka DN 300 2000mm 1/9 | 1920 | FALSE
KG koleno 30° DN 125 5/215 | 81 | TRUE
KG koleno 87,5° DN 125 5/140 | 103 | TRUE
KG koleno 45° DN 250 1/24 | 740 | TRUE
KG koleno 87,5° DN 250 1/18 | 844 | TRUE
KG odbočka 45° DN 125/125 3/70 | 175 | FALSE
KG odbočka 45° DN 250/125 1/16 | 1030 | FALSE
KG odbočka 45° DN 400/400 1 | 12920 | FALSE
KG redukce 150/125 5/240 | 103 | FALSE
KG redukce 250/200 1/63 | 570 | FALSE
KG uzávěr hrdlový DN 150 (zátka) | 56 | FALSE
KG hrdlo nalep. DN 150 | 138 | FALSE
KG přechodka kamen/PVC DN 150 1/100 | 550 | FALSE
Redukce pozink 1"x3/4" | 19.3 | FALSE
Redukce pozink 2 1/2"x 2" | 85.7 | FALSE
Redukce pozink 6/4"x 1" | 36.8 | FALSE
Nátrubek pozink 5/4" | 34.4 | FALSE
Vsuvka pozink 1" | 21.8 | FALSE
Víčko pozink 1/2" | 10.9 | FALSE
Víčko pozink 5/4" | 26.9 | FALSE
Šroubení pozink 331 6/4" I/A | 156.7 | FALSE
Koleno pozink 92 3" I/A | 344.4 | TRUE
Koleno pozink 92 3/4" I/A | 22.7 | TRUE
Gebo DSK Třmeny k opr.trhlin 1/2" | 140 | FALSE
Gebo DSK Třmeny k opr.trhlin 3/4" | 155 | FALSE
Gebo WO Oboustr.svěrné spoj. 1/2x20-koleno | 331 | TRUE
Gebo QI 1/2" Svěrné spoj.s vnitř.závit | 200 | FALSE
Gebo QI 3/4" Svěrné spoj.s vnitř.závit | 224 | FALSE
T kus černý reduk. 1"x1/2" 40ks | 43.7 | FALSE
Redukce černá 1"x1/2" | 17.1 | FALSE
Vsuvka černá 2" | 52.9 | FALSE
Vsuvka černá 3/4" | 13.7 | FALSE
Víčko černé 5/4" | 23.8 | FALSE
Šroubení černé 331 5/4" I/A | 110.8 | FALSE
Koleno černé 90 6/4" | 54.6 | TRUE
Koleno černé 92 1" I/A | 29.4 | TRUE
Trubka poz. DN 80(3") voda | 340 | FALSE
Dno varné 159 | 140.62 | FALSE
Těsnění příruby DN 25 /PN16/ | 11 | FALSE
Těsnění příruby DN 40 /PN16/ | 15 | FALSE
Příruba krková varná DN 65 PN16 | 196 | FALSE
Příruba krková varná DN 100 PN16 | 285 | FALSE
Filtr plynový FO80F DN80 | 5640 | FALSE
Laddomat 21 /do 50kW/ * | 6471 | FALSE
Sibral /do dvířek/ slabší 32 se šrouby /hor.dvířka/ * | 290 | FALSE
PPR trubka D 16 PN16 v kole | 15 | FALSE
PPR trubka D 20 PN10 v kole | 17 | FALSE
PPR křížení D 20 1 | 24.3 | FALSE
PPR křížení D 40 1 | 67.5 | FALSE
PPR redukce D 25/20 I/A 50 | 6.7 | FALSE
PPR redukce D 32/25 I/A 25 | 8.8 | FALSE
PPR zástřik D 25x3/4" vnější 10 | 77.2 | FALSE
PPR přechodka D 16x1/2" kov.s převl.maticí 10 | 91.2 | FALSE
PPR koleno D 20x1/2" nástěnné do sádrokartonu 10 | 86 | TRUE
PPR nástěnka D 20x1/2" průchozí 10 | 67.8 | FALSE
PPR ventil D 40 přímý s vypoušťákem P 1 | 527.1 | FALSE
PPR ventil D 63 přímý s vypoušťákem P 1# | 844 | FALSE
PPR ventil D 40 přímý s vypoušťákem L 1# | 392 | FALSE
PPR přechod D 20x1/2" se šroub. vnější | 75.9 | FALSE
PPR přechod D 25x3/4" se šroub. vnější | 120 | FALSE
PPR přechod D 32x1" se šroub. vnější | 150.1 | FALSE
PPR příchytka D 75 jednoduchá plast. s páskem | 29.8 | FALSE
PPR nákružek D 50 bez příruby lemový | 41.3 | FALSE
Nástavec D 50 k trnové svářečce | 428 | FALSE
Kufr na svářečku POLYS | 758 | FALSE
HT trubka DN 40 500mm 30 | 28 | FALSE
HT trubka DN 70 150mm 15 | 30 | FALSE
HT trubka DN 150 250mm 12 | 224 | FALSE
HT trubka DN 150 500mm 6 | 326 | FALSE
Roháček 1/2"x3/8" s filtrem bez matky s růžicí | 57 | FALSE
Šroubení k vodoměru 1/2" (týda) 1ks | 49 | FALSE
Ventil vypouštěcí se stop tlačítkem ALCAPLAST | 293 | FALSE
Abusanitar-přivzduš.hlavice DN 50 | 150 | FALSE
Hadička 1/2"x3/4" ŠM 30 cm nerezová | 67 | FALSE
Hadička 3/8"x3/8" ŠM 60 cm nerezová | 48 | FALSE
Hadička 1/2"x3/8" ŠM 60 cm nerezová | 48 | FALSE
Hadička 1/2"x1/2" ŠM 20 cm nerezová č.103 | 28 | FALSE
Hadička 3/8"x1/2" MM 30 cm nerezová | 34 | FALSE
Hadička 3/4"x3/4" MM 50 cm nerezová | 111 | FALSE
Hadička 3/4"x3/4" MM 80 cm nerezová | 139 | FALSE
Tlačítko ALCAPLAST 3/6 l, chrom mat | 1195 | FALSE
Modul WC KOMBIFIX ECO pro zazdění | 4655 | FALSE
Tlačítko RUMBA stop, chrom | 1574 | FALSE
Modul WC 995 N pro jádra | 3650 | FALSE
Zástěna 90 SRV2 PEARL sprch.polovina, bílá | 3091 | FALSE
Zástěna 70 SDZ2 PEARL sprch.dveře zlamovací, bílá | 4537 | FALSE
Zástěna 75 APSS GRAPE pevná stěna sprchová, bílá | 3091 | FALSE
Zástěna 120 ASDP3 TRANSPARENT sprch.dveře posuvné, bílá | 7430 | FALSE
Zástěna 130 ASDP3 TRANSPARENT sprch.dveře posuvné, bílá | 7678 | FALSE
Zástěna 70 SDZ2 TRANSPARENT sprch.dveře zlamovací, bílá | 5694 | FALSE
Zástěna 80 ASRV3 GRAPE sprch.polovina, bílá | 4083 | FALSE
Zástěna 90 APSS GRAPE pevná stěna sprchová, bílá | 3421 | FALSE
Panel 160 čelní, bílý bez panelkitu | 2636 | FALSE
Panel GENTIANA 140 | 3298 | FALSE
Panel GENTIANA 150 | 3298 | FALSE
Madlo ROSA - chrom, levé | 1339 | FALSE
HL712.2 Armatura zpětná automatická | 13565 | FALSE
Vtok balkonový, mřížka 94x94 se sítkem | 806 | FALSE
Ventil přivzdušňovací 1" DN40 | 774 | FALSE
Umyvadlo 75 MYLIFE vč. sifonu Clou s otv. | 12525 | FALSE
Kryt PRO k umývátku vč. příslušenství | 1653 | FALSE
WC závěs LIBERTY LINE hl. splach. + šrouby | 9477 | FALSE
Sedátko WC VIENNA Com., snímatelné | 3242 | FALSE
Tvarovka zásuvná LIS PE 16x15 pro připájení 2713 | 93 | FALSE
T kus LIS PE 25x3/4"x25 bronz vni 2717 | 436 | FALSE
T kus LIS PE 20x1/2"x20 bronz vni 2717 | 304 | FALSE
Přechodka LIS voda D12x3/8" vně 2211 | 81 | FALSE
Přechodka LIS voda D35x5/4" vně 2211 | 457 | FALSE
Přechodka LIS voda D42x6/4" vně 2211 | 642 | FALSE
Přechodka LIS voda D15x3/8" vni 2212 | 79 | FALSE
Přechodka LIS voda D28x3/4" vni 2212 | 403 | FALSE
Přechodka LIS voda D28x5/4" vni 2212 | 417 | FALSE
Oblouk LIS voda 90 D12 A/A 2416 | 55 | FALSE
Oblouk LIS voda 90 D28 A/A 2416 | 193 | FALSE
Nadoblouk LIS voda D18 I/A 2427 | 196.76 | FALSE
T kus LIS voda D42x35x42 2418 | 824 | FALSE
T kus LIS voda D15x22x15 2418 | 284 | FALSE
T kus LIS voda D35x35x28 2418 | 633 | FALSE
Redukce LIS voda D28x22 A/A 2415.2 | 265 | FALSE
Redukce LIS voda D22x15 I/A 2415.1 | 55 | FALSE
Nátrubek LIS voda D35 Cu 2415 | 188 | FALSE
Víčko LIS voda D28 2456 na trubku | 294 | FALSE
Tvarovka zástrč LIS plyn D15x1/2" vně 2211.1 | 214 | FALSE
Trubka bralen 2 1/2" 76mm izolovaná | 450 | FALSE
Trubka poz. DN 100(4") voda | 494.3 | FALSE
Koleno varné 60.3 (2" DN 50) | 39 | TRUE
Koleno varné 114 3x3.6 | 149 | TRUE
Dno varné 108 | 37 | FALSE
Dno varné 219 | 255 | FALSE
Trubka žebrová 76x3x156x1000 3/1 RAT | 1975 | FALSE
Těsnění příruby DN 32 /PN16/ | 15 | FALSE
Těsnění příruby DN 50 /PN16/ | 23 | FALSE
Příruba krková varná DN 125 PN16 | 379 | FALSE
Filtr přírubový D71 118 540 DN50 PN40 | 2860 | FALSE
Filtr přírubový D71 118 616 DN15 | 499 | FALSE
Klapka bezpřír.FLW3-MN-N DN 50 plyn | 1370 | FALSE
T-kus varný red. 89x76mm | 890 | FALSE
Dvířka čistící spodní na H418 | 900 | FALSE
Atmos DC 40 SX-40kW dřevoplyn-odtahový ventilátor | 40165.3 | FALSE
Atmos DC 20 GS-20kW Generátor | 46942.1 | FALSE
Trojúhelníček č.2 DC0051 | 41.5 | FALSE
Clona rámečku S0441 | 277.1 | FALSE
Záklopka roztápěcí typ DC-prům.150 | 206 | FALSE
Koleno 150/90° ANTRACIT | 458 | TRUE
Trubka Stabi 32x4,4 | 117 | FALSE
Trubka Stabi 40x5,5 | 168 | FALSE
Trubka Stabi 75x10,6 | 611 | FALSE
PPR koleno 90° D 32 1" 10 | 11 | TRUE
PPR koleno 90° D 40 6 | 19.8 | TRUE
PPR T kus D 16 50 | 7.5 | FALSE
PPR T kus D 32 10 | 17.3 | FALSE
HT spojka DN 70 dvouhrdlá | 35 | FALSE
HT kus čistící DN 100 6 | 155 | FALSE
HT kroužek DN 40 těsnící dvoubřitý náhradní | 3 | FALSE
KG trubka DN 100 1000mm 1/86 | 134 | FALSE
KG trubka DN 200 5000mm 1/25 | 1620 | FALSE
KG trubka DN 400 1000mm 1/6 | 1870 | FALSE
KG koleno 67° DN 100 5/225 | 62 | TRUE
KG koleno 15° DN 150 5/110 | 123 | TRUE
KG koleno 30° DN 250 1/24 | 740 | TRUE
KG koleno 15° DN 400 1 | 3400 | TRUE
KG koleno 45° DN 400 1 | 3670 | TRUE
KG odbočka 45° DN 400/125 1 | 3672.4 | FALSE
KG odbočka 45° DN 400/200 1 | 4830 | FALSE
KG odbočka 45° DN 300/250 1/5 | 4220 | FALSE
KG odbočka 87° DN 200/125 1/38 | 464 | FALSE
KG odbočka 87° DN 400/400 1 | 9338.2 | FALSE
KG uzávěr hrdlový DN 400 ( zátka ) | 1550 | FALSE
KG kus čistící s víkem DN 100 | 553 | FALSE
KG přechodka lit/PVC DN 150 vč. těs 10/210 | 382 | FALSE
KG zátka čepová DN 200 ( víčko ) | 140 | FALSE
KG zátka čepová DN 400 ( víčko ) | 1080 | FALSE
KG poklop PVC 425 do travnaté plochy | 1199 | FALSE
DIN URxUR2 odbočka DN 400/200/45st. | 12452 | FALSE
NOV trubka DN 40 4m/ks | 19 | FALSE
NOV trubka DN 63 4m/ks | 28 | FALSE
NOV odbočka 87.5 DN 40 | 4.15 | FALSE
T-kus 18/15/18 redukovaný GT-M-PTR | 175 | FALSE
Lišta GABO soklová jednoduchá bílá GK-PNF | 139 | FALSE
Zátka krycí 14x2 GT-AS | 9 | FALSE
T-kus 25/25/25 GT-PT | 339 | FALSE
Rozdělovač 1" GT-VS 8 pro připojení otopných těles | 2858 | FALSE
Rozdělovač 1" GTF-VSV 4 pro systémy podlahového vytápění | 3977 | FALSE
Rozdělovač 1" GTF-VSV 6 pro systémy podlahového vytápění | 4917 | FALSE
Rozdělovač 1" GTF-VSV 12 pro systémy podlahového vytápění | 9072 | FALSE
Přístroj montážní GTF-TAC | 3800 | FALSE
Lišta GTH-WKS 12 GABO 2m upevňovací | 109 | FALSE
Pouzdro opěrné 8 GTH-SH | 4.5 | FALSE
Čelist GABO lisovací GT-PZ 16 Rems TH 16 | 2800 | FALSE
Držák GABO řetízový | 15 | FALSE
Lišta GABO upevňovací podlahoná GTF-BKS 20 4m | 248 | FALSE
Přechodka 16x1/2" vnitřní GT-PUKI =00840 | 159 | FALSE
Trubka GABO 16x2 vícevrstvá GT-MV- | 39 | FALSE
Expanzomat GS 8l solar 10 bar | 1199 | FALSE
Aquamat P 200l pozink 10 bar | 9205 | FALSE
MIX-BP DN20 závit. 3/4" mosaz. směšovač trojcestný | 1010 | FALSE
MIX-AP DN32 varný směšovač trojcestný | 1495 | FALSE
DUOMIX-AO DN40 varný směšovač čtyřcestný | 1595 | FALSE
Servopohon MK- CN 24V | 2800 | FALSE
ESBE VTA322 /20-43C/ 3/4" vně. směš. termoventil | 1040 | TRUE
Elektroventil MVPE 325.0 1" 230V, bez proudu zavř | 2407 | FALSE
Vodní filtr miniplus 100um, 1" | 3746 | FALSE
SMK 5600/m,úpravna vody,objem.řízení | 12990 | FALSE
HYDROFLOW HS38 mag. úprava vody | 4402 | FALSE
ND Mikroprocesor k interface ST62T55 | 392 | FALSE
NOV redukce DN 110/50 | 8.3 | FALSE
Koleno Skolan 50/45° | 43 | TRUE
Koleno Skolan 100/30° | 127 | TRUE
Odbočka Skolan 100/70-45° | 234 | FALSE
Redukce Skolan 100/70 | 112 | FALSE
KG klapka zpětná DN 100 (PipeLife) | 4349 | FALSE
Vana 170 LIMA, bílá | 6800 | FALSE
Panel NEO 140 | 3700 | FALSE
Vana 180 SETH oválná, bílá | 11200 | FALSE
Vanička 90 SATURNUS zápustná /50/ | 2800 | FALSE
Vanička 100x90 252 zápustná /90/ | 3800 | FALSE
Prostředek desinfekční H+S (tablety) | 420 | FALSE
Vana 160x70 EUROWA smalt. 2.3mm, bílá KALDEWEI | 2531 | FALSE
Vanička 80x80 SANIDUSCH smaltovaná, bílá KALDEWEI | 3341 | FALSE
Redukce 3/4x1/2" k VK Korado | 32 | FALSE
Ohřívač průtokový 3.5kW Backer Elektro | 3090 | FALSE
Klapka uzavírací ATLANTIS DN 80 | 1829 | FALSE
Kompenzátor pryž. DN 40 závitový | 1105 | FALSE
Baterie um GEOS BEST s 5/4" výpustí, chrom | 775 | FALSE
Baterie dřez GEOS BEST s otoč.ramínkem, chrom | 695 | FALSE
Baterie dřez stoj nízkotlaká páková s otoč.ramínkem a výsuv. sprchou, chrom | 3555 | FALSE
Vodoměr pro studenou vodu 5/4"suchoběžný Qn 6 | 2925 | FALSE
Koncovka sprch PONY, Geos, Geos Eko | 103 | FALSE
Výtok 1/2" napoj. sprch hadice Bílé | 298 | FALSE
Přepínač sprchy 6630 | 581 | FALSE
Baterie um stoj GEOS s 5/4" výpustí, satin | 1825 | FALSE
Baterie um 100 GEOS nástěnná bez ramínka, chrom | 1475 | FALSE
Baterie sprch 100 GEOS bez přísl., chrom | 1590 | FALSE
Nátrubek LIS plyn D22 2615 | 105 | FALSE
Redukce LIS plyn D42x28 I/A 2615.1 | 327 | FALSE
Víčko LIS plyn D18 2656 | 170 | FALSE
Víčko LIS plyn D22 2656 | 216 | FALSE
Šroubení LIS plyn D22x3/4" vnější kónus 2654 | 673 | FALSE
Vsuvka 1"x3/4" | 65 | FALSE
SOLAR poj.ventil 6bar,1/2" | 390 | FALSE
**Redukce ke komínku 125/100 | 160 | FALSE
Pohon VMR3c.v SPTST M1S CR 230 7.013.00184.0 | 1693 | FALSE
SOLAR Čerpadlová skupina VRD125 | 8990 | FALSE
R2BC-400 zásobníkový ohřívač 400l vč.izolace | 24900 | FALSE
TSV-TUV-AVG 1/2 term.směš.ventil 30-60°C | 1340 | FALSE
Rozdělovač HKV 2/32 | 5490 | FALSE
Regulace Logamatic R 4111 S08 | 21250 | FALSE
Regulace Logamatic ERC | 4660 | FALSE
Příslušenství GA-BS plyn. kohout přímý 1/2" | 711 | TRUE
Příslušenství U-MA montážní lišta (konzole) | 927 | FALSE
Family Komplet White Line 24kW*turbo | 31100 | FALSE
Připoj. kus GB112 80/125 plast | 1010 | FALSE
Koleno DN 80/125 87°PP | 633 | TRUE
Trubka plast DN 80 0.5m | 279 | FALSE
Trubka plast DN 80 1m | 368 | FALSE
Koleno DN 80/125, 87st. BUDERUS | 1350 | TRUE
Nožičky DENIA | 336 | FALSE
Vana 147 SELENA Levá vč.nohou, bílá | 6134 | FALSE
Sprchový kout rohový, čiré sklo # | 7000 | FALSE
Vana 160 SELÉNA pravá vč.nohou, bílá | 8655 | FALSE
Posuvné hrdlo AZ | 822 | FALSE
Kouřovod 1,95m DN60 | 576 | FALSE
Plnící armatura | 1038 | FALSE
Tlačítko TANGO stop, bílé | 3208 | FALSE
Tlačítko BOLERO 3/6 l, chrom lesklé | 1949 | FALSE
Tlačítko S 706 malé, bílé | 770 | FALSE
Víčka krycí na závěs WC hedv.chrom | 42 | FALSE
Zástěna 80 PSS PEARL pevná stěna sprchová, bílá | 2512 | FALSE
Zástěna 160 AVDP3 RAIN vanové dveře posuvné, bílá | 6397 | FALSE
Zástěna 80 SKKP6 TRANSPARENT sprch.čtvrtkruh, bílá | 7760 | FALSE
Zástěna 90 SDZ3 TRANSPARENT sprch.dveře zlamovací, bílá | 6273 | FALSE
Zástěna 80 SKKP6 GRAPE sprch.čtvrtkruh, bílá | 7760 | FALSE
Zástěna 90 SKCP4 RAIN sprch.čtvrtkruh, bílá | 8008 | FALSE
Zástěna 80 SKCP4 TRANSPARENT sprch.čtvrtkruh, bílá | 10240 | FALSE
Vana 140 GENTIANA rohová, bílá | 7347 | FALSE
Nožičky GENTIANA, NEW DAY, TRIANGL | 1107 | FALSE
Nožičky MAGNOLIA | 612 | FALSE
Uchycení panelu MAGNOLIA | 388 | FALSE
Panel AVOCADO 150, levý | 2822 | FALSE
Panel AVOCADO 150, pravý | 2822 | FALSE
Podhlavník ROSA, zelený | 934 | FALSE
Podhlavník ROSA, šedý | 934 | FALSE
Madlo ROSA, zelené | 851 | FALSE
Madlo ROSA II pro VS, zelené | 851 | FALSE
Mazivo teflonové NEVIDITELNÉ MAZÁNÍ | 128 | FALSE
Vanička 80 RONDA LA čtvrtkruh, zápustná /90mm/ | 2926 | FALSE
Vanička 80 ANGELA LA zápustná /90mm/ | 2926 | FALSE
Vanička 80 ELIPSO PAN samonosná | 3421 | FALSE
Panel 90 PERSEUS SET L-rohový panel | 1562 | FALSE
HT trubka DN 150 1000mm 5 | 452 | FALSE
HT koleno 30° DN 50 20 | 18 | TRUE
HT koleno 67° DN 50 20 | 18 | TRUE
HT koleno 87° DN 125 20 | 190 | TRUE
HT odbočka 45° DN 70/50 20 | 55 | FALSE
HT odbočka 45° DN 100/50 20 | 75 | FALSE
HT odbočka 45° DN 70/70 20 | 60 | FALSE
HT odbočka 45° DN 100/70 20 | 92 | FALSE
HT odbočka 67° DN 70/70 20 | 60 | FALSE
HT odbočka 87° DN 150/100 10 | 639 | FALSE
HT odbočka 87° DN 125/125 20 | 610 | FALSE
HT redukce DN 150/100 20 | 201 | FALSE
HT redukce DN 150/125 20 | 250 | FALSE
HT odbočka 67°DN 50/50/50 dvojitá 5 | 246 | FALSE
HT spojka DN 50 dvouhrdlá | 29 | FALSE
HT hrdlo DN 50 samostatné | 52 | FALSE
HT manžeta připoj.tvar.A 40/30 (40x32) gumová | 22 | FALSE
KG trubka DN 150 3000mm 1/40 | 634 | FALSE
KG trubka DN 200 1000mm 1/25 | 382 | FALSE
KG trubka DN 400 2000mm 1/6 | 3140 | FALSE
KG trubka DN 400 5000mm 1/6 | 7150 | FALSE
KG koleno 15° DN 200 1/50 | 246 | TRUE
KG koleno 30° DN 200 1/45 | 260 | TRUE
KG koleno 87,5° DN 400 1 | 6530 | TRUE
KG odbočka 45° DN 250/150 1/16 | 1100 | FALSE
Madlo ROSA II levé, bílé | 984 | FALSE
Zástěna 150 VSK2 ROSA TRANSPARENT L van.stěna | 5694 | FALSE
Zástěna 150 VSK2 ROSA TRANSPARENT P van.stěna | 5694 | FALSE
Zástěna 160 VSK2 ROSA TRANSPARENT L van.stěna | 5777 | FALSE
Zástěna 160 VSK2 ROSA TRANSPARENT P van.stěna | 5777 | FALSE
Vanička 90 ELIPSO PAN samonosná | 3669 | FALSE
Vanička 100 ELIPSO PAN samonosná | 4413 | FALSE
Vanička 80 SABINA LA čtvrtkruh, zápustná | 3421 | FALSE
Vanička 80x120 GIGANT PRO obdélník | 7678 | FALSE
Vanička 80 ELIPSO PRO 80 čtvrtkruh | 5198 | FALSE
Silikon RAVAK 310 ml, bezbarvý | 116 | FALSE
Umyvadlo SLUN 02 nerezové bez senzoru | 6430 | FALSE
Baterie SLU 09 umyvadlová nástěnná, napájení 24 Vss | 6232 | FALSE
Ovládání SLS 01AK sprchové s montážní krabicí | 3630 | FALSE
Ventil pračkový rohový | 82 | FALSE
Kohout kulový 3/4" motýl I/A | 119 | TRUE
Kohout kulový 1" motýl I/A | 181 | TRUE
Kohout kulový 3" páka | 1900 | TRUE
Baterie van 150 STARLIGHT s přísl satin | 3140 | FALSE
Baterie sprch 150 QUARK term s přísl chrom | 2726 | FALSE
Baterie sprch 150 QUARK term bez přísl | 2230 | FALSE
Baterie van TOWER 3000 chrom | 2313 | FALSE
Baterie dřez 150 METALIA rovné ramínko chrom | 1404 | FALSE
Baterie van 150 METALIA s přísl chrom | 1487 | FALSE
Police NOVATORRE velká, rohová, dvojitá, drátěná | 908 | FALSE
Mýdlenka NOVATORRE 1, sklo | 330 | FALSE
Víčko LIS plyn D22 do hrdla 2457 | 185 | FALSE
Koleno LIS plyn 90 D35 I/A 2616.1 | 400 | TRUE
Koleno LIS plyn 45 D28 I/A 2626.1 | 266 | TRUE
Koleno LIS plyn 90 D35x5/4" vně 2614 | 921 | TRUE
Koleno LIS plyn 90 D22x 1" vni 2614.2 | 450 | TRUE
T kus LIS plyn D22x15x15 2618 | 250 | FALSE
Přechodka LIS plyn D22x3/4" vně 2611 | 133.74 | FALSE
Přechodka LIS plyn D22x1/2" vni 2612 | 135 | FALSE
Přechodka LIS plyn D28x 1" vni 2612 | 241 | FALSE
Nátrubek LIS plyn D54 2615 | 502 | FALSE
Redukce LIS plyn D42x22 I/A 2615.1 | 335 | FALSE
T kus LIS plyn D22x3/4"x22 vni 2617.2 | 557 | FALSE
Koleno D 80 90st. AL | 260 | TRUE
Koleno 45 pr.80 | 260 | TRUE
Trubka pr.80/500mm | 260 | FALSE
Ovladač pro model K programovatelný | 3250 | FALSE
Čidlo teplotní s kabelem do kolektoru | 327 | FALSE
Ventil 3/8"odvzd. automat. | 99 | FALSE
Dřez TEKA Stylo 1B 1D 83x48,5cm 10107018 | 2765 | FALSE
Sluneční kolektor KPS1 ALP222908 114x204 | 13500 | FALSE
Sada pro uchycení a propojení 2 kolektorů KP S REG | 2710 | FALSE
Dřez 100x50 SPARTA 1 1/2B 1D DEKOR | 5100 | FALSE
Dřez DRAINER s odkládací plochou, nerez | 1673 | FALSE
SU 300W zás. ohřívač Logalux | 30800 | FALSE
BUDERUS Logalux SU 500-100 TUV-zásobník | 62200 | FALSE
Odkouření trubka koax. 60/100 1000mm GB022 PP/pl | 820 | FALSE
Anuloid WHY60x80 Vstup 2x1", výstup 2x5/4 | 3151 | FALSE
Logalux HT110 | 17745 | FALSE
Logamax GB 112-29 kW | 65500 | FALSE
PPR T kus D 50/32 redukovaný 4 | 63.7 | FALSE
PPR T kus D 50/40 redukovaný 4 | 77.8 | FALSE
PPR T kus D 63/32 redukovaný 2 | 125.4 | FALSE
PPR nátrubek D 40 10 | 18.1 | FALSE
PPR smyčka D 20 kompenzační 1 | 40.2 | FALSE
PPR smyčka D 32 kompenzační 1 | 103.4 | FALSE
PPR koleno 90° D 20x1/2" vnitřní závit 10 | 58.9 | TRUE
PPR T kus D 32x 1" vnitřní závit 4 | 156.9 | FALSE
PPR T kus D25 s výpustným vent. 5# | 213 | FALSE
PPR T kus D32 s výpustným vent. 5 | 295 | FALSE
PPR kohout D 63 kulový 1 | 968 | TRUE
PPR ventil D 20 podomítkový lux s chrom.krytkou 2 | 255.9 | FALSE
PPR ventil D 25 podomítkový lux s chrom. krytkou 2 | 431.2 | FALSE
PPR přechodka D 20x3/4" s převlečnou maticí 10 | 54.9 | FALSE
PPR příchytka D 25 jednoduchá plast. 50 | 4.2 | FALSE
PPR příruba D 63/DN 50 volná k lemovému nákružku | 250.2 | FALSE
PPR příruba D 90/DN 80 volná k lemovému nákružku | 381.4 | FALSE
PPR žlab pro D 50 pozinkovaný (ks=2m) | 75 | FALSE
PPR žlab pro D 63 pozinkovaný (ks=2m) | 81 | FALSE
Žlab PVC kabelový (ks=4m) | 260 | FALSE
Nástavec D 63 k ploché svářečce | 538 | FALSE
Nástavec D 75 k ploché svářečce | 670 | FALSE
Ořezávač D 50 na trubky Stabi | 749 | FALSE
HT trubka DN 70 1500mm 5 | 94 | FALSE
HT trubka DN 70 2000mm 5 | 116 | FALSE
HT trubka DN 100 150mm 15 | 52 | FALSE
NOV redukce DN 110/40 | 8.3 | FALSE
NOV oblouk segment DN 50 | 4.15 | FALSE
Koleno Skolan 50/30° | 43 | TRUE
Vana 170 VIRGO, bílá | 7200 | FALSE
Vana 190 ALBERTA zkosená, bílá | 9100 | FALSE
Vanička 80 APOLLO zápustná /50/ | 2400 | FALSE
Vanička 100x90 228 zápustná /50/ | 3200 | FALSE
Vanička 120x90 254 zápustná /90/ | 4400 | FALSE
Vana 160x70 SANIFORM PLUS smaltovaná, bílá KALDEWEI | 5833 | FALSE
Adapter ke KERMI na VK | 15.5 | FALSE
Klapka uzavírací ATLANTIS DN 65 plyn | 2466 | FALSE
Ventil stoj GEOS BEST na jednu vodu, chrom | 595 | FALSE
Baterie van 100 GEOS BEST nástěnná s dl.ramínkem, chrom | 1240 | FALSE
Baterie dřez nástěnná nízkotlaká kohoutová, chrom | 835 | TRUE
Baterie sprch nástěnná nízkotlaká kohoutová s přísl., chrom | 935 | TRUE
Vodoměr pro studenou vodu 3/4"suchoběžný Qn 2,5 | 1575 | FALSE
Ramínko ploché 1/2" 15cm,Geos | 670 | FALSE
Přepínač sprchy 1/2"x1/2" | 814 | FALSE
Baterie sprch 150 GEOS bez přísl., satin | 1900 | FALSE
Baterie sprch 100 GEOS bez přísl., satin | 1900 | FALSE
Baterie dřez GEOS s výsuv.sprchou, chrom | 3100 | FALSE
Šroubení k vodoměru 3/4" (sada=2xdřík+2xmatka+2xtěs) | 196 | FALSE
Baterie bidet GEOS UNIVERSAL s 5/4" výpustí, chrom | 1475 | FALSE
Baterie dřez 150 GEOS UNIVERSAL nástěnná, chrom | 1740 | FALSE
Baterie dřez GEOS UNIVERSAL s otoč. ramínkem, chrom | 1175 | FALSE
Páka ovládací serie GEOS | 195 | FALSE
Ramínko výtok 18x180 kulaté k MIXO | 318 | FALSE
Ramínko ploché 240 mm | 653 | FALSE
Ventil regul.přír. V41 111 616 DN 25 PN16 | 1744 | FALSE
Ventil regul.přír. V41 111 616 DN 40 PN16 | 2134 | FALSE
Ventil regul.přír. V41 111 616 DN 50 PN16 | 2500 | FALSE
Ventil regul.přír. V41 111 616 DN 65 PN16 | 3446 | FALSE
Klapka bezpřír.FLW3-MN-N DN 65 plyn | 1450 | FALSE
Klapka bezpřír.FLW3-MN-N DN 80 plyn | 1510 | FALSE
Ventil přír. V 30-111-616 DN15 PN16 | 1020 | FALSE
Ventil přír. V 30-111-616 DN50 PN16 | 1697 | FALSE
Výměník deskový ALFA LAVAL CB27/50 H | 18062 | FALSE
Hrdlo red. varné 108-61 (100/50)-ČSN | 191.42 | FALSE
Hrdlo red. varné 108-89 (100/80)-ČSN | 165 | FALSE
T-kus varný red. 89x60mm | 995 | FALSE
Paleta kovová malá 40kg | 1010 | FALSE
Kotel H 412 V /Opop/ 150 kg s chlad.smyčkou | 15889 | FALSE
Lázeňská kamna baterie LK | 1771 | FALSE
Ventil zpětný 3" bez pružiny, mosaz DN80 | 748 | FALSE
Zdroj záložní NZ 200 2.5hod * | 3300 | FALSE
Šnůra 14 * | 150 | FALSE
Haas VAASA IV černá,dvířka stříbrná | 8325 | FALSE
Zděř pr. 150mm | 72 | FALSE
Roura 150/1000 ANTRACIT s klapkou | 650 | FALSE
PPR trubka D 50 PN16 (16m bal.) | 121 | FALSE
Trubka Stabi 20x2,8 | 53 | FALSE
PPR koleno 90° D 63 2 | 86.8 | TRUE
PPR redukce D 63/40 I/A 10 | 48.3 | FALSE
PPR zástřik D 32x1" vnitřní 10 | 116.7 | FALSE
PPR koleno 90° D 20x3/4" vnější závit 10 | 94.8 | TRUE
PPR koleno 90° D 25x3/4" vnější závit 10 | 94.6 | TRUE
KG kus čistící s víkem DN 125 | 675 | FALSE
KG tvarovka čistící DN 300 | 9930 | FALSE
KG kroužek ropný těs DN 250 | 190 | FALSE
NOV lepidlo nov.v tubě (ekologický výrobek) | 23 | FALSE
NOV odbočka 60 DN 63 | 4.15 | FALSE
NOV redukce DN 110/63 | 8.3 | FALSE
NOV dvojbočka L 110/110/63 | 195 | FALSE
Trubka Skolan 100/2000mm | 515 | FALSE
KG klapka zpětná pr.200 (PipeLife) | 8811 | FALSE
Vana 180 VENUS oválná, bílá | 7600 | FALSE
Vana 145 AUSTIN, bílá | 10800 | FALSE
Vana 170x70 SANIFORM PLUS smaltovaná, bílá PERL-EFEKT KALDEWEI | 9661 | FALSE
Vanička 90x90 FONTANA smaltovaná, bílá s polystyrénovým nosičem KALDEWEI | 17192 | FALSE
Klapka uzavírací ATLANTIS DN 65 | 1789 | FALSE
Baterie van 100 GEOS BEST nástěnná bez přísl., chrom | 895 | FALSE
Vodoměr pro studenou vodu 1/2"suchoběžný | 562 | FALSE
Vodoměr pro studenou vodu 1" suchoběžný Qn 3,5 | 2655 | FALSE
Vodoměr pro studenou vodu 2" suchoběžný | 6885 | FALSE
Páka lékařská PONY,Geos,Geos ECO, | 852 | FALSE
Baterie um 150 GEOS s ramínkem, satin | 2520 | FALSE
Baterie sprch podom GEOS, chrom | 1475 | FALSE
Baterie sprch podom GEOS s přepínačem, satin | 3450 | FALSE
Prodloužení koupelnové 1/2"x3/4" | 116 | FALSE
Baterie sprch termostat AQAMAT bez přísl., chrom | 1853 | TRUE
Prodloužení za nástěnné baterie 5 cm, chrom | 76 | FALSE
Příchytka plastová jed.s hmož.a vrutem 22/8 | 6.95 | FALSE
Kropítko 1/2" k art 21.121 , chrom | 49 | FALSE
RIVER ventil um stoj časový směšovací se spořičem, chrom | 3510 | FALSE
Šroubení k vodoměru (pár) | 123 | FALSE
Baterie van 150 GEOS UNIVERSAL bez přísl., chrom | 1590 | FALSE
Prodloužení koupelnové 1/2"x3/4" | 131 | FALSE
Hadice sprch. 200 cm pro víceotv.bateri | 416 | FALSE
Spojka pro polyetyl.trubky,koleno 90°.vnější závit | 244 | TRUE
Ramínko "P" ( GS 410/1 P ), matný chrom | 800 | FALSE
Hadice k dřez.baterii s výsuvnou sprchou | 316 | FALSE
Spojka táhel | 50 | FALSE
Růžice samostatná k ART,231 26mm | 33 | FALSE
Kuželka pro sérii MARTINA | 243 | FALSE
RIVER ventil směš ruční pro 1 výtok.místo, chrom | 1250 | FALSE
RIVER krytka pro pisoáry, chrom | 94 | FALSE
RIVER ventil WC časový splachovací pod omítku cca 6 sec 1.5lm, chrom | 2270 | FALSE
Ručka+táhlo-modrá tmavá PORTOFINO | 559 | FALSE
Baterie van stoj CAMOGLI 3-otvorová, bílá/chrom | 7000 | FALSE
Baterie dřez CAMOGLI s otoč.ramínkem, chrom | 3015 | FALSE
Matice M10 | 1.51 | FALSE
Kohout kul 2" s jemnou regulací | 2015 | TRUE
Kohout kul roh. PLYN 1/2"x1/2" křídlo | 314 | TRUE
Kohout kul PLYN 1/2" vnitřní páka | 159 | TRUE
Kohout kul PLYN 2" vnitřní páka | 1291 | TRUE
Ventil um QUARANTA jedna voda,, chrom | 450 | FALSE
Perlátor vnější závit 28x1, chrom | 33 | FALSE
Sifon umyvad. 5/4" nerez mřížkou | 130 | FALSE
Etážka excentrická s růžicí, chrom (cena za l ks) | 69 | FALSE
Manometr spodní 0-10 bar | 126 | FALSE
Manometr zadní 0-10 bar | 130 | FALSE
Trubka 1m 80/125 50FT | 890 | FALSE
Kotel P 20 TCX.A s TUV průtok /turbo/ 9-20 kw | 24900 | FALSE
Propoj.a kryt THERM mezi 20LXZ-TLXZ+Therm100 | 525 | FALSE
Zásobník 100/S THERM stac. | 11000 | FALSE
Příslušenství PT 40, POLO-TURBO | 2440 | FALSE
- Sestava vodorovná S1M pr.60/100 | 3180 | FALSE
Topidlo P Beta 5 ELEKTRONIC 01 se spín. hod. | 12429 | FALSE
Odkouření výdech Beta 82 cm/2,3,4,5,/ | 1018 | FALSE
Topidlo P Beta 4C 01 Comfort | 14870 | FALSE
Ohřívač vody HT 150.1 závěs komín | 12512 | FALSE
Hlavice termostatická RTN 51 M30x1,5mm;0-28°C Akce | 220 | TRUE
Ventil trojcestný směšovací VXP47.20-4 | 1217 | FALSE
Termostat REV 15 | 800 | TRUE
Termostat prostorový RDE 10.1 | 1095 | TRUE
Čidlo teploty QAA 50.110/101 | 2000 | FALSE
REFLEX S 150 zásobník bílý | 15750 | FALSE
REFLEX N 400/6 červená * | 15175 | FALSE
REFLEX PW 300, izolace pro PH 300 | 4600 | FALSE
T kus pozink red 1"x1/2" | 50.4 | FALSE
T kus pozink red 2"x6/4" | 131.1 | FALSE
T kus pozink red 3"x 1" | 399.8 | FALSE
Redukce pozink 3"x5/4" | 122.7 | FALSE
Redukce pozink 5/4"x 1" | 31.1 | FALSE
Vsuvka pozink red. 1"x3/4" | 28.1 | FALSE
Vsuvka pozink 2 1/2" | 100 | FALSE
Šroubení pozink 331 1/2" I/A | 53.8 | FALSE
Koleno pozink 90 2 1/2" | 160.4 | TRUE
Koleno pozink 92 1/2" I/A | 16 | TRUE
Gebo ANB Třmeny s navrt.3/4x1/2" | 180 | FALSE
Vanička 75x90 ANETA EX obdélník, k obložení | 3339 | FALSE
Uchycení panelu SABINA 90 panelkit | 430 | FALSE
Panel 90 ELIPSO PRO SET (panel+upevnění) | 1281 | FALSE
BASE Galaxy PRO podpora pro vaničky | 405 | FALSE
Zástěna 100 ESD1 sprch.dveře jednodílné pravé, bílá | 11975 | FALSE
Silikon RAVAK 310 ml, bílý | 116 | FALSE
Pisoár GOLEM s automatickým splachováním a sifonem, bateriové napájení 6V | 9240 | FALSE
Ovládání SLD 04 dálk. pro radarové pisoáry | 296 | FALSE
Splachovač WC SLW 01NK pro tlakovou vodu s mont.nerez krabicí | 5182 | FALSE
Baterie SLU 03B umyvadlová směšovací pro bateriové napájení | 8620 | FALSE
Baterie SLU 09B umyvadlová nástěnná pro bateriové napájení | 7813 | FALSE
Baterie SLU 10B umyvadlová pro dvojdřez na bateriové napájení | 9890 | FALSE
Ovládání SLS02 sprchové se směšovací baterií | 5700 | FALSE
Zdroj SLZ 01Y napájecí 24 Vss/pro5 pisoárů/ | 1000 | FALSE
Držák sprch Novaservis pevný 3000, plast | 82 | FALSE
Kohout kulový 5/4" páka I/A | 280 | TRUE
Kohout kulový 1/2" motýl | 73 | TRUE
Ramínko k podom baterii chrom 165mm | 743 | FALSE
Baterie sprch podom TOWER TECH s přepínáním chrom | 2478 | FALSE
Baterie sprch 150 TOWER TECH chrom | 4462 | FALSE
Sifon um s 5/4"závit odpad DN 40 chrom | 330 | FALSE
Baterie van TOWER 3000 | 4958 | FALSE
Baterie um METALIA bez výp satin | 1073 | FALSE
Baterie sprch 150 METALIA bílá/chrom | 1239 | FALSE
Baterie um 150 METALIA ram.320mm chrom | 1321 | FALSE
Baterie dřez METALIA s otoč.sprškou chrom | 1652 | FALSE
Závěs WC papíru s krytem NOVATORRE 1, chrom | 495 | FALSE
Držák kartáčků a pasty NOVATORRE 3 | 330 | FALSE
Mýdlenka ORFEUS drátěná chrom | 412 | FALSE
Baterie van podom MAXIMA chrom | 2313 | FALSE
Baterie van 150 IRIS bez přísl | 611 | FALSE
Baterie um POLAR bez výp., chrom | 875 | FALSE
Baterie van 150 POLAR ram 300mm, chrom | 1753 | FALSE
Baterie dřez TAMIGI, chrom | 1663 | FALSE
Baterie um TAMIGI s výpust, satén/chrom | 1073 | FALSE
Baterie um TAMIGI s výp., chrom | 1899 | FALSE
Baterie van podom TAMIGI s přepínačem, satén | 3819 | FALSE
Hadice sprch 150cm, kovová/metal | 133 | FALSE
Baterie um stoj RIO II na jednu vodu, chrom | 708 | FALSE
Kolínko dopoj FIXFIT, chrom | 670 | FALSE
Baterie van METRIS S páková | 7965 | FALSE
Baterie dřez 150 EUROSTYLE | 4136 | FALSE
Baterie dřez stoj s páčkou na straně, chrom | 2770 | FALSE
Těleso podom. k bateriím Oras | 3100 | FALSE
Baterie sprch podom SAGA, chrom | 910 | FALSE
Baterie bidet COLONIÁL bílá/chrom | 1256 | FALSE
Baterie dřez PANTHER, chrom | 1848 | FALSE
H 2"x2"1/2 hrdlo uzamykatelné | 219 | FALSE
Vedlejší montáž.sada B (1000 l) | 2370 | FALSE
Střešní prostup z TPE DN40-160 | 297 | FALSE
Šachta 300x300 | 290 | FALSE
Kanálova šachta z PP Standard 300x300 | 362 | FALSE
Rám 450x450 | 243 | FALSE
Poklop s volitel.povrchem 400x400 | 238 | FALSE
Kotel P Logano GE434 150kW, rozložený analog | 269325 | FALSE
Family Komplet GB022-24 + S120/2 | 39990 | FALSE
Čerpadlo Logafix BU 25/4 230V | 1600 | FALSE
Připoj.kus GB112 80/125 PP 60kW | 1392 | FALSE
Koleno 80/125, 87st. plast | 1250 | TRUE
Trubka DN 80/125, 2m, plast | 1920 | FALSE
Logamax U004 Sólo | 22850 | FALSE
Trubka 60/100, 1m, bílá | 583 | FALSE
Vanička 80 JUPITER, hloubka 70/140 # | 3278 | FALSE
Vana 180 RÉMUS speciál. vč.nohou, bílá | 8655 | FALSE
Vitopend 100 WHOA Kombi 10.5-24kW turbo | 27242 | FALSE
Kouřovod, délka 1m, DN 80 | 699 | FALSE
Trubka 1m 60/100 | 1306 | FALSE
Upevňovací třmen /prům. 100 mm/ | 247 | FALSE
Sifon dřez 6/4"x50 s přepadem bílý nerez mřížka | 200.6 | FALSE
Sifon um 5/4"x40 bez ventilu s prač.výv. plast bílý | 70.4 | FALSE
Zátka s řetízkem k sifonu 1015 | 23 | FALSE
Zásobník JUMBO 1000 | 99900 | FALSE
Sada montážní HL, na stěnu | 2690 | FALSE
Řezák 3-42 ruční na měď RAS Cu-INOX 3-42 | 910 | FALSE
Osa řezného kolečka se šroubem | 165 | FALSE
Přístroj elektrický pájecí Contact 2000 Super-Pack | 16100 | FALSE
Elektrody tyčkové (pár) | 422 | FALSE
Řetězy pro odstř.omílání 22 | 2710 | FALSE
Hlavy závitořezné S Set 3/8"-3/4" | 9590 | FALSE
List pilový 300mm-dřevo (5) | 108 | FALSE
Čelist TH 20 gabo Systemtechnic | 2490 | FALSE
Dělíci kleště M8 | 3990 | FALSE
Sifon dřez 6/4"x40 bez ventilu s prač.výv., plast bílý | 71.4 | FALSE
Napojení WC- koleno 45° | 74.6 | TRUE
Sedátko WC HELENA, bílé (na DINO,Fondo)delší | 82.5 | FALSE
Hlavice ventilační 110 ( s mřížkou) na půdu | 191 | FALSE
Zásobník HR 321 NEREZ STAC. | 56400 | FALSE
Ceresit CE 33 Spárovací hmota 5 kg BÍLÁ | 120 | FALSE
Řezák 3-28 na měď RAS Cu-Inox 3-28 Mini | 674 | FALSE
Hasák 1 1/2" Catch S 1 1/2" | 1060 | FALSE
Segment D22 ohýbací na Swing | 536 | FALSE
Sinus set 15-18-22 ruční ohýbačka na Cu | 12980 | FALSE
Závitnice elektrická Amigo Set R 1/2-1/1/4" | 16590 | FALSE
Vodící držák do 4" | 3620 | FALSE
Ohýbací segment 10mm | 3640 | FALSE
Ohýbací segment 16mm | 3490 | FALSE
Kohout kulový 1/2"18529 s jímkou pro teploměr | 299 | TRUE
+ sada horizont odkouř. 60/100 Al | 1640 | FALSE
Těleso podom k bateriím IDEAL STANDARD | 2420 | FALSE
WC závěs SAN REMO pro invalidy, délka 70 cm | 4640 | FALSE
Mřížka k výlevce DUORO, chrom | 1539 | FALSE
Filtr Junior 1" Atlas | 628 | FALSE
Set 88204 Cr s masážní sprchou | 580 | FALSE
Sifon 90 RONAL, chrom | 490 | FALSE
DANFOSS ASV-M32 uzav.a impulz. ventil 5/4"závitový | 1991 | FALSE
DANFOSS RA5062 hlavice term. s kapilárou 2m | 1554 | FALSE
DANFOSS RA5065 hlavice term. s dálk. čidlem | 1465 | FALSE
DANFOSS RAE5054 hlavice term. 5054 klip | 329 | FALSE
DANFOSS RAE5154 hlavice term. | 329 | FALSE
Uchycení 9.380.00 | 407 | FALSE
HT koleno 30° DN 40 20 | 19 | TRUE
HT koleno 45° DN 32* 20 | 20 | TRUE
HT koleno 45° DN 70 20 | 37 | TRUE
HT koleno 15° DN 100 8 | 51 | TRUE
HT odbočka 45° DN 50/40 20 | 37 | FALSE
HT odbočka 45° DN 70/40 20 | 63 | FALSE
HT odbočka 67° DN 70/40 20 | 63 | FALSE
HT redukce DN 100/50 krátká | 43 | FALSE
HT odbočka 67°DN 100/70/70 dvojitá 5 | 327 | FALSE
HT odbočka 67°DN 100/100/100 dvojitá 5 | 366 | FALSE
HT odbočka 45°DN 100/100 dvojitá 10/80 | 371 | FALSE
HT hrdlo DN 70 samostatné | 79 | FALSE
HT kus DN 50/50 připojovací | 54 | FALSE
HT víčko DN 100 k čistící tvarovce náhradní | 70 | FALSE
HT kroužek DN 100 těsnící dvoubřitý náhradní | 9 | FALSE
KG trubka DN 100 5000mm 1/86 | 573 | FALSE
KG trubka DN 250 2000mm 1/16 | 1290 | FALSE
KG koleno 30° DN 300 1/12 | 1080 | TRUE
KG odbočka 45° DN 200/125 1/32 | 464 | FALSE
KG odbočka 45° DN 400/250 1 | 7890 | FALSE
KG odbočka 87° DN 250/150 1/18 | 997.2 | FALSE
KG odbočka 87° DN 300/150 1/10 | 2720 | FALSE
KG redukce 150/100 5/250 | 95 | FALSE
KG přechodka lit/PVC DN 125 (vč. těs) 10/380 | 324 | FALSE
KG přesuvka DN 300 | 1020 | FALSE
KG zátka čepová DN 300 ( víčko ) | 910 | FALSE
Růžice samostatná K ART,231 20mm | 21 | FALSE
Raminko k dřezové baterii | 295 | FALSE
RIVER termostat směš ECOSAN 5/4" | 10865 | TRUE
RIVER ventil směš časový nástěnný s ramínkem, chrom | 6745 | FALSE
RIVER splachovač WC časový nást bez přip.trubice, chrom | 2370 | FALSE
Přepínač sprchy 3/4" | 199 | FALSE
Ventil protipožární odolnost 950 C°/1hod- 2" | 9640 | FALSE
Matice M 8x13x24 | 4.51 | FALSE
Sestava M 8x30 | 7.45 | FALSE
Kohout kul PLYN 3/8" vnitřní páka | 152 | TRUE
Kohout kul PLYN 3/4" vnitřní páka | 235 | TRUE
Kohout kul PLYN 3/4" I/A páka | 248 | TRUE
Kohout kul PLYN 1/2" I/A křídl. | 165 | TRUE
Kohout kul PLYN s převl. matkou 1/2", přímý | 251 | TRUE
Sítko nerezové k sacímu koši 3/4" | 37 | FALSE
Klapka zpětná 1/2" vodorovná | 144 | FALSE
Spořič vody s vnitřním závitem, chrom | 116 | FALSE
Vpusť umyvadlová 6/4"se zátkou | 77 | FALSE
Ventil napouštěcí 6/4"( bez plováku) | 1040 | FALSE
Termomanometr 1/4"x1/2"0-6Bar,zadní- 33-0333005 | 316 | TRUE
Kohout kul TPL trojcestný | 609 | TRUE
Držák pevný sprchový bílý | 162 | FALSE
Filtr mosaz 4" s nerez. sítkem | 3612 | FALSE
Ramínko výtokové 3/4" 25cm | 254 | FALSE
Těsnění pryž 3/4" | 1.5 | FALSE
Kohout kul TPL mini PN 16 pro U-manometr | 59 | TRUE
Baterie bidet GEOS LUXUS s 5/4" výpustí, chrom | 1885 | FALSE
Záslepka umyv. s těsněním, chrom/zátka/ | 43 | FALSE
KG odbočka 45° DN 300/150 1/10 | 1500 | FALSE
KG odbočka 45° DN 250/200 1/12 | 1290 | FALSE
KG odbočka 87° DN 250/100 1/18 | 735.3 | FALSE
KG odbočka 87° DN 400/200 1 | 3462.9 | FALSE
KG odbočka 87° DN 250/250 1/12 | 1440 | FALSE
KG uzávěr hrdlový DN 300 ( zátka ) | 880 | FALSE
KG zátka čepová DN 150 ( víčko ) | 84 | FALSE
KG kroužek těs náhradní DN 100 | 15 | FALSE
KG kroužek ropný těs DN 200 | 111 | FALSE
KG kroužek ropný těs DN 400 | 510 | FALSE
NOV koleno 15 DN 110 | 8.3 | TRUE
NOV koleno 87 DN 75 | 8.3 | TRUE
NOV tvarovka čistící DN 50 | 4.15 | FALSE
Trubka Skolan 50/1000mm | 109 | FALSE
Odbočka Skolan 100/100/67° | 250 | FALSE
Kus čistící Skolan DN 100 | 262 | FALSE
Nožičky STANDARD k akr.vanám | 400 | FALSE
Vana 150 COLUMBIA, bílá | 5900 | FALSE
Vana 150x70 EUROWA smalt. 2.3mm, bílá KALDEWEI | 2531 | FALSE
River směšovací termostat 5/4"bez cirk.okruhu | 10865 | TRUE
Baterie dřez nástěnná nízkotlaká páková, chrom | 1500 | FALSE
Kroužek pod stoj.baterii Geos GU | 232 | FALSE
Baterie dřez GEOS s otoč. ramínkem, satin | 2015 | FALSE
Baterie sprch 150 termostatická, chrom | 3270 | TRUE
Nádobka plastová 10" | 185 | FALSE
Páka na DUFOUR | 261 | FALSE
Koncovka sprch MARTINA chrom-zlatá | 620 | FALSE
RIVER termostat směš 3/4"pro 6 výtok. míst, chrom | 3920 | TRUE
RIVER výtok um pevný 1/2", chrom | 920 | FALSE
RIVER ventil sprch časový se spořičem, chrom | 2350 | FALSE
Ručka-chrom PORTOFINO | 413 | FALSE
Vekolux přímý 3/4"napojení pro radiátory | 252 | FALSE
Vekolux pro jednotrubkový systém rohový | 228 | FALSE
Třmen DN 50 M10 63mm | 55 | FALSE
Třmen DN 80 M12 94mm | 71 | FALSE
Třmen DN 100 M16 116mm | 109 | FALSE
Kohout kul 1" s jemnou regulací | 727 | TRUE
Kohout kul PLYN 1/2" vnitř. křídlo | 162 | TRUE
Ventil um QUARANTA jedna voda, chrom | 975 | FALSE
Baterie um QUARANTA | 1067 | FALSE
Set sprch RUBY ANTICALCARE, chrom | 1390 | FALSE
Klapka zpětná 1/2" PN 16 s pružinou | 60 | FALSE
Redukce plastová M6/4"xŠ5/4" | 7.5 | FALSE
Perlátor vnější závit 24x1, chrom usměrňovač | 25 | FALSE
Výpust 5/4" k umyv. sifonu | 183 | FALSE
Koule plováková pro ventil art 24 1" | 87 | FALSE
Koule plováková pro venti art.24 5/4"-6/4" | 105 | FALSE
Výtok pro napojení sprchové hadice CR | 406 | FALSE
Kohout prač kulový rohový s filtrem, chrom | 269 | TRUE
Trubka propojovací k sifonu chrom | 108 | FALSE
Těsnění pryžové pro napojení odpadu | 20 | FALSE
Ramínko výtokové 1/2" 12cm | 243 | FALSE
Těsnění klingerit 1" | 1.6 | FALSE
Těsnění klingerit 1/2" | 1.3 | FALSE
Ventil pojisťovací 1" 8 Bar | 1020 | FALSE
Sprcha pevná AQULINE | 1902 | FALSE
Gebo MAS Mosaz.svěrný spoj.vněj.závit 3/4x22 | 445 | FALSE
Gebo MO Mosaz.oboustr.svěr,spoj.15x15 | 543 | FALSE
Gebo MB Mosaz.třmen s odboč.18x1/2" | 246 | FALSE
Gebo QO 3/4" Svěrné spoj.oboustranné | 268 | FALSE
Gebo QT 1" Oboustr.svěr.spoj.s odb.vnitř.závit | 345 | FALSE
T kus černý reduk. 1"x3/4" 40ks | 43.5 | FALSE
T kus černý reduk. 3/4"x1/2" 50ks | 28.3 | FALSE
Nátrubek černý red. 1"x3/4" | 21.8 | FALSE
Vsuvka černá red. 3/4"x1/2" | 17.1 | FALSE
Vsuvka černá 1/2" | 10.4 | FALSE
Trubka černá 159x4 | 558 | FALSE
Trubka bralen 1" izolovaná | 184 | FALSE
Nátrubek varný 1" | 20.5 | FALSE
Koleno varné 26.9 (3/4" DN 20) | 13 | TRUE
Závit varný 2" | 39 | FALSE
Trubka žebrová 76x3x156x3000 4/3 RAT | 5460 | FALSE
Příruba krková varná 100 PN6 | 226 | FALSE
Těsnění příruby DN 15 /PN16/ | 23 | FALSE
Příruba krková varná DN 65 PN40 | 239 | FALSE
Příruba krková varná DN 100 PN40 | 409 | FALSE
Zp.ventil KSB BOA-RVK DN 20 PN 16 /disk kov/ | 671 | FALSE
BAP DN 50-SVT-C-SOLO-R-230V-PN16, havar.uzávěr plyn | 15900 | FALSE
Hrdlo red. varné 89-48 (80/40)-ČSN | 143 | FALSE
Hrdlo red. varné 89-76 (80/65) | 97 | FALSE
Lázeňská kamna horní díl LK /OPOP/ | 4813 | FALSE
Šňůra těsnící do SL27 dvířek | 160 | FALSE
Atmos DC 25 S-25kW dřevoplyn-odtahový ventilátor | 32148.8 | FALSE
Atmos DC 50 S-49kW dřevoplyn-odtahový ventilátor | 48595 | FALSE
PPR koleno 90° D 32x1" vnější závit 5 | 161.7 | TRUE
PPR T kus D20 s výpustným vent. 5# | 156 | FALSE
PPR ventil D 20 podomítkový lux s rukojetí 2 | 425 | FALSE
PPR přechodka D 32x1" s převlečnou maticí 5 | 101.2 | FALSE
PPR příchytka D 2x25 dvojitá plast. | 7 | FALSE
PPR příchytka D 20 jednoduchá plast. 50 | 4 | FALSE
PPR přechodka DG 32x1" s plast. závitem venkovní 10 | 16 | FALSE
PPR přechodka DG 40x5/4" s plast. závitem venkovní 10 | 47.4 | FALSE
PPR pouzdro DN 15 na plombu | 4 | FALSE
Ořezávač D 32-40 na trubky Stabi | 617 | FALSE
Ořezávač D 75 na trubky Stabi | 1274 | FALSE
HT trubka DN 50 150mm 20 | 22 | FALSE
HT koleno 67° DN 70 20 | 37 | TRUE
HT koleno 87° DN 70 20 | 37 | TRUE
HT koleno 87° DN 150 10 | 270 | TRUE
HT odbočka 45° DN 40/40 20 | 37 | FALSE
HT odbočka 67° DN 40/40 20 | 37 | FALSE
HT odbočka 87° DN 100/40 20 | 91 | FALSE
HT odbočka 87° DN 50/50 20 | 38 | FALSE
HT odbočka 87° DN 70/50 20/480 15 | 55 | FALSE
HT redukce DN 70/50 20 | 31 | FALSE
HT redukce DN 70/50 krátká | 32 | FALSE
HT odbočka 87°DN 100/100 dvojitá 10/80 | 371 | FALSE
HT zátka DN 70 20 | 24 | FALSE
HT spojka DN 100 dvouhrdlá | 57 | FALSE
HT spojka DN 150 dvouhrdlá | 349 | FALSE
NOV odbočka 60 DN 110 | 8.3 | FALSE
NOV nátrubek DN 110 dlouhý | 8.3 | FALSE
NOV zátka DN 40 | 4.15 | FALSE
NOV odbočka 60 DN 110/63 red. | 8.3 | FALSE
NOV dvojbočka P 110/110/63 | 195 | FALSE
Trubka Skolan 100/500mm | 176 | FALSE
Trubka Skolan 100/1000mm | 278 | FALSE
Trubka Skolan 100/3000 bez hrdla | 824 | FALSE
Koleno Skolan 100/87° | 127 | TRUE
Koleno Skolan 125/45° | 379 | TRUE
Přesuvka Skolan 50 | 59 | FALSE
Přechodka HT/Skolan DN 50 | 80 | FALSE
Dno RVDP šacht. průběžné 400/160 | 1390 | FALSE
Dno RVDP šacht. DN 400/200P | 1890 | FALSE
Dno RVDPL šacht. DN 400/150PPL | 1290 | FALSE
Trouba RVT šacht. DN 400/2000mm | 1990 | FALSE
Vana 170 KLASIK, bílá | 5900 | FALSE
Nožičky LUSSO | 400 | FALSE
Madlo NORA LUX Thermae k vaně | 1500 | FALSE
Vanička 90x75 222 zápustná /50/ | 2835 | FALSE
Sifon van automatický s NAPOUŠTĚNÍM, chrom | 3050 | FALSE
Madla NOVOLA vanová, chrom ( pár) | 6272 | FALSE
Držák filtrů jednoduchý | 53 | FALSE
Držák filtrů dvojitý | 113 | FALSE
Baterie dřez 150 GEOS BEST nástěnná, chrom | 940 | FALSE
Konektor k baterii GS 5599 | 194 | FALSE
Sada připojovací /serie Geos/44-GS 5495 | 52 | FALSE
Baterie um stoj GEOS bez výpusti, chrom | 1280 | FALSE
Baterie sprch podom GEOS s přepínačem, chrom | 2755 | FALSE
Prodloužení koupelnové 1/2"x3/4" | 128 | FALSE
Spirovent odvzdušnění 1" | 2086 | FALSE
VERNER šňůra těsnící 28x1560 přikl.dvířka | 294 | FALSE
Knipex Cobra 560 | 2240 | FALSE
Termostat BRC THP-90 , 20-90C, příložný , oranžový | 283 | TRUE
Koncovka protivětrná D80 | 550 | FALSE
Konzole 4 K sada /krátká/ | 820 | FALSE
Podpěra otočná pro AI 25-29, AQ4 | 2300 | FALSE
DANFOSS plnící a vypouštěcí armatura | 361 | FALSE
Odvaděč kondenzátu Gestra MK 35/32 U DN25 PN25 l=160 | 4410 | FALSE
RS kombi modul 100 L=1000mm | 8799 | FALSE
HVDT 24B anuloid 1.8 m3/h | 3950 | FALSE
Matice spojovací M12x19x36 | 7.8 | FALSE
Nosník s konzolou 38/40x750mm | 324 | FALSE
Nosník 27/18x2000mm | 100 | FALSE
Deska zdvojená upínací DPP 65 | 20 | FALSE
Deska upevňovací M8 125x30mm | 18 | FALSE
DANFOSS VHS šroubení1/2"rad.rohový /MM/ | 1089 | FALSE
DANFOSS VHS šroubení rad.přímý /MM/ | 1089 | FALSE
DANFOSS VHS kryt ventilu rohový | 119 | FALSE
Třmen DN 100 M16, 116mm | 95 | FALSE
SOLAR VTA+Hlavice ventil pro spodní přip. | 773 | FALSE
Hliníkový radiátor EKONOMIK 285 8čl | 2560 | FALSE
Vana 160 PANAMA levá, bílá | 6424 | FALSE
Vana 160 ACTIVA Exclusive levá, bílá | 6325 | FALSE
Vršek ventilu 3/4" K 294T | 161.6 | FALSE
Kohout rad. VE 4522A 3/8'' přímý | 422 | TRUE
Šoupě V-3040 DN 50 klínové | 1227 | FALSE
Šoupátko S30.1111516 DN50 PN16 plyn | 5885 | FALSE
CRANE D931 DN50 vyvažovací ventil | 2697 | FALSE
Baterie dřez 150 METALIA bílé ramínko | 1239 | FALSE
Sklo k WC štětce písované | 164 | FALSE
Dvojháček NOVATORRE 1, chrom | 412 | FALSE
Držák kartáčků dvojtý sklo NOVATORRE 3, chrom | 578 | FALSE
Držák kartáčků ORFEUS, chrom | 247 | FALSE
Baterie van MAXIMA chrom | 4710 | FALSE
Baterie van 150 CLASSIC s přísl | 3718 | FALSE
Baterie van ClLASSIC chrom | 6611 | FALSE
Baterie um IRIS násť jedna voda, horní vývod | 371 | FALSE
Baterie bidet IRIS s výp 5/4 | 495 | FALSE
Baterie um 150 IRIS | 578 | FALSE
Baterie sprch 150 ALEXIS bez přísl., chrom | 1411 | FALSE
Baterie dřez ANTILE se sprškou, chrom | 2808 | FALSE
Set sprch - tyč,růžice 3-pol.,mýdlenka | 349 | FALSE
Koncovka sprch 4-polohová | 269 | FALSE
Baterie um 150 POLAR NEW ram 200mm, chrom | 1450 | FALSE
Baterie van 150 POLAR NEW s přísl., chrom | 1780 | FALSE
Baterie sprch 150 POLAR NEW bez přísl., chrom | 1230 | FALSE
Baterie bidet TAMIGI, s výp., chrom | 2022 | FALSE
Baterie van 150 TAMIGI bez přísl., satén/chrom | 2854 | FALSE
Baterie sprch 150 TAMIGI bez přísl., chrom | 1595 | FALSE
Kartuše D35 nízká | 160 | FALSE
Baterie van 150 RIO II vč. retro přísl., chrom | 2432 | FALSE
Baterie sprch 150 RIO II, chrom | 1184 | FALSE
Baterie sprch 150 term ECOSTAT 1001 SL DN15, chrom | 6065 | FALSE
Baterie um 150 RIO II s horním ram, chrom | 1342 | FALSE
Baterie van 150 KIRUNA termostat., chrom | 8790 | TRUE
Baterie van 150 NAXOS termostat. ,chrom | 6990 | TRUE
Motýlová uz.klapka Dn 100 FL3-MN-N PN 16 Plyn | 1675 | FALSE
Motýlová uz.klapka DN50 FL3-MN-N PN16 Plyn | 1370 | FALSE
Ventil zpětný mezipř.W6.000 Dn 65 PN16 | 1729 | FALSE
Siko-vana Fortuna P 150/100 | 4614 | FALSE
Siko-podhlavník zelený Fortuna | 496 | FALSE
Elektrokotel 48kW typ I lux bez čerpadla | 28689 | FALSE
Jakl 80x40x2 | 54 | FALSE
Konvektor CS 20, 750/1250/2000W, přenosný (jen na obj.) | 1899 | FALSE
Hadice plyn. G 3/4 - G 3/4 l=1000mm M/M | 289 | FALSE
+ koax. trubka s koncovkou /bez kolena/ 60/100 | 850 | FALSE
Čerpadlová skupina | 10400 | FALSE
Prodloužení AZB 612 2000 mm pr. 80 | 550 | FALSE
D9MS 750x1640 Danby (metal.stříbrná) | 9622 | FALSE
Ventil termostatický 3/4" př. =13-010005 | 572 | TRUE
Hlavice K spir. ponorné čidlo 20-70 | 1923 | FALSE
Grundfos UNILIFT KP 250-M1 | 8028.8 | FALSE
WILO SK 602N spínací hodiny | 2834 | FALSE
Nádrž akumulační NAD 1000 v4 vč.izolace | 28583 | FALSE
PM-150/28 AL | 2600 | FALSE
Konvektor FMK 29-250-14-01 ocel bez vent. | 8276 | FALSE
topidlo plynové přez zeď 2,5kW | 4575 | FALSE
topidlo plynové komín 2.5kW | 4575 | FALSE
Přísavka na dvířka (k otvírání) | 212 | FALSE
Montážní dvířka-bílá 500x500mm | 950 | FALSE
Sádra štukatérská 10Kg | 88 | FALSE
Těsnění 1/4"do 3/8"převl.matky s tvarovým sítkem | 5 | FALSE
Tekutá kotva 300ml RL | 219 | FALSE
Kouřovod prům.152 s čistícím víkem a nátrubkem * | 824 | FALSE
ND Popelník malý Atmos | 386.6 | FALSE
Ventil Wats STS20- ventil proti přetopení /71-4601/ * | 1195 | FALSE
Kulový prostor C18 jen pravá část | 550 | FALSE
Trubka Stabi 63x8.6 | 379 | FALSE
PPR trubka D 20 PN20 v kole | 22 | FALSE
PPR koleno 45° D 40 10 | 28.1 | TRUE
PPR koleno 45° D 63 5 | 111.6 | TRUE
PPR T kus D 40 4 | 23.2 | FALSE
PPR kříž D 20 20 | 14.3 | FALSE
PPR křížení D 16 1 | 19.1 | FALSE
PPR nátrubek D 110 1 | 209.2 | FALSE
PPR redukce D 50/32 I/A 10 | 23.2 | FALSE
PPR redukce D 90/75 I/A 1 | 132.2 | FALSE
PPR zástřik D 63x2" vnější 1 | 616.5 | FALSE
PPR zástřik D 63x2" vnitřní 1 | 682 | FALSE
PPR komplet D 20x1/2" nástěnný univerzální 10 | 179.4 | FALSE
PPR T kus D 25x1/2" vnitřní závit 10 | 56.3 | FALSE
PPR ventil D 25 přímý 1 | 244.9 | FALSE
PPR ventil D 40 přímý 1 | 484.8 | FALSE
PPR ventil D 25 přímý s výpustným vent. 1 | 301.6 | FALSE
PPR přechodka D 20x1/2" s převlečnou maticí 10 | 43.5 | FALSE
PPR koleno D 20x1/2" s převl.maticí 10 | 44 | TRUE
PPR příchytka D 40 jednoduchá plast. s páskem | 10 | FALSE
PPR žlab pro D 32 pozinkovaný (ks=2m) | 51 | FALSE
Nástavec D 32 k ploché svářečce | 353 | FALSE
Excentr s růžicí 3/4"x1/2" | 54 | FALSE
RIVER ventil směš pedálový podlahový, chrom | 4610 | FALSE
RIVER ventil pedálový podlahový, chrom | 2780 | FALSE
RIVER ventil pedálový nástěnný, chrom | 2795 | FALSE
RIVER splachovač pisoár podom časový cca 6 sec 7l/min, chrom | 2250 | FALSE
Baterie sprch podom PORTOFINO DECOR s přepínačem, chrom | 3670 | FALSE
Baterie dřez PORTOFINO DECOR s výsuv.sprchou, chrom | 4925 | FALSE
Ručka -dřevo světlé PORTOFINO | 533 | FALSE
Baterie um stoj PORTOFINO DECOR s 5/4"výpustí, chrom | 2770 | FALSE
Baterie van 150 CAMOGLI nástěnná, satin | 5250 | FALSE
Ventil protipožární odolnost 950°C/hod-1",plyn | 1150 | FALSE
Ventil protipožární odolnost 950 C/1hod - 6/4 | 8230 | FALSE
Třmen DN 65 M12 80mm | 67 | FALSE
Příchytka podlahová C | 2.66 | FALSE
Kohout kul 5/4" s jemnou regulací | 1120 | TRUE
Kohout kul PLYN 3/4" vnitř. křídlo | 235 | TRUE
Klapka zpětná 5/4" PN 16 s pružinou | 189 | FALSE
Klapka zpětná 2" vodorovná | 975 | FALSE
Hadice pancéř. M 10x1x3/8" připojovací k baterii | 29 | FALSE
Hadice pancéř. M 10x1x3/8" připojovací k baterii | 33 | FALSE
Redukce plastová Š6/4"xM5/4" | 7.5 | FALSE
Mezikus přípojení odpadu pračky 6/4" | 42 | FALSE
Kohout kul 1" A/A páka VODA s ucpávkou | 179 | TRUE
Ventil redukční 2" se šroubením | 4357 | FALSE
Ventil výtokový s mezikusem pro přip za baterii 2-dílný, chrom | 162 | FALSE
Koule plováková na 3/4" ventil | 66 | FALSE
Hadicová spona 16-25/9mm | 11.59 | FALSE
Hadicová spona 20-32/9mm | 11.64 | FALSE
Hadicová spona 25-40/9mm | 12 | FALSE
Hadicová spona 30-45/9mm | 12 | FALSE
Hadicová spona 32-50/9mm | 14 | FALSE
Vrták s vrtací špičkou SDS+ 10x210 | 175 | FALSE
Vrták s vrtací špičkou SDS+ 14x210 | 301 | FALSE
Wurth-Trubička síťová20x85 | 25 | FALSE
Přechodka 40x5/4" vnitřní GT-M-PUKI | 369 | FALSE
ESBE 4F DN65 směšovač čtyřcestný přírubový | 5300 | FALSE
Ventil trojcestný směšovací VXP45.10 | 1052 | FALSE
Přípojka reduk. M12x1.5-M20x1.5 | 57 | FALSE
Nátrubek M20 | 46 | FALSE
Ohřívač průtokový EPJ 3,5 bez baterie | 2825 | FALSE
Redukce pozink 2 1/2"x5/4" | 85.7 | FALSE
Gebo IF 3" Svěrná spojka s vnitřním závitem | 1845 | FALSE
Filtr plynový FO40F DN40 | 2410 | FALSE
Ventil přír. V 30-111-540 DN65 PN40 | 5803 | FALSE
JOTUL F 3 CB černý lak | 25200 | FALSE
Vana 170 CAROLINA bílá | 8800 | FALSE
Baterie van 150 GIULIETTA bez přísl. 150mm | 3610 | FALSE
Baterie sprch 150 GIULIETA bez přísl. | 3450 | FALSE
Kohout kulový přírubový 3" PLYN | 6926 | TRUE
Excentr s růžicí 6 cm, pár | 573 | FALSE
Modul předstěnový Viega Eco Plus do jader | 5787 | FALSE
šrouby WC M6 pro přichycení kombinádržky | 25 | FALSE
Zástěna 160 VSK2 ROSA RAIN L ,van.stěna | 3463 | FALSE
Přípravek TURBO CLEANER Ravak | 95 | FALSE
Ventil podomítkový 1/2" spodní díl | 482 | FALSE
Baterie um TALIS S BIDETTE, chrom | 4560 | FALSE
Baterie sprch podom TALIS S,chrom /bez 54-01800180 | 3325 | FALSE
Set sprch RAF, chrom | 1032 | FALSE
Siko-baterie um stoj SANUMIX LAGUNA 075, chrom | 974 | FALSE
Baterie um stoj RHAPSODY s výpustí, chrom | 3130 | FALSE
Set sprch HUBER Naxos, chrom | 2514 | FALSE
Baterie um bidet VIENDA BIDETTA bez výpusti, chrom | 5450 | FALSE
Baterie sprch podom VEGA vrch.část eko-páka | 1625 | FALSE
Baterie sprch 150 OPTIMA,terms, chrom | 4960 | FALSE
Hlavice sprch SUSY pětipolohová, chrom | 1303 | FALSE
Okapový prsten svodu 110mm | 23 | FALSE
Poklop těžký 450x450 | 893 | FALSE
Podlahová sif.vpust-bílá 200x200 | 160 | FALSE
Podlahová sif.vpust-chrom 100x100 | 98 | FALSE
Mříž pojezdná Speciál-černá 130x500 | 189 | FALSE
Mříž pozink. 130x1000 třída "A" speciál | 250 | FALSE
Sedátko WC VARIUS, duraplast | 1460 | FALSE
Zástěna 90 PANDA Santro, sprch.kout, bílá | 4220 | FALSE
Vanička 90 PANDA čtvrtkruh /50/ | 2290 | FALSE
Umyvadlo 56 NOVA TOP zápustné s otv. REFLEX | 3271 | FALSE
Umyvadlo 60 PANDA IDOL bez otv. | 866 | FALSE
WC kombi PANDA odpad spodní | 3024 | FALSE
WC klozet závěs. NOVA | 1869 | FALSE
Skříň um 50 NOVA bílá vč.umyvadla | 3864 | FALSE
Umyvadlo 49 NOVA TOP s otv. | 1061 | FALSE
Bidet závěs NOVA TOP ( i k sérii NOVA) | 2451 | FALSE
Podstavec CAPRICE k dvojumyvadlu, buk | 8419 | FALSE
Lis elektrický radiální Power-press E Basic-Pack | 17190 | FALSE
Rems Power-Press ACC Basic-Pack | 25690 | FALSE
+ koax.koleno 60/100/45° Al/Bílé | 540 | TRUE
+ sada horizont 60/100 Al/bílé vč.pří.kol. | 1720 | FALSE
NIKE MINI 24 kW S 5-24 kW topení komín | 19300 | FALSE
Immergas-Hlvice svislá DN 80 "MODRÁ serie" | 860 | FALSE
Umývátko 45 SAN REMO | 1445 | FALSE
Poklop AVANCE urinalový | 3153 | FALSE
WC mísa ECCO invalidní odp. rovný, zvýš. 45cm | 2194 | FALSE
Nádrž ULYSSE kombi invalidní | 3631 | FALSE
Držák jednoduchý Atlas | 80 | FALSE
KLIK-KLAK umyvadlová výpusť | 285 | FALSE
EKOCIS nástavba 90cm na EKS-4 | 7240 | FALSE
Vana 170x100 NAOS levá vč.podpory | 10333 | FALSE
DANFOSS RLV15 šroubení rad. 1/2" přímé | 259 | FALSE
DANFOSS RVL-S 15 šroubení rad.rohové | 216 | FALSE
Tlačítko chromové | 1589 | FALSE
Flamcovent ventil odvzdušnovací absorbční 1" | 1399 | FALSE
Flamco Clean odkalení 3/4" | 1240 | FALSE
Trubka 80 délka 1000mm | 600 | FALSE
Prodloužení 0,5m D80 nerez | 300 | FALSE
C 04787-N zakon.horiz.pr.80mm | 2400 | FALSE
JOHN WOOD JW 502 T 190l stacionár,komín,50,8x152,2 10,5kw | 18590 | FALSE
KM 22-U kotel | 15867 | FALSE
RS kombi modul 80 L=1200mm | 9425 | FALSE
HVDT II anuloid 8m3/h | 7250 | FALSE
Objímka 21/2" 75-79 dvoušroubková | 26 | FALSE
Šroub M10 x 140 KOMBI | 5.9 | FALSE
Objímky instalatérské 1/2" pozink s hmož. /10/ | 11 | FALSE
Koncovka pevná sprchová# | 1630 | FALSE
Baterie dřez PURA s otoč.ramínkem, chrom | 5495 | FALSE
Hadice sprch 150 dvouzámková matka/konus, chrom | 252 | FALSE
Hadice sprch 150 BIFLEX matka/konus z PVC | 174 | FALSE
Koncovka sprchová s kloubem | 377 | FALSE
Kohout kul 1/2" s vyp. ventilem | 119 | TRUE
Baterie um ATOMIX 2000 s výpustí, chrom | 2715 | FALSE
Kohout kul DN 100 přírubový | 5890 | TRUE
Baterie um 150 COX s kul.ramínkem | 2885 | FALSE
Kohout 3/8"x8 vzorkovací přímý na plyn | 285 | TRUE
Kulák plyn,rohový vně-vni.DN 1/2" | 201 | FALSE
Kartuš jednorazová pro filtr 10" | 75 | FALSE
Rozeta WC nedělená, bílá | 34.09 | FALSE
Sifon dřez 6/4"x50 U bez ventilu, bílý | 108 | FALSE
Sifon um 5/4"x32 lahvový bez ventilu, kov chrom | 526 | FALSE
Koleno WC 90° se dvěma odbočkami DN 50, bílé | 561.51 | TRUE
Vpust 100x50 sklepní odp. boční, plast.mřížka | 519.46 | FALSE
Sada ovládací kolíková | 107.24 | FALSE
Tlačítko Visign 3 obdélník, bílé | 1135.89 | FALSE
Tlačítko Visign 2 kulaté, chrom | 1477.8 | FALSE
Zátka umyvadlová plná | 47 | FALSE
Umyvadlo 56 IBON zápustné, s otv. | 1730 | FALSE
Umyvadlo 64 ZITA zdravotní | 1564 | FALSE
Umyvadlo 60 LYRA s otv., bahama | 1155 | FALSE
WC závěs MIO | 3549 | FALSE
WC mísa ZETA odpad spodní,hl.splach. | 1145 | FALSE
Vana 160x75 ALMA smaltovaná, vč. madel | 4987 | FALSE
Nožky stavitelné MIO, ALU | 530 | FALSE
HT koleno 67° DN 40 20 | 19 | TRUE
HT koleno 87° DN 40 20 | 19 | TRUE
HT koleno 30° DN 100 8 | 51 | TRUE
HT odbočka 87° DN 50/40 20 | 37 | FALSE
HT redukce DN 70/40 krátká | 37 | FALSE
HT redukce DN 125/100 20 | 94 | FALSE
HT odbočka 87°DN 50/50 dvojitá 20/320 | 218 | FALSE
HT spojka DN 40 dvouhrdlá | 29 | FALSE
HT odbočka 45°DN 50/50 rohová | 301 | FALSE
HT odbočka 67° DN100/100/70 L paneláková | 466 | FALSE
HT kus čistící DN 50 10 | 92 | FALSE
HT víčko DN 70 k čistící tvarovce náhradní | 70 | FALSE
HT manžeta připoj.tvar.E 50/40 (60x40) gumová | 23 | FALSE
KG trubka DN 500 1000mm 1/4 | 3538 | FALSE
KG koleno 67° DN 150 5/75 | 156 | TRUE
KG koleno 87,5° DN 300 1/9 | 1500 | TRUE
KG odbočka 45° DN 400/100 1 | 4760 | FALSE
KG odbočka 45° DN 300/125 1/10 | 1261 | FALSE
KG odbočka 45° DN 250/250 1/8 | 1660 | FALSE
KG odbočka 87° DN 200/100 1/38 | 410 | FALSE
KG odbočka 87° DN 150/125 3/60 | 244 | FALSE
KG odbočka 87° DN 400/300 1 | 7029.6 | FALSE
KG redukce 125/100 5/300 | 56 | FALSE
KG spojka dvouhrdlá DN 100 | 43 | FALSE
KG přechodka PVC/kamen DN 125 20/320 | 170 | FALSE
KG uzávěr hrdlový DN 200 ( zátka ) | 122 | FALSE
Vpust s bočním odtokem 100x100 /pr.50/ | 128 | FALSE
Mříž pozink. 130x500 třída "A"speciál | 185 | FALSE
Zástěna 90 PANDA Santro, sprch.čtvrtkruh, bílá | 5440 | FALSE
Skříň um 65 NOVA bílá vč.umyvadla | 4379 | FALSE
Sedátko WC NOVA TOP PICO | 834 | FALSE
WC závěs NOVA TOP | 2309 | FALSE
Ventil napouštěcí PANDA IDOL | 472 | FALSE
MS přechodka 63 x 2" vnější | 101.66 | FALSE
MS T kus 40x5/4"x40 vnitřní | 117.88 | FALSE
MS koleno 50 x 6/4" vnější | 103.82 | TRUE
MS zátka 25 | 28.12 | FALSE
Trubka vstupní DN20 - 150 (3/4") + | 55 | FALSE
RegulátorTartarini R 71 /3/4x5/4-roh/ + | 8560 | FALSE
RegulátorTartarini R 72 + | 9662 | FALSE
Isiflo typ 110 D 40x5/4" vně. * | 330 | FALSE
Isiflo typ 110 D 50x6/4" vně. | 444 | FALSE
Isiflo typ 130 63x40x63 red.T kus | 2188 | FALSE
Isiflo typ 132 32x 1"x32 vni. | 476 | FALSE
HAWLE-pouzdro č.6031 25 | 28 | FALSE
HAWLE-pouzdro č.6031 32 * | 40 | FALSE
HAWLE-koncová tvarovka č.6226 40 | 288 | FALSE
HAWLE-spojka č.6375 PE-KB 40-37,5 | 799 | FALSE
HAWLE-zem.soupr.9601 L1,3-1,8m 3/4-2" | 683 | FALSE
Klička BOMORO | 12 | FALSE
Regulátor RP-10z-4 3/4"-3/4" | 2070 | FALSE
Regulátor RD-10z se šroub. | 2999 | FALSE
Přechodka LPE/ocel 40 x 3,7 Gascontrol (starý typ-již se nevyrábí) | 377 | FALSE
Poklop šoupátkový - voda Y 4504 | 318 | FALSE
Baterie SLU 01N umyvadlová na jednu vodu | 5250 | FALSE
Štětka WC NOVATORRE 3 | 578 | FALSE
Závěs toaletního papíru NOVATORRE 3 | 495 | FALSE
Baterie van 150 QUATTRO, chrom | 3410 | FALSE
Paffoni sprchová tyč hranatá Level/Dom. ZSAL 088 chrom | 1180 | FALSE
Baterie dřez VIENDA, chrom | 5460 | FALSE
Baterie dřez VIENDA, chrom | 6620 | FALSE
Ramínko 300mm ORAS | 760 | FALSE
Hadice sprch SENSIVA 150 cm, chrom | 275 | FALSE
Baterie sprch podom OPTIMA vrchní část /k 7137/ | 2740 | FALSE
WC mísa ke kombi IMPULS odp rovný, bílý | 2947 | FALSE
WC mísa ke kombi IMPULS REFLEX vč. kotv.sady | 4188 | FALSE
Tlakové PVC 110x4.3 PN10 6000mm (voda) | 705 | FALSE
Isiflo typ 122 D 20x1/2" koleno nástěnné OMWI | 83 | TRUE
PEVEKO EVPE 2015.11 elektromag. ventil | 1879 | FALSE
PEVEKO EVPE 2015.02 | 1482 | FALSE
PEVEKO EVPE 2040.02 | 5987 | FALSE
Dřevojas-skříňka PSU71Z+umyvadlo dreja plus | 5181 | FALSE
Podlahová vpusť nerezový vtok 138x138 | 1845 | FALSE
Sedátko WC LIVING, bílé | 2476 | FALSE
Regulátor DeltaSol BS/3 vč.2čidel Pt1000 | 4900 | FALSE
Čidlo teplotní s kabelem 2,5m pro zásobník | 518 | FALSE
Vitodens 200 8,8-20kW+120 zas | 60981 | FALSE
Tyfocor G-LS 25 l | 2457 | FALSE
REMS UDKB 112x420xUNC 1 1/4 | 4312 | FALSE
REMS UDKB 132x420xUNC 1 1/4" | 5560 | FALSE
Speciální řezné kolečko St (Cento) | 1670 | FALSE
Podstavec pro REMS Cento | 3490 | FALSE
Poklop ventilový - voda Y 4510 | 256 | FALSE
Deska výměnná 40 BVO II | 450 | FALSE
Přechodka 32 BVO II | 350 | FALSE
Vana 158 NAOS pravá, bílá | 8250 | FALSE
Silikon transparent, 310ml sanitární | 98 | FALSE
Vrták D 8x160mm | 134 | FALSE
Vrták D15x260mm | 381 | FALSE
sada expanderů 12-15-18-22 p.č.60-1.8990 | 7648 | FALSE
SADA expanderu /12-28/ n.č.:60-1.1103x | 6690 | FALSE
Sada vyhrdlovačů 12-15-18-22 mm | 9149 | FALSE
Sada pro tvrdé pájení AIRAC | 4202 | FALSE
Super Fire 3 HOT BOX | 4459 | FALSE
Koncovka hořáku SUPER FIRE | 605 | FALSE
Pájka tvrdá ROLOT S5 CP 104 | 834 | FALSE
Pájka cínová 1S- 3mm cívka 250g Ag 3% | 558 | FALSE
Nůžky na plasty do 26 mm | 699 | FALSE
Čelisti závitořezné 2-3" | 3170 | FALSE
Sada manuální zmrazovací ROFROST - Suchý led | 9885 | FALSE
Kolečko řezací SUPER | 583 | FALSE
Kolečko řezací do FE - řezáku | 174 | FALSE
Hasák SUPER S 45 6/4" | 868 | FALSE
Odřezavač trubek MINICUT I PRO | 404 | FALSE
Adaptér | 419 | FALSE
Hlava závitořezná 3/8" | 1342 | FALSE
EXCLUSIVE-obdélníková-akryl 80x100/6 | 5641 | FALSE
Vana 170 COMFORT rohová levá +ST6 | 8990 | FALSE
Háček velký chromovaná mosaz | 107 | FALSE
Držák na sklopné zrcadlo | 1030 | FALSE
Madlo k WC pevné levé bílé | 1195 | FALSE
Madlo pevné k WC 80cm nerez | 940 | FALSE
DIM 2 zóny regulace-dvě topné větve | 15540 | FALSE
Ventil výtok. ramínko S keram.vnitř. Steno | 340 | FALSE
Filtr Senior 1" Atlas | 658 | FALSE
Nožičky CLASSIC (Roltechnik) | 520 | FALSE
EKOCIS nádrž dle nákresu | 9800 | FALSE
Protidešťová hlavice pr.100mm | 750 | FALSE
BCG HR 5l. čistič | 4209 | FALSE
DANFOSS AB-QM aut.regulátor průtoku DN 20 | 4005 | FALSE
RS MINI 2.2 | 7950 | FALSE
Úchytka M8 pozink 80x30mm 21600854 | 10.2 | FALSE
Filtr jemný 2", se zp. proplachem | 18253 | FALSE
Baterie dřez 100 RIO II ram 200mm, chrom | 1342 | FALSE
Čelist V 54 Viega | 6240 | FALSE
Konvektor PK-220/09/16 US ocel 365W | 4954 | FALSE
WC mísa NOVA ploch. splach. odpad rovný | 1356 | FALSE
Adaptér 17x2 ponikl. s euro kuželem GT-M-KA | 69 | FALSE
Roháček 1/2"x1/2" Schell comfort | 120 | FALSE
Větrník stojatý 2000 L PN 10 | 56980 | FALSE
BALLOREX FODRV DN40 | 2450 | FALSE
Konvektor FMK 34-300-11-01 ocel bez vent. | 9745 | FALSE
BALLOREX FODRV DN20 | 1160 | FALSE
Ramínko s přepínačem k baterii 55037 | 412 | FALSE
Svěrka nosná M8 0-18mm | 35 | FALSE
Závěs trapézový M8 | 24 | FALSE
Nádrž OLYMP s arm Dual Flush, bílá,inval. | 2130 | FALSE
Prodloužení pro rekup. jedn. EXT 100 28-50cm | 1500 | FALSE
Destratifikátor King 75R | 15900 | FALSE
Nožičky NOVA TOP nábytkové chromované (1ks) | 187 | FALSE
Sada opravná MARANO | 1421 | FALSE
Kohout kul. plynový 2 1/2" mezipřírubový | 8539 | TRUE
Mezikus pro připojení odpadů k sifonu 11/2"x40 | 105 | FALSE
Kohout rohový s růžicí, chrom | 70 | TRUE
Ramínko výtokové 3/4" 20cm | 243 | FALSE
Ventil pojišťovací 3/4" 2.5 Bar | 556 | FALSE
Koncovka sprchová TONIKA, chrom | 730 | FALSE
Ventil zahradní ozdobný 1/2" | 855 | FALSE
Spojka táhel umyvadlové výpustě | 48 | FALSE
Hadice sprch 150 jednozámková matka/konus, chrom | 103 | FALSE
Baterie van 150 GEOS LUXUS nástěnná s přísl., chrom | 2235 | FALSE
Hadička připoj 3/8"x1/2" MM 50cm | 75 | FALSE
Kohout kul zahradní 1/2" | 83 | TRUE
Set sprch PRESTIGE 80, chrom | 2985 | FALSE
osvětlení k zrcadlu DOSE100 # | 1775 | FALSE
Sifon van automat 6/4"x40 SIMPLEX, chrom (46-285357) | 572 | FALSE
Tvarovka na výškové vyrovnání podlah.vpusti 103446 | 180.83 | FALSE
Trubka přepadová do 5/4" sifonu | 443.74 | FALSE
Trubka WC 400 s pojistkou proti zpětnému vzdutí | 1471.67 | FALSE
Klapka suchá k dodatečnému zabudování | 566 | FALSE
Sifon um 5/4"x40 lahvový s ventilem, bílý/chrom | 130 | FALSE
Sada prodloužení k tlačitkům | 373.05 | FALSE
Modul WC Eco Plus do sádrokartonu | 5652 | FALSE
WC mísa MIO zvýšená 50cm /bez nádrže 2771.2-241/ | 4605 | FALSE
Pisoár DOMINO bez otv. pro ventil | 2796 | FALSE
Instalační sada pro umyvadla | 48 | FALSE
Vrchní deska MIO, dub, 81 | 707 | FALSE
Nohy PRAGA kovové, 1 pár | 369 | FALSE
Skříň um 55/50 IMPULS třešeň/bílá bez umyvadla K01955/K01950 | 5304 | FALSE
Umyvadlo 60 CERATOP COMPACT s otv. | 4490 | FALSE
Trubka PE-HD PE 80 32x3,0 PN 12,5 VODA | 34 | FALSE
Záslepka elektro MW 32 PE 100 | 209 | FALSE
Přechodka PE-HD/ocel USTR 40/32 | 976 | FALSE
Přechodka PE-HD/ocel USTR 63/50 | 1300 | FALSE
MS spojka 50x50 | 116.8 | FALSE
MS T kus 32x 1"x32 vnitřní | 77.87 | FALSE
Folie žlutá šíře 34 cm typ300/5 | 3.9 | FALSE
Regulátor Francel B 10 + | 2660 | FALSE
Regulátor REGAL 3 VSX DN50 + | 43100 | FALSE
Isiflo typ 2.3.14 kulov. kohout 32x1" vni. | 499 | TRUE
Isiflo typ 110 D 63x 2" vně. | 611 | FALSE
Isiflo typ 112 D 50x5/4" vně. | 514 | FALSE
Isiflo typ 115 D 40x6/4" vni. | 374 | FALSE
Isiflo typ 116 D 32x 1" vni. * | 236 | FALSE
Isiflo typ 120 40x40 koleno 90st. | 669 | TRUE
Isiflo typ 125 50x50x50 T kus | 1169 | FALSE
Objímka typ 25 - SK | 216 | FALSE
HAWLE-vodoměrná sous. č 101.11 DN25 | 2290 | FALSE
HAWLE-koleno patní přír.5049 DN 80 | 1196 | TRUE
HAWLE-pouzdro č.6031 50 | 105 | FALSE
HAWLE-přechodka č.6300 63x2" vně. | 771 | FALSE
HAWLE-spojka č.6385 32x28 PE/CU | 430 | FALSE
Regulátor ALz-6U/BD | 3220 | FALSE
Regulátor AL-z8A solo vst.G1 výst.G1 | 3300 | FALSE
Rozpěrka plochá 1" 100mm | 38 | FALSE
Štítek hlavní uzávěr plynu + | 16 | FALSE
Držák sprchový kloub.+1/2"napoj.sprchy,konus | 513 | FALSE
Kolínko připojovací s růžicí 1/2"x1/2" | 93 | FALSE
Kohout rohový s filtrem, chrom | 267 | TRUE
Těsnění pryžové pro napojení odpadu,50-55x26-32 | 12 | FALSE
Mosaz víčko 1" | 46 | FALSE
Baterie van 150 PURA , chrom | 6235 | FALSE
hadice sprch.150 dvouzámková chrom-zlato | 1026 | FALSE
Baterie um GEOS LUXUS s 5/4" výpustí, chrom | 1815 | FALSE
Hadice sprch 200 BIFLEX matka/konus z PVC | 193 | FALSE
Kohout kul 1" s vyp. ventilem | 264 | TRUE
Ventil odvzdušňovací ruční 1/4" (mosaz) | 28 | FALSE
Set sprch MARTINA, chrom | 4265 | FALSE
Redukce pro radiatory 3/8"x1/2" | 15.5 | FALSE
Kohout kulový přírubový 21/2" PN16 | 3805 | TRUE
Baterie um COX s 5/4" výpustí, chrom | 2885 | FALSE
Kohout 3/8"x8 vzorkovací rohový | 277 | TRUE
Filtr domovní 3/4" - 10" ART-FL 251 | 495 | FALSE
Filtr domovní 3/4" - 5" ART-FL 252 | 449 | FALSE
Sifon dřez 6/4"x40/50 bez ventilu, s odb. na myčku s flexi napojením, bílý | 235.5 | FALSE
Spojka hadicová 3/4" lehká | 45.54 | FALSE
Koleno PE připojovací 90/110 | 441.95 | TRUE
Sifon sprch 90x40/50 TEMPOPLEX, chrom | 491.38 | FALSE
Modul WC MONO pro zazdění | 4066 | FALSE
Sada závitových svorníků (model 8310.33) | 111.86 | FALSE
Manžeta WC k splachovací trubce | 113.59 | FALSE
Umyvadlo 60 LYRA na řetízek, bílé | 673 | FALSE
Vana 170x80 PRAGA smaltovaná, vč.madel | 5365 | FALSE
Vana 180x80 PRAGA smaltovaná, vč.madel | 5497 | FALSE
Objímky instalatérské 1" pozink s hmož. /10/ | 13 | FALSE
Nosník s konzolou 28/30x440mm | 122.8 | FALSE
Svěrka nosná TKL M8 | 49 | FALSE
Matice M10 | 0.9 | FALSE
Dráp k upínání HK 38/40 otvor 10.5mm | 8.4 | FALSE
DANFOSS spojka svěrná 12x3/8" | 47 | FALSE
DANFOSS RAX hlavice term.chrom | 744 | FALSE
Závěs trubkový RAH M8 | 15 | FALSE
EKONOMIK - spojka | 12 | FALSE
Redukce 1"-1/2" Levý závit | 29 | FALSE
Vanička 90 SANO sprch.čtvrtkruh, bílá TEIKO | 3441 | FALSE
Vana 170 ELBA, bílá | 6742 | FALSE
Kohout rad. VE 4523A 3/8'' rohový | 375.4 | TRUE
Kohout rad. VE 4522A 3/4" přímý | 561 | TRUE
MYJAVA ventil voda K 125T 3/4" přímý s odvod | 247 | FALSE
Tyco 942-30(50x15.5) páska na bralenku | 320 | FALSE
Klapka mezipřír.uzavíratelná Boax Dn 65 | 2059 | FALSE
CRANE D931 DN40 vyvažovací ventil | 2147 | FALSE
Motýlová uz. klapka Dn 80,FL3-MN-N Pn16 plyn | 1610 | FALSE
CINTROPUR filtr NW 32 5/4" | 2047 | FALSE
KA sítě vryp. svař. 4 oka 150-150 2x3m | 280 | FALSE
Průchodka rovnou střechou DN125 | 1299 | FALSE
R 554B ukončení rozdělovače 1" | 435 | FALSE
+ koax.koleno 90° se sponou (na výstup z kotle)60/100 | 475 | TRUE
+ Prodloužení koax. (trubka0,5m) 60/100 | 590 | FALSE
Nemrznoucí směs /obj.20l kanystr solar | 2240 | FALSE
D7C 450x1640 Dandy chrom | 12409 | FALSE
Isoline 3000Z- 28/19mm kaučuk.izolace /48/ | 131 | FALSE
Sedačka do vany P11 | 1155 | FALSE
Madlo universalní chrom 8/500 mm | 855 | FALSE
Skříň 80 CLASSIC zrcadlová s osvětlením | 3314 | FALSE
Přípojka dvojitá pro pračku a myčku | 518 | FALSE
Vtok s fixační objímkou k HL 100 (G) | 452 | FALSE
Vpust podlahová DN 50/75/110 "mřížka litina" | 2607 | FALSE
HL 712 Armatura zpětná automatická DN 125 | 6074 | FALSE
HL 712.1 Armatura zpětná ruční zajištění DN 125 | 9677 | FALSE
Umývátko 50 PRO s otv. vpravo, bílé | 1874 | FALSE
Umyvadlo 60 PRO s otv. | 2290 | FALSE
Umyvadlo 70 GIRALDA vč.mont.sady | 2642 | FALSE
Koleno nás LIS PE 16x1/2" bronz 2725.5 | 189 | TRUE
Nástěnka LIS PE 20x3/4" 2725.5 | 270 | FALSE
Spojka LIS PE 25 bronz 2715 | 178 | FALSE
Spojka LIS PE 25x20 bronz 2715 | 136 | FALSE
Šroubení LIS PE 20x3/4" eurokonus 2735 | 182 | FALSE
Kompenzátor LIS voda D18 2251 | 2624 | FALSE
Kompenzátor LIS voda D22 2251 | 3032 | FALSE
T kus LIS voda D22x1/2"x22 vni 2217.2 | 373.05 | FALSE
Přechodka LIS voda D28x3/4" vně 2211 | 342 | FALSE
Přechodka LIS voda D22x1/2" vni 2212 | 113 | FALSE
Přechodka LIS voda D22x3/4" vni 2212 | 123 | FALSE
Šroubení LIS voda D18x3/4" vně 2265 | 566 | FALSE
Redukce LIS voda D54x42 A/A 2415.2 | 543.39 | FALSE
Oblouk LIS voda 90 D15 A/A 2416 | 55 | FALSE
Oblouk LIS voda 45 D42 I/A 2426.1 | 548 | FALSE
T kus LIS voda D12 2418 | 83 | FALSE
T kus LIS voda D28x15x22 2418 | 467 | FALSE
HT zátka DN 150 20 | 143 | FALSE
HT přesuvka DN 40 20 | 29 | FALSE
HT koleno 90° DN 50/50 připojovací 20 | 51 | TRUE
HT přesuvka DN 125 10 | 156 | FALSE
HT těsnění DN 100 pro přechod na litinu | 92 | FALSE
KG trubka DN 125 500mm 1/60 | 108 | FALSE
KG trubka DN 125 1000mm 1/60 | 166 | FALSE
KG trubka DN 300 1000mm 1/9 | 1170 | FALSE
KG koleno 45° DN 125 5/175 | 81 | TRUE
KG koleno 67° DN 125 5/150 | 103 | TRUE
KG koleno 15° DN 300 1/12 | 1080 | TRUE
KG odbočka 45° DN 150/125 1/45 | 257 | FALSE
KG odbočka 45° DN 300/300 1/4 | 4350 | FALSE
KG odbočka 45° DN 400/300 1 | 9110 | FALSE
KG odbočka 87° DN 150/150 3/60 | 284 | FALSE
KG odbočka 87° DN 200/150 1/32 | 490 | FALSE
KG redukce 200/150 5/120 | 203 | FALSE
KG přechodka PVC/kamen DN 150 20/226 | 199 | FALSE
KG zátka čepová DN 100 ( víčko ) | 48 | FALSE
KG přesuvka DN 125 | 79 | FALSE
KG přesuvka DN 400 | 2630 | FALSE
KG manžeta těs náhradní DN 125 | 210 | FALSE
KG těsnění pro přechod PVC/litina DN 125 10 | 137 | FALSE
KG kroužek těs náhradní DN 300 | 70 | FALSE
NOV trubka DN 32 | 16 | FALSE
NOV koleno 45 DN 75 | 8.15 | TRUE
Kryt OLYMP NEW vč.pružin,bílý | 1103 | FALSE
Baterie vanová sprch. podom. s přep GALAXY chrom | 2561 | FALSE
Zástěna 90 CR2 bílá/trasp. sprch čtvrtkruh | 7891 | FALSE
Sestava ST M8x40mm 38/40+40/60 | 21 | FALSE
Mosaz prodloužení 1/2"x25 (354985)viega | 45 | FALSE
Mosaz redukce 3/8"x1/4"(281823)viega | 18 | FALSE
Mosaz redukce 1/2"x1/8"(441098)viega | 22 | FALSE
Mosaz vsuvka red . 3/4"x1/2" (266523)viega | 38 | FALSE
Mosaz vsuvka red . 1"x1/2" (320287)viega | 145 | FALSE
Mosaz koleno 92° 2" I/A (264147)viega | 844 | TRUE
Souprava větrací hlavice DN 50 | 733 | FALSE
Skříň PRIMO nízká, bílá/dub | 3093 | FALSE
Sada Vekolux šroubení přímé 1/2" 15 bez svorných matic | 292 | FALSE
Sada Vekolux šroubení rohové 1/2" 15 bez svorných matic | 292 | FALSE
Těleso podom GROHE pro sprchu | 6919 | FALSE
Zástěna 90 PD3 chincilla/bílá sprch dveře | 7676 | FALSE
Baterie sprch. 150 COX bez přísl. chrom | 2565 | FALSE
Mříž PMO 29-300-13 příčná nerez | 13418 | FALSE
Vanička čtvrtkruh hluboká 90/25 # | 5146 | FALSE
Hliníkový radiátor SOLAR 350 4čl | 1080 | FALSE
Koleno 90° pr. 60 pro HT | 490 | TRUE
Sprcha hlavová RAIN SHOWER, chrom | 32412 | FALSE
Kolínko sprch RAIN SHOWER přívodové, chrom | 7123 | FALSE
Hadice sprch.1/2"x 3/8" vni/vně 200cm CHR | 190 | FALSE
MS T kus 50x40x50 redukovaný | 173.04 | FALSE
MS zátka 50 | 75.71 | FALSE
Zástěna 90 ECR2 čtvrtkruh stříbro/ rauch | 12091.7 | FALSE
Baterie sprch podom VIENDA, satin | 675 | FALSE
NOV koleno 67 DN 40 | 4.15 | TRUE
NOV koleno 67 DN 50 | 4.15 | TRUE
NOV odbočka 60 DN 50 | 4.15 | FALSE
NOV odbočka 60 DN 75 | 8.3 | FALSE
NOV zátka DN 50 | 4.15 | FALSE
NOV zátka DN 63 | 4.15 | FALSE
NOV odbočka 60 DN 110/50 red. | 8.3 | FALSE
NOV odbočka 60 DN 110/75 red.# | 8.3 | FALSE
NOV odbočka 87.5 DN 50/40 red. | 4.15 | FALSE
NOV redukce DN 110/75 | 8.3 | FALSE
Koleno Skolan 100/67° | 132 | TRUE
Dvojodbočka Skolan 100/100/100/87° | 1281 | FALSE
Dno RVDPL šacht. DN 400/200PPL | 2200 | FALSE
Vanička 90 216 pětiúhelník zápustná /50/ | 2800 | FALSE
Nohy k vaničkám do rozměru do 90x90 KALDEWEI | 864 | FALSE
Madlo VAIO vanový, chrom | 2758 | FALSE
Vana 170x75 SANIFORM PLUS smaltovaná, bílá KALDEWEI | 5833 | FALSE
Vana 180x80 SANIFORM PLUS smaltovaná, bílá KALDEWEI | 10814 | FALSE
Klapka uzavírací ATLANTIS DN 40 | 1597 | FALSE
Klapka uzavírací ATLANTIS DN 50 | 1597 | FALSE
Baterie bidet GEOS BEST s 5/4" výpustí, chrom | 775 | FALSE
Baterie van 150 GEOS BEST nástěnná bez přísl., chrom | 895 | FALSE
Baterie um 100 GEOS BEST nástěnná, chrom | 940 | FALSE
Kolínko pro napojení sprchy,plast | 39 | FALSE
Ramínko GEOS náhradní 1/2" kulaté, chrom | 325 | FALSE
Baterie van 150 GEOS s dl.ramínkem bez přísl., chrom | 2170 | FALSE
Baterie van 100 GEOS do jádra s dl.ramínkem, chrom | 2170 | FALSE
Baterie dřez GEOS UNIVERSAL s výsuv.sprchou, chrom | 1585 | FALSE
RIVER ventil um stoj časový se spořičem, chrom | 1565 | FALSE
Hadička 3/8"x1/2" 30 cm připojovací plast. bílá | 21 | FALSE
Hadička 3/8"x3/8" 80 cm připojovací plast. bílá | 37 | FALSE
Hadička 3/8"x3/8" 150cm připojovací plast. bílá | 40.68 | FALSE
Šroubení k vodoměru 6/4" /art.160/ | 169 | FALSE
Dvířka k hydrantu 650x650 červená | 595 | FALSE
Hydrant D25 30m, nerez celý | 16500 | FALSE
Hydrant C52 2",komplet -ventil,proudnice | 4750 | FALSE
Hydrant 20m D 25 spec.úzká 210mmx650x650 | 6500 | FALSE
Trojkomplet WC - etážka | 18 | FALSE
Ventil napouštěcí 1/2" boční pro keramické nádržky ALCAPLAST | 125 | FALSE
Hadička 3/4"x1/2" ŠM 30 cm nerezová | 67 | FALSE
Hadička 3/8"x3/8" ŠM 100 cm nerezová | 69 | FALSE
Hadička 3/8"x1/2" ŠM 100 cm nerezová | 69 | FALSE
Sifon sprch D90 kov LUX ALCAPLAST | 435 | FALSE
WC závěs mísa ND k sadě PREMIUM | 1200 | FALSE
Tlačítko TANGO rám chrom lesklý/ tlač. matný kov | 3208 | FALSE
Tlačítko TANGO stop, chrom lesklé | 3208 | FALSE
Komplet připojovací k odpadu WC prodloužený | 735 | FALSE
Modul bidet 980 pro zazdění | 2400 | FALSE
Zástěna 100 SRV2 PEARL sprch.polovina, bílá | 4041 | FALSE
Zástěna 70 SDOP PEARL sprch.dveře otočné, bílá | 4124 | FALSE
Zástěna 80 APSS PEARL pevná stěna sprchová, bílá | 2512 | FALSE
Zástěna 170 AVDP3 RAIN vanové dveře posuvné, bílá | 6769 | FALSE
Zástěna 90 SKKP6 TRANSPARENT sprch.čtvrtkruh, bílá | 8587 | FALSE
Zástěna 100 ASDP3 TRANSPARENT sprch.dveře posuvné, bílá | 7182 | FALSE
Zástěna 80 SDZ3 TRANSPARENT sprch.dveře zlamovací, bílá | 6107 | FALSE
Zástěna 90 PSS TRANSPARENT pevná stěna sprchová, bílá | 3421 | FALSE
Ventil termostatický DN15 | 1092 | TRUE
Multibox K-RTL pochromovaný | 7766 | FALSE
Spojka svorná roh 10-10mm J512 | 225 | FALSE
Ohřívač OKC 750 NTRR /1MPa | 66083 | FALSE
Konvektor COIL-NK-2 900 nástěn.konvektor | 9429 | FALSE
Konvektor FMK 26-200-14-01 ocel bez vent. | 6189 | FALSE
Mříž PMO 26-250-12 buk | 2691 | FALSE
Otopné těleso IMAGE1800x532 graumelallic | 11388 | FALSE
odsavač par bílý 60cm 7 odtahů kov.filtr pr.100 5710.1370 | 1669 | FALSE
Předizolované pot. venkovní provedení 28x1 5m | 460 | FALSE
Speciální armatura pro VK 1/2" přímá /křížový kus/ | 1090 | FALSE
Mosaz nátrubek red. 1/2"x3/8" | 22.8 | FALSE
Lepidlo sek. CYANOFIX blistr 3g | 14 | FALSE
Šroub kotevní M10x130 ASK | 19 | FALSE
Sítko plastové SHK 12x50 pro tek. kotvu | 4 | FALSE
Hadicová spona 12-20/9mm | 11 | FALSE
Hadicová spona 50-70/9mm | 16 | FALSE
Hadicová spona 70-90/9mm | 20 | FALSE
Vrták s vrtací špičkou SDS+ 10x110 | 148 | FALSE
T-kus 16/8/16 GT-PTR | 185 | FALSE
T-kus 50/40/40 redukovaný GT-M-PTR | 1299 | FALSE
T-kus 20/300 GT-M-PTCU | 326 | FALSE
Zátka 26 press GT-M-PE | 169 | FALSE
Redukce SD | 30 | FALSE
Prostorový termostat RAA31 8-30st.vyp.-zap. | 370 | TRUE
Připojovací šroubení mosaz WZM-E54/CZ | 217 | FALSE
Ohřívač vody FAFO H 5 WTERM horni+bat.beztlaký | 2658 | FALSE
Trubka černá 219x5 | 1123 | FALSE
T kus LIS voda D54x35x54 2418 | 1316 | FALSE
T kus LIS voda D42x22x42 2418 | 783 | FALSE
Redukce LIS voda D15x12 A/A 2415.2 | 145 | FALSE
Tvarovka zástrč LIS plyn D22x1/2" vně 2211.1 | 344 | FALSE
Koleno LIS plyn 45 D35 A/A 2626 | 399 | TRUE
Koleno LIS plyn 45 D54 A/A 2626 | 880 | TRUE
T kus LIS plyn D22x15x22 2618 | 152 | FALSE
Nátrubek LIS plyn D15 2615 | 71 | FALSE
Nátrubek LIS plyn D18 2615 | 88.07 | FALSE
Nátrubek LIS plyn D28 2615 | 185 | FALSE
Koleno nás LIS plyn D15x1/2" 2625.5 | 197 | TRUE
Víčko LIS plyn D15 2656 | 135 | FALSE
Šroubení LIS plyn D28x 1" vnitřní kónus 2652 | 1005 | FALSE
Šroubení LIS plyn D18x1/2" vnější kónus 2654 | 624 | FALSE
Trubka pr.80/500mm s odběrnými otvory | 390 | FALSE
Dřez 575, nerezový dvojitý 80x60cm | 3037 | FALSE
Šroub M16x 60 dle Čsn EN 24014 | 6.6 | FALSE
SOLAR odvzdušňovací ventil 3/8" do 150° | 369 | FALSE
Výměník deskový B8x20 | 5796 | FALSE
Sluneční kolektor KTU 15, plocha trubic 1,22m2 | 19990 | FALSE
Upevňovací sada | 2250 | FALSE
Dřez 45 CR, kulatý, dekor | 2400 | FALSE
Dřez AMALTIA 1B 1D, hladký (86x50) | 3800 | FALSE
Pružná podložka pod kotel | 14950 | FALSE
Kotel nástěnný UO12-24K kombi-turbo | 20550 | FALSE
FV/FZ-Doplňujicí teplot.čidlo | 482 | FALSE
ASU přípoj. sada | 309 | FALSE
Regulace Modul FM 447-SO7, více kotl. zař. | 5620 | FALSE
Příslušenství HA připoj. kohouty přímé 3/4" | 927 | TRUE
VUW 242/3-5 turbo TEC plus | 29800 | FALSE
VU 200/3-5 atmo TEC plus | 24900 | FALSE
Dvojumyvadlo 135 GALLERY WONDERGLISS nábyt. | 20806 | FALSE
Skříň um VILLA bílá/buk/sklo-hliník bez umyvadla | 19498 | FALSE
Vanička 100x90x4,5 DA 60 bílá | 3800 | FALSE
SOLAR SET 1-186 | 127800 | FALSE
Kotel U BENEKOV R 25 P 295l obilí - levý | 120000 | FALSE
Kotel U BENEKOV R 25 L 295l obilí - Pravý | 120000 | FALSE
Větrník stojatý 2500l PN 10 | 56793 | FALSE
Mýdlenka NOVATORRE 4, chrom | 412 | FALSE
Hoval koaxiální koleno 100/150 90°C | 1469 | TRUE
Vnitřní mech. GEOS BEST pr. 35 | 167 | FALSE
Hadice 1" Flexi 20 cm vni/ vni | 393 | FALSE
HG sprchové rameno DN 15, 110 mm 45° | 475 | FALSE
Set sprch SUSY chrom/mat.chrom | 2850 | FALSE
D7MS 450x1640 Danby metalická stříbrná lak | 9207 | FALSE
Odtokový ventil um. 5/4" chrom | 940 | FALSE
Hadice 1" flexi gas 100-200 vni/vni | 450 | FALSE
Hygrostat 2UM1005 | 1100 | FALSE
Regulátor solárního systému TUV SR1.1 | 1473 | FALSE
Zástěna 90 TR1 Bílá/Satináto sprch čtvrtkruh | 20270 | FALSE
Zrcadlo DREJA 86 L s halogenovým osvětlením | 4308.33 | FALSE
Baterie van 150 EURODISC, chrom bez přísl. | 4724 | FALSE
Baterie sprch 150 EURODISC, chrom bez přísl. | 4081 | FALSE
Trafo PAT-04-T-04 do vany | 1760 | FALSE
Záslepka elektro MW 90 PE 100 | 723 | FALSE
Sedátko WC DAMA SENSO Softclose, bílé | 2408 | FALSE
Baterie um stoj ESSENCE, chrom | 4416 | FALSE
Zástěna VS3 130 Grape vanová stěna, bílá | 4950 | FALSE
Nožičky CAMPANULA 170 | 612 | FALSE
Vana 160 ROSA levá rohová, bílá | 8174 | FALSE
Nožičky ROSA | 777 | FALSE
Vana 170 SONATA, bílá | 9331 | FALSE
Vana 160 AVOCADO, levá | 7182 | FALSE
Vana 170 MAGNOLIA, bílá | 9331 | FALSE
Podhlavník ROSA, bílý | 934 | FALSE
Zástěna 140 VSK2 ROSA TRANSPARENT L van.stěna | 5612 | FALSE
Zástěna 75 EVSK1 ROSA 140 vanová levá, bílá | 9083 | FALSE
Vanička 80 RONDA PU čtvrtkruh, samonosná /90mm/ | 2913 | FALSE
Vanička 80 ANGELA PU samonosná /90mm/ | 3174 | FALSE
Vanička 80 ELIPSO EX k obložení | 3339 | FALSE
Vanička 80 PERSEUS LA zápustná, | 3008 | FALSE
Nožičky SABINA 80 | 860 | FALSE
Vanička 100 ELIPSO PRO čtvrtkruh | 6851 | FALSE
Zástěna 90 ESKR2 sprch.kout rohový, chrom | 25612 | FALSE
Zástěna 90 ESD1 sprch.dveře jednodílné pravé, bílá | 11149 | FALSE
Madla TEC pro sprchové kouty Elegance, chrom | 818 | FALSE
Umyvadlo UNITY 120 s otv., bílé | 3890 | FALSE
Sifon PROFESIONAL 90x40 sprchový chrom | 657 | FALSE
Sifon STANDARD 90 sprchový chrom | 310 | FALSE
Profil T, bílý | 702 | FALSE
Pisoár APOLLO s vestavěným teplotním splachovačem | 8450 | FALSE
Splachovač pisoáru SLP 04K do kombifixu Geberit | 4320 | FALSE
Příslušenství U-TA 11 vypouš. sada se sifonem | 380 | FALSE
AM 10-ekviterm.regulátor pro kotel GB022 | 2147 | FALSE
Kotel P Logano G 234 49,9kW, stac. litinový | 64600 | FALSE
Koleno D 80/125 plast 45st. | 891 | TRUE
Koleno DN 80/125 45°-s pásovou sponou | 1000 | TRUE
Trubka AZ 0.5m 80/125 | 1100 | FALSE
Upevňovací třmen | 298 | FALSE
Pojistná skupina dle ČSN 73 66 60 (DN 15) | 3033 | FALSE
AZ průchodka střechou*černá | 4780 | FALSE
Sifon um 5/4"x40 bez ventilu, plast bílý | 53.6 | FALSE
Sifon van 6/4"x40 bez ventilu, plast bílý 1430 | 44.1 | FALSE
Propojení flexibilní 40/32x32/40 plast bílý | 24.2 | FALSE
Sifon flex 5/4"x40/32 s plastovou matkou | 24.2 | FALSE
Sifon flex 5/4"x40/32 s kovovou matkou | 27.3 | FALSE
Napojení WC - koleno 22,5°st. | 76.7 | TRUE
Hlavice přivětrávací DN 100 /jako HL 900/ /18Ks/ | 336 | FALSE
Zásobník SMART 320 L | 35500 | FALSE
Olej Sprey na ohýbání 400ml | 484 | FALSE
Řezné kolečko na ocel ST 1/8"-4 | 237 | FALSE
REMS Mini-Amigo Set R 1/2-3/4" | 10380 | FALSE
Spiralspannstift | 100 | FALSE
Upínací destička (Tigr) | 433 | FALSE
Ohýbací segment 12mm | 3230 | FALSE
19120 ISTA Sensonic II kompakt 0,6m3/hod.(1,5m) | 5290 | FALSE
- prodl. 1m 60/100/1000 kondenz. A2001114 | 980 | FALSE
- koleno 90st 60/100 kondenz. A2001078 | 650 | TRUE
EOLO STAR 24 6-24 kW TUV turbo | 22500 | FALSE
* příruba sání kulatá 80 | 340 | FALSE
Baterie um 150 ATOMIX 2000 | 3585 | FALSE
Hrdlo výtok. pro vest.sprchy | 615 | FALSE
Klapka zpětná 1/2" | 41 | FALSE
Set sprch TONIKA, chrom | 2300 | FALSE
Kartuš jednorazová pro filtr 5" | 57 | FALSE
Kartuš vymývatelná 5" ART-FL 254 | 117 | FALSE
skříňka + umyvadlo 50cm # | 3753 | FALSE
Trubka 5/4"x200 s odb. pro myčku, chrom | 357.32 | FALSE
Sifon dřez 6/4"x40 U bez ventilu, bílý | 99.76 | FALSE
Přípojka pro dvě hadice | 53.93 | FALSE
Sifon um 5/4"x40 lahvový bez ventilu, bílý | 85 | FALSE
Vpust podlahová s izolací DN 70, boční | 1192.04 | FALSE
Tlačítko Visign trojúhelník, ušlechtilý mat | 1105.86 | FALSE
Tlačítko Visign 3 obdélník, chrom | 1544 | FALSE
Sifon pisoár odsávací, vodorovný | 517 | FALSE
Umyvadlo 50 MIO s otv. bílé | 1353 | FALSE
Umyvadlo 55 LYRA na řetízek, bílé | 926 | FALSE
WC mísa MIO stojící, bílá | 3109 | FALSE
Vana 160x70 RIGA smaltovaná | 2678 | FALSE
Pisoár DOMINO s otv. pro ventil | 2796 | FALSE
Dřez DORIS 45x59 | 3187 | FALSE
Police MIO | 1205 | FALSE
Sedátko ZETA,plast.panty, termoplast, na DINO,SAM,LYRA | 282 | TRUE
Madla k vaně Praga, Alma chrom (pár) | 1493 | FALSE
Držák WC kartáče, s poklopem | 1706 | FALSE
Hadička 3/8"x1/2" 80 cm připojovací plast. bílá | 28.2 | FALSE
Hadička 3/8"x3/8" 60 cm připojovací plast. bílá | 32.6 | FALSE
Roháček 1/2"x3/8" SCHELL vřetenový bez matky | 75 | FALSE
RIVER ventil pisoár časový nástěnný, chrom | 1525 | FALSE
Baterie dřez PORTOFINO DECOR s výsuv.sprchou, chrom | 4925 | FALSE
Vekolux rohový pro radiátory G 3/4" | 252 | FALSE
Ventil sprch podomítkový CAMOGLI s příslušenstvím | 751 | FALSE
Baterie van 150 CAMOGLI nástěnná s přísl., chrom | 4375 | FALSE
Kohout kul 3/4" s jemnou regulací | 604 | TRUE
Kohout kul PLYN 1" vnitř. křídlo | 351 | TRUE
Ventil podomítkový QUARANTA 1/2", chrom | 585 | FALSE
Set sprch RUBY ANTICALCARE, satin | 1990 | FALSE
Perlátor vnější závit 24x1 chrom | 24 | FALSE
Klapka zpětná 3/4" PN 16 s pružinou | 80 | FALSE
Klapka zpětná 1" PN 16 s pružinou | 128 | FALSE
Klapka zpětná 6/4" PN 16 s pružinou | 277 | FALSE
Hadice pancéř. M 10x1x3/8" přípojovací k baterii | 36 | FALSE
Redukce plastová Š6/4"xM5/4" | 7.5 | FALSE
Spořič vody s vnitřním závitem 14 cm | 174 | FALSE
Mezikus připojení odpadu pračky 5/4" | 68 | FALSE
Růžice krycí DN 40 plastová | 13.5 | FALSE
Růžice krycí DN 32 plastová | 13.5 | FALSE
Perlátor vnitř.závit 22x1, chrom usměrňovač | 26 | FALSE
Etážka excentrická s růžicí, chrom (1ks) | 315 | FALSE
Manometr spodní 0-16 bar | 126 | FALSE
Pileta pro sprch. vaničky# | 225 | FALSE
Termomanometr 1/4"x1/2"0-6bar,spodní=33-0333007 | 395 | TRUE
Ventil napouštěcí 1/2" boční mosaz | 156 | FALSE
Sifon vanový otočný z PP | 57 | FALSE
Kohout prač kulový rohový s filtrem a zpět.klapkou, chrom | 335 | TRUE
KG přesuvka DN 100 | 57 | FALSE
KG kus čistící s víkem DN 150 | 780 | FALSE
KG mazivo montážní 150g | 34 | FALSE
KG mazivo montážní PVC 500g | 112 | FALSE
KG kroužek ropný těs DN 150 | 76 | FALSE
KG kroužek těs náhradní DN 250 | 53 | FALSE
Roura dren.flex. DN100 DXZ 100 černá | 25 | FALSE
NOV trubka DN 75 4m/ks | 34 | FALSE
NOV koleno 30 DN 110 | 8.3 | TRUE
NOV koleno 45 DN 50 | 4.15 | TRUE
NOV odbočka 60 DN 40 | 4.15 | FALSE
NOV nátrubek DN 50 krátký | 4.15 | FALSE
NOV hlavice ventilační 70 | 81 | FALSE
Trubka Skolan 70/2000mm | 349 | FALSE
Redukce Skolan 70/50 | 52 | FALSE
Přechodka HT/Skolan DN 70 | 107 | FALSE
Dno RVDP šacht. DN 300/150P | 1900 | FALSE
Trouba RVT šacht. DN 400/1000mm | 1235 | FALSE
Vana 150 KLASIK, bílá | 5400 | FALSE
Panel LYRA 140 | 3700 | FALSE
Vanička 90 212 zápustná /90/ | 2600 | FALSE
Nohy Kaldewei, nalepovací a šroubovací (5039) Eurowa | 620 | FALSE
Vana 180x90 MEGA DUO smaltovaná, bílá PERL-EFEKT, KALDEWEI | 37576 | FALSE
Vana 150x70 SANIFORM PLUS smaltovaná, bílá KALDEWEI | 8442 | FALSE
River směšovací termostat 1/2"bez cirk.okruhu | 6620 | TRUE
Ventil GEOS BEST nástěnná na jednu vodu, chrom | 575 | FALSE
Baterie sprch 150 GEOS BEST nástěnná bez přísl., chrom | 725 | FALSE
Těsnění pod ramínko GS 5900 | 236 | FALSE
Baterie van termost AQAMAT chrom | 2987 | TRUE
Trubka propojovací k sifonu chrom | 118 | FALSE
Těsnění klingerit 3/8" | 1.1 | FALSE
Ventil pojištovací 1/2" 7 Bar | 364 | FALSE
Koncovka sprchová VEGA, satin | 670 | FALSE
Ventil napouštěcí 1/2"automat | 1230 | FALSE
Výtok pevný sprchový se sprch. | 750 | FALSE
Baterie um PURA s 5/4" výpustí, chrom | 5040 | FALSE
Baterie um 150 PURA , chrom | 4957 | FALSE
Hadice sprch.150 dvouzámková bílá | 855 | FALSE
Baterie van 150 GEOS LUXUS s příslušenstvím,matný chrom | 2473 | FALSE
Baterie sprch GEOS LUXUS vestavěná s přepínačem, chrom | 2820 | FALSE
Kohout kul 2" s vyp. ventilem | 828 | TRUE
Držák sprchový posuvný MARTINA | 3333 | FALSE
Baterie van 150 COX nástěnná bez přísl., chrom | 4045 | FALSE
Kohout 1/2"x8 vzorkovací přímý | 276 | TRUE
Filtr domovní 1" - 5" ART-FL 252 | 466 | FALSE
Sifon bidet 5/4"x32 lahvový, bez vršku, chrom | 499.93 | FALSE
Sifon bidet 5/4"x32 lahvový, bílý | 89.65 | FALSE
Trubka 32x500 k sifonu (s obrubou) | 355.83 | FALSE
Sifon um 5/4"x32 nábytkový bez ventilu, bílý | 286 | FALSE
Krytka sifonu DOMOPLEX, chrom | 221.82 | FALSE
Sifon um 5/4"x32 lahvový s ventilem, kov chrom | 413.08 | FALSE
Modul bidet MONO pro zazdění | 3456 | FALSE
Tlačítko Visign 2 kulaté, bílé | 1135.89 | FALSE
Umyvadlo 55,5 OLYMP rohové, s otv. | 490 | FALSE
WC závěs OLYMP délka 70cm( nebo 87- R 3402 ideal Stan.) | 4294 | FALSE
Vana 170x70 RIGA smaltovaná | 2678 | FALSE
Vana 170x75 ALMA smaltovaná, vč. madel | 4955 | FALSE
Sedátko WC CITTERIO, bílé | 2635 | FALSE
Konvektor F1T 34-200-09-01 ocel s vent. | 15712 | FALSE
Baxi pohon k Luně 3 comfort | 890 | FALSE
Ohřívač OKC 125 NTR THERM nepř. | 10029 | FALSE
HAWLE-tvar. FF 8500 DN 50/200 | 1015 | FALSE
HAWLE-mezikr. příruba 8580 80-5/4" | 1401 | FALSE
HAWLE-klapka zpětná 9830 GG DN 80 | 5853 | FALSE
Redukce 1"x3/4" | 26 | FALSE
Svěrné šroubení 10 mm | 645 | FALSE
Výměnná vložka filtru F74C | 695 | FALSE
Umyvadlo 80 VARIUS s otv.REFLEX.pravé | 6124 | FALSE
Umyvadlo 55 AZUR | 1220 | FALSE
Zrcadlo s hal. osvětlením 78 NOVÁ KERAMIA | 2460 | FALSE
Pružina ohýbací-vnitřní na trubku 16mm | 247 | FALSE
Pružina ohýbací-vnitřní na trubku 20mm | 247 | FALSE
El. topná spirála, přídavná 2kw | 5400 | FALSE
Kroužek těsníci z FKM LIS voda 28x3 solar 2286 | 101 | FALSE
Jímka pro teplotní čidla IR, dl. 100mm, 1/2" | 69 | FALSE
Radik CLEAN VK 10 -600/800 | 2375 | FALSE
Tlačítko pneu pod omítku stop, bílé 1 tlač.spl. | 1139 | FALSE
REFLEX S 33/10 červená solar | 2399 | FALSE
izolační přípr.pro folii | 1392 | FALSE
Trubka měďená | 7550 | FALSE
Kartuše RS "K" CX 20"Atlas | 1143 | FALSE
Klapka zpětná 1" EUROPA s kov. vložkou | 338 | FALSE
Logalux SM 300/1 modrý | 34680 | FALSE
Vana 190 MONTREAL hranatá, bílá | 13500 | FALSE
Nádrž akumulační NAD 500 v1 vč.izolace | 17500 | FALSE
Nádrž akumulační NADO 500 v1 - 100 vč. izolace | 20250 | FALSE
RIVER termostat směš ECOSAN 3/4" | 6960 | TRUE
RIVER termostat směš ECOSAN 1" | 10070 | TRUE
RIVER ramínko otočné dřezové | 837 | FALSE
Baterie van 150 PORTOFINO DECOR nástěnná s přísl., chrom | 4060 | FALSE
Baterie um CAMOGLI s 5/4" výpustí, satin | 3785 | FALSE
Baterie um CAMOGLI s 5/4" výpustí, bílá/chrom | 2335 | FALSE
FAR svorné šroubení D 15/EK na CU 15 mm/guma/ | 72 | FALSE
Kohout kul PLYN 5/4" vnitřní páka | 570 | TRUE
Kohout kul PLYN 3/4" I/A křídl. | 248 | TRUE
Ventil redukční 1/2" se šroubením | 773 | FALSE
Ventil redukční 5/4" se šroubením | 2412 | FALSE
Výústka hadicová 3/4"x15 | 17 | FALSE
Tyč sprchová Quaranta pevná | 235 | FALSE
Ventil rohový kombinovaný výtokový chrom# | 120 | FALSE
Koncovka sprchová AMBRA | 49 | FALSE
Trubka pr.10 mm 1/2" chromová s převl.matkou | 87 | FALSE
Trubka pr.10 mm 1/2" chromová s převl.matkou | 115 | FALSE
Držák pevný sprchový z ABS | 25 | FALSE
Vsuvka připojovací pro trubičky pr.10mm | 67 | FALSE
Šoupě 1" mosaz | 177 | FALSE
Šoupě 1 1/2" mosaz | 354 | FALSE
Výpusť van. s napouštěním v přepadu, satin | 2895 | FALSE
Výpustˇvan. s napouštěním v přepadu, chrom /+sif293/ | 2110 | FALSE
Filtr mosaz 5/4" s nerez.sítkem PN 14 | 330 | FALSE
Ramínko výtokové 3/4" 30cm | 266 | FALSE
Koš sací mosaz 6/4" | 370 | FALSE
Šroubení TOP roh 1/2" ponikl/23-0000662 | 103 | FALSE
Mosaz prodloužení 1/2"x10 | 20 | FALSE
Redukce náhradní plast. z 3/4" na 1/2" | 30 | FALSE
RIVER termostat směš ECOSYSTEM 6/4" | 23740 | TRUE
Baterie sprch 150 PORTOFINO DECOR nástěnná s přísl.,chrom | 680 | FALSE
Kohout kul PLYN 1" I/A páka | 381 | TRUE
Perlátor vnitř. závit 22x1, chrom | 24 | FALSE
Sítko nerezové k sacímu koši 1" | 46 | FALSE
Klapka zpětná 2 1/2" PN 16 s pružinou | 910 | FALSE
Klapka zpětná pro Art.121 | 46.5 | FALSE
Hadice pancéř. M 12x1x3/8" připojovací k baterii | 146 | FALSE
Hadice pancéř. M 12x1x3/8" připojovací k baterii | 134 | FALSE
Vpusť umyvadlová 5/4" se zátkou | 74 | FALSE
Výústka hadicová 5/4"x25 | 50 | FALSE
Ventil výtokový s mezikusem pro přip. za baterii 1-dílný, chrom | 130 | FALSE
Ventil plovákový 1/2"spodní mosaz | 311 | FALSE
Hadičník 1"x25 | 49 | FALSE
Držák sprchový kloubový chrom | 327 | FALSE
Šoupě 1/2" mosaz PN10 | 103 | FALSE
Filtr mosaz 2" s nerez sítkem PN 14 | 770 | FALSE
Filtr bronz 3" s nerez sítkem PN 12 | 1888 | FALSE
Těsnění pryž 3/8" (modré) | 1.1 | FALSE
Redukce 1/2"x1/4"MS | 16 | FALSE
Hadice sprch 200 dvouzámková, chrom | 339 | FALSE
Kohout kul 3/4" s vyp. ventilem | 180 | TRUE
Kohout kulový přírubový 4" PN16 | 6900 | TRUE
Kohout 1/2"x13 vzorkovací přímý vnější | 287 | TRUE
sestava ANDY 75x48 2xdvířka bez zrcadla | 6055 | FALSE
Ventil um 5/4" chrom | 70.98 | FALSE
Vpust podlahová s izolací DN 100 | 1192.04 | FALSE
Hydrant DN 19-20m 650x650x175 bílá | 6200 | FALSE
Navíjecí buben s had.30m+proudnice+kohout1" | 4650 | TRUE
Hydrant 710x710x135, 20m, bílý | 6200 | FALSE
HACO dvířka 20x25 vanová pod obklad | 81 | FALSE
Výlevka plechová 232,vč. sifonu pr.70mm | 1498 | FALSE
Hadička 3/8"x3/8" ŠM 80 cm nerezová | 47 | FALSE
Hadička 3/8"x1/2" ŠM 20 cm nerezová č.101 | 28 | FALSE
Hadička 3/8"x3/8" MM 60 cm nerezová | 42 | FALSE
Hadička 3/8"x1/2" MM 60 cm nerezová | 44 | FALSE
Nádržka WC 961 ke kombi klozetu plast | 885 | FALSE
Souprava stavební pro předstěn.montáž | 424 | FALSE
Sifon van s NAPOUŠTĚNÍM přepadem | 3546 | FALSE
Komplet připojovací k odpadu WC | 309 | FALSE
Souprava WC pro tlumení hluku | 215 | FALSE
Souprava pro WC-zdvojené zařízení | 1855 | FALSE
Profil ANPS nastavovací sprchový, bílý 188x2 cm | 256 | FALSE
Zástěna 80 SDZ3 PEARL sprch.dveře zlamovací, bílá | 4992 | FALSE
Zástěna 90 PSS PEARL pevná stěna sprchová, bílá | 2678 | FALSE
Zástěna 180 AVDP3 RAIN vanové dveře posuvné, bílá | 7182 | FALSE
Zástěna 80 SRV2 TRANSPARENT sprch.polovina, bílá | 3711 | FALSE
Zástěna 90 APSS TRANSPARENT pevná stěna sprchová, bílá | 3421 | FALSE
Zástěna 80 SDZ3 GRAPE sprch.dveře zlamovací, bílá | 6107 | FALSE
Zástěna 80 SDOP GRAPE sprch.dveře otočné, bílá | 5405 | FALSE
Vana 150 ROSA pravá rohová, bílá | 6851 | FALSE
Nožičky EVOLUTION | 1033 | FALSE
Vana 160 ROSA II pravá rohová | 9909 | FALSE
Vana 160 NEO PLUS levá vč.nohou | 6960 | FALSE
Set sprch REITANO LINK, chrom | 1990 | FALSE
Tlačítko Skate Air vodorovné dvojčinn. splach., chrom | 1833 | FALSE
Baterie bidet KLIMT s výp., chrom | 2831 | FALSE
vana roh.155 OV-WA/PLUS Levá | 5100 | FALSE
Immergas-prodloužení 80/125-1000 Al/Plast | 965 | FALSE
Umyvadlo 55 CUBITO s otv., bílé | 1703 | FALSE
Zástěna 95 CDO2/950 Chinchila/Stříbro NANOGLASS sprch dveře | 6648 | FALSE
Umyvadlo 60 PRIMO s otv. | 1165 | FALSE
Skříň um 85 KRAJCAR F1, buk/bílá na nožičkách vč.umyvadla | 7840 | FALSE
Skříň KRAJCAR F315/33, buk/bílá na nožičkách s košíkem vč.koše na prádlo | 5261 | FALSE
Baterie sprch 100 RIO ECO, chrom | 765 | FALSE
Odkouření 60/100 do boku + koleno bez příruby | 1290 | TRUE
R 284 D.18 diferenční ventil | 745 | FALSE
Baterie dřez stoj GEOS UNIVERSAL s vertikál ramínkem , chrom | 1410 | FALSE
Odkouření koleno D60 90° Al. | 199 | TRUE
Roháček 1/2"x3/8" SCHELL s filtrem | 283.3 | FALSE
Připojení skrz venkovní stěnu prům. 60/100 | 1049 | FALSE
AZ koleno 45" 60/100 | 987 | TRUE
AZ trubka 1m, 60/100 | 607 | FALSE
Solární set reklamní | 23000 | FALSE
Zástěna 90 PUR-light A50 aluchrom, boční stěna | 10140 | FALSE
Dvířka skříně 7 GT-VKMR | 1750 | FALSE
Adaptér spalin/odvod spalin DN80/125 ZEM | 1999 | FALSE
Čistící prostředek CLEAN ALL 500ml koncentr.10mlx5 l vody | 300 | FALSE
Baterie um stoj FOCUS E, chrom bez výpusti | 2058 | FALSE
Baterie van 150 FOCUS E, chrom bez přísl. | 2758 | FALSE
Sifon sprch 50x40/50 DOMOPLEX, chrom | 359.04 | FALSE
Tlačítko Visign trojúhelník, bílé (407452) | 823 | FALSE
Modul bidet Eco Plus do sádrokartonu | 4910.25 | FALSE
Sifon pisoár odsávací, svislý (109271) | 479.72 | FALSE
Zátka umyvadlová s otvorem pro řetízek | 47 | FALSE
umyvadlo Dino 60cm nábytkové | 300 | FALSE
Umyvadlo 52 IBON zápustné, s otv. | 1644 | FALSE
Umyvadlo 64 MIO zdravotní, s otv. ( invalidní ) | 1564 | FALSE
Vanička 80 SOFIA, smalt. /52/ | 1147 | FALSE
Vana 105x70 RIGA sedací mini bez noh (9400.0) | 2954 | FALSE
Vana 150x70 RIGA smaltovaná | 2678 | FALSE
Výlevka MIRA odpad rovný | 4169 | FALSE
Vanička 90 RAVENNA čtvrtkruh R55, keramická bílá, 60mm | 3708 | FALSE
Sedátko MIO/cubito/ ocelové panty duroplast, s antibakt.úpr., bílé | 1283 | FALSE
Nohy RIGA/ALMA plastové | 321 | FALSE
Košíček MIO na houbu | 775 | FALSE
Držák toalet. papíru DUX, chrom | 898 | FALSE
Držák WC kartáče, DUX, bez poklopu, chrom | 1168 | FALSE
Hadička 3/8"x1/2" 50 cm připojovací plast. bílá | 26 | FALSE
Šroubení k vodoměru 2" /art.160/ | 344 | FALSE
Komplet vnitřek k D25 (Hadice 20m) | 5500 | FALSE
Šrouby WC 6x70, nerez | 31.29 | FALSE
Hadička 1/2"x3/4" ŠM 20 cm nerezová č.112 | 62 | FALSE
Hadička 3/4"x3/4" ŠM 80 cm nerezová | 139 | FALSE
Hadička 3/8"x1/2" ŠM 30 cm nerezová | 32 | FALSE
Hadička 1/2"x3/8" ŠM 30 cm nerezová | 32 | FALSE
Hadička 1/2"x1/2" ŠM 30 cm nerezová | 32 | FALSE
Immergas-těsnění 60/100 "O"kroužek | 57 | FALSE
WC závěs SAN REMO klozet 53x36cm | 2390 | FALSE
Ramínko "RS" 22cm (V) | 250 | FALSE
Zástěna 90 TANGO A11 bílá, sprch. čtvrtkruh | 9300 | FALSE
DANFOSS FJV 25 regulátor teploty 1"/jakoRTL/ | 9281 | FALSE
Vana 160 FONTÁNA pravá, bílá vč.nožiček | 8200 | FALSE
OLYMP nádoba doplňovací HC 7S | 106600 | FALSE
Klíč montážní univerzální | 275 | FALSE
Klíč montážní univerzální + ráčna | 615 | FALSE
Termostat BRC na jímku čidlo 6,5x100mm/71-7569/ | 442 | TRUE
GBA 1152 zakonč.horiz.pr.130mm nerez | 850 | FALSE
Sestava koaxiální potrubí/vertikální/ | 3500 | FALSE
DANFOSS AVDO DN15 přímý 1/2"přepouštěcí ventil | 1188 | FALSE
RS kombi modul 100 L=1600mm | 13816 | FALSE
Objímka 121-127 dvoušroubková /25/ | 55 | FALSE
Objímka 159-168 dvoušroubková /25/ | 64 | FALSE
Objímka 210-219 dvoušroubková | 72 | FALSE
Šroub M8 100 KOMBI | 2.5 | FALSE
Šroub M8 120 KOMBI | 3.2 | FALSE
Hmoždinka do betonu M 8 | 4.8 | FALSE
Hmoždinka do betonu M 10 | 5.1 | FALSE
Úchyt jednoramenný Cpr 25mm,8x70nn,NY | 3.5 | FALSE
Nosník 38/40x2000 | 260 | FALSE
Jezdec nosníku M8 27/18+28/30 | 2.9 | FALSE
Čepička snímatelná AK 27/18 | 3.4 | FALSE
DANFOSS šroubení svěrné do ventilu Cu 15mm | 53 | FALSE
Třmen 2 3/4" M10 pozink 83mm 70x82 | 17 | FALSE
Třmen 3" M10 pozink 100mm 80x90 | 25.02 | FALSE
Kerasan-sprchová vanička,čtvrtkruh,keramická | 3370 | FALSE
Příruba krková varná DN 20 PN16 | 72 | FALSE
Ventil přír. V 30-111-616 DN25 | 1058 | FALSE
Kompenzátor gumový DN100 F8.000 | 2141 | FALSE
Oběhové kolo D17 S0151/pr.175mm/ * | 189.9 | FALSE
Těsnění pod ventilátor 210x210 S0162/žlutý/ * | 49.2 | FALSE
JOTUL F 602 CB (černý lak) | 16600 | FALSE
RIVER mechanismus pro R 732,731,734 | 495 | FALSE
Držák sprchový posuvný bez přísl. | 335 | FALSE
Tlačítko Vising 3 obdélník, matný chrom | 1461.66 | FALSE
Umyvadlo 65 OLYMP s otvorem | 250 | FALSE
Ventil vypouštěcí DUAL FLUSCH (Mio, Olymp) | 201 | FALSE
Duofix zúžený(42.5cm)pro imobilní osoby | 8550 | FALSE
Filtr topenářský 1" | 164 | FALSE
Přechodka 3/4"x1/2" | 65 | FALSE
Baterie dřez TOWER 3000 se sprškou, chrom | 3140 | FALSE
Závěs toaletního papíru MERLIN chrom | 330 | FALSE
Baterie um ALEXIS, chrom bez výpusti | 1446 | FALSE
Set sprch SUSSANE cr/sat | 2890 | FALSE
Paffoni zátka umyvadlová MA 0733-hranatá | 500 | FALSE
Baterie van 150 FUTURIST, chrom s přísl | 3290 | FALSE
Baterie um 150 lékařská, chrom | 4100 | FALSE
Těleso sprchové podom OPTIMA termostatické | 4950 | TRUE
Vpusť podlahová DN50 boční , Nerez | 490 | FALSE
Kryt IMPULS pro umyvadla 60,70 | 1508 | FALSE
Umyvadlo 55 NOVA TOP s otv, bílé | 1132 | FALSE
Umyvadlo 70 NOVA TOP s úpravou REFLEX | 3369 | FALSE
Sedátko WC KIND dětské červené | 2376 | FALSE
Vanička pedikérní BERENIKA | 1745 | FALSE
Háček na ručník | 237 | FALSE
Hadička 3/8"x3/8" 50 cm připojovací plast. bílá | 32 | FALSE
Splachovač pisoáru SCHELLOMAT BASIC 3/4" | 1634 | FALSE
Spojka se svěr. kroužky T-kus 3/8" (43T) | 115 | FALSE
Hydrant HASIL 25/30 | 8250 | FALSE
Hydrant HASIL 25/20 | 7700 | FALSE
Splachovací trojkomplet (trubice+vložka vrapová), ALCAPLAST | 133 | FALSE
HACO dvířka 20x20 plastová, bílá | 79 | FALSE
HACO dvířka 30x30 plastová, bílá | 106 | FALSE
Hadička 3/4"x3/4" ŠM 50 cm nerezová | 111 | FALSE
Hadička 3/8"x1/2" ŠM 50 cm nerezová | 41 | FALSE
Hadička 3/8"x1/2" ŠM 60 cm nerezová | 48 | FALSE
Hadička 3/8"x3/8" MM 20 cm nerezová č.104 | 28 | FALSE
Hadička 3/8"x3/8" MM 30 cm nerezová | 32 | FALSE
Hadička 1/2"x1/2" MM 40 cm nerezová | 38 | FALSE
Hadička 1/2"x1/2" MM 50 cm nerezová | 41 | FALSE
Hadička 1/2"x1/2" MM 60 cm nerezová | 48 | FALSE
Nádržka WC univerzální DUAL, ALCAPLAST | 699 | FALSE
Tlačítko TANGO stop hedvábný povrch | 3208 | FALSE
Prodloužení PE trubky d 45,1m | 137 | FALSE
Zástěna 100 ASDP3 PEARL sprch.dveře posuvné, bílá | 5612 | FALSE
Zástěna 90 SDOP PEARL sprch.dveře otočné, bílá | 4620 | FALSE
Zástěna 100 SDOP PEARL,sprch.dveře otočné, bílá | 4868 | FALSE
Zástěna 90 APSS PEARL pevná stěna sprchová, bílá | 2760 | FALSE
Zástěna 150 AVDP3 RAIN vanové dveře posuvné, bílá | 6066 | FALSE
Zástěna 80 SDOP TRANSPARENT sprch.dveře otočné, bílá | 5405 | FALSE
!!!-Trubka PE40 32x4.4 SDR 7.4 vodov.příp.EN12201 | 30 | FALSE
Trubka DN63 PE100 voda | 86 | FALSE
vanička sprchová 80x80+nohy | 4400 | FALSE
Police 70 SOBRIA, bříza | 1420 | FALSE
Umyvadlo 120 SHIRLEY YU64 | 2075 | FALSE
Vpusť podlahová svislá DN 50/70/110 lit.poklop | 2201 | FALSE
Rozdělovač 4-násobný 1" LIS PE 2736 | 917 | FALSE
Zátka do rozdělovače LIS PE 3/8" 2738 | 56 | FALSE
Čidlo venkovní-pro regulátor IR | 460 | FALSE
Čerpadlová skupina VRD 125, ST 25/7, 4-15 l/min | 9990 | FALSE
Neutralizační zaříz.kondenzátu-Neutrakon | 3400 | FALSE
AZ koleno 45 (2Ks) 100/150 | 2806 | TRUE
Připojovací nástavec kotle Vitopend | 607 | FALSE
Rems Picus S1 Basic-Pack | 31980 | FALSE
- koleno 45st. 60/100 kondenz. A2001081 | 650 | TRUE
RICOM-Adaptér-redukce DN 60/80 plast | 430 | FALSE
Hoval vyrovnávací kus C80/125 PPs L=265-390mm | 1398 | FALSE
Ozdobná krytka pak.bat. | 48 | FALSE
RS UNI 3 rozdělovač modul 100, 3 větve | 7950 | FALSE
Konzola ST 41/41x300 | 170 | FALSE
SOLAR ventil VUA 50 1/2" R | 519 | FALSE
Kartuše 2T-50 | 340 | FALSE
Wolf CGW 20/120 s 3-stup. čerpadlem | 62900 | FALSE
FRANKE dřez PMN 614 770x500x155 | 3000 | FALSE
ACTARIS-měřič tepla CF Echoll DN 40,Qn10m3 G 2" | 14900 | FALSE
Filtr KSB přírub. BOA-S PN16 DN 80 /standartní síto/ | 2027 | FALSE
Dělící vložka M 8 (pár) | 1950 | FALSE
JAGA TEMW.060.040.15.101 tempo stěn. | 3334 | FALSE
Vana 170 ROSA II levá rohová | 10570 | FALSE
Napouštění YOU WARM FLOW | 2471 | FALSE
Madlo ROSA, šedé | 851 | FALSE
Madlo ROSA II pro VS, šedé | 851 | FALSE
Sedátko OVO-P-OPAL, bílé mléčné | 2636 | FALSE
Zástěna 170 VSK2 ROSA RAIN L van.stěna | 3793 | FALSE
Držák VSK2 ROSA dlouhý | 818 | FALSE
Zástěna 90 ESKK2 TRANSPARENT sprch.čtvrtkruh, bílá | 24785 | FALSE
Umyvadlo ROSA pravé 466(406)x566 bílé s otv. | 4537 | FALSE
Polička universální úzká, bílá | 1253 | FALSE
Koncovka vanové lišty, bílá | 22 | FALSE
Baterie na obě vody s term.ventilem | 7290 | FALSE
Konzola závěsného klozetu (WC) | 1080 | FALSE
Splachovač pisoáru SLP 02K s montážní krabicí | 3630 | FALSE
Pisoár NOVA SLP 07 RS s radar.splachovačem bez mont.krabice | 8490 | FALSE
Splachovač pisoáru SLP 09 nástěnný bateriový | 6069 | FALSE
Pisoár DOMINO SLP 17 s automat.splachovačem | 7250 | FALSE
Žlab SLUN 10 nerez neopláštěný | 10150 | FALSE
Ovládání SLS 02 sprchové se směšovací baterií | 5700 | FALSE
Kohout zahradní 1/2"x3/4" | 90 | TRUE
Kohout kulový 2" páka I/A | 619 | TRUE
Klapka zpětná 1" | 123 | FALSE
Ramínko k baterii 32cm 55078 55075 | 214 | FALSE
Baterie van 150 GALAXY s přísluš | 3140 | FALSE
Baterie van 150 QUARK term s přísl, chrom | 3305 | FALSE
Baterie bidet METALIA chrom | 1082 | FALSE
Baterie van 100 METALIA bez přísl chrom | 1321 | FALSE
Sestava VU 242/3-5,VIH R 150 | 51400 | FALSE
Sestava VU 282/3-5,VIH R 150 | 55700 | FALSE
Sestava VU 202/3-5,VIH CQ150 | 50500 | FALSE
Baterie um stoj APOLO s výp., chrom | 1250 | FALSE
Baterie um stoj PINGUINO PLUS s výp., chrom | 1840 | FALSE
Nosník s konzolou 28/30x600mm | 188 | FALSE
Topná tyč s regulátorem 900 W/ * | 2513 | FALSE
TQ klapka mezipřír. DN125 PN16 voda BURACCO | 2232.6 | FALSE
Ohýbací segment 22mm,R 88mm | 5330 | FALSE
Pisoár NOVA zadní přívod | 2291 | FALSE
Kompenzátor pryž. DN 50 závitový | 1405 | FALSE
Koncovka střešní cihlová,400mm (1000mm) | 1999 | FALSE
DANFOSS EV 220B 12B NC elmag.ventil 1/2"bez proudu zavřeno | 1670 | FALSE
WILO STRATOS 30/1-6 180 PN 10 230 V | 17420 | FALSE
Ovládací páka DN 15-32 | 200 | FALSE
Odvíječ trubek nastavitelný GT-RH | 6500 | FALSE
BOKI WLW 28-100-19-04 | 6370 | FALSE
Skříň MIO polovysoká L/P, bílý | 1858 | FALSE
SINFO-polosloup | 8339 | FALSE
Skříň um 100 LIMA nussbaum,vč.umyvadla | 18750 | FALSE
DANFOSS RLV20 šroubení rad. 3/4" přímé | 342 | FALSE
Redukce z 60/100 - 80/125 Al/bílé (modrá) | 570 | FALSE
Panel čelní 80x100 GIGANT PRO levý | 1281 | FALSE
Trubka GABO 16x2 v tyčích GT-MV | 52 | FALSE
Termostat bezdrátový, digitální BPT 30 | 2813 | TRUE
Konvektor Coil PO/4 - 1750 bez ventil. | 12516 | FALSE
Pračka Whirpool AWO 43136 | 11752 | FALSE
Trubka CU Frigotec 18x1 měkká v kruhu | 144 | FALSE
Trubka AZ 0,5 m 60/100 | 576 | FALSE
Koleno AZ 45 60/100 | 987 | TRUE
Mříž PMO 29-150-14 dub | 2204 | FALSE
P3-cetamine F365 uz. chlazení 30kg | 6119 | FALSE
HT trubka DN 32 150 mm 20 | 21 | FALSE
Skříň pod um. závěsná (97x60x35) | 6710 | FALSE
Mříž PMO 18-200-14 dub | 2421 | FALSE
Kuželka term. ventilu | 127 | FALSE
Držák sprch kloub, kov chrom | 200 | FALSE
ND Cihla zkosená 808/93 | 65 | FALSE
Nožičky EXCLUSIVE (Roltechnik) | 416 | FALSE
Matice 5/4" Eurogas | 78 | FALSE
Mezipřírubová zpětná klapka L10 177 616 DN 65 | 1209 | FALSE
WC mísa ke kombi OLYMP zvýšený 50 cm odpad zadní | 3132 | FALSE
Skříň KERAMIA PRO nízká s košem 50 | 2513 | FALSE
Baterie sprch 150 termostatická bez přísl. | 3570 | TRUE
Baterie um MINOS. CR bez otv. odpadu | 1371 | FALSE
Rošt posuvný H424,H430 | 605 | FALSE
Nástěnný box na hadici roll-up 20m1/2" | 3269 | FALSE
Mosaz prodloužení 3/4"x50 (357252)viega | 110 | FALSE
Mosaz redukce 3/4"x1/2"(266493)viega | 33 | FALSE
Mosaz vsuvka 3/8" (282356)viega | 20 | FALSE
Mosaz nátrubek 1" (266561)viega | 72 | FALSE
Mosaz koleno 92 6/4" I/A (264123)viega | 465 | TRUE
Umývátko 35 PRO WONDERGLISS rohové, bílé | 3848 | FALSE
Baterie sprch PERLA 150 mm CR | 896 | FALSE
BCG K32 Inhibitor 2,5l | 3628 | FALSE
Baterie sprch FUTURIST podomítková chrom | 1290 | FALSE
Baterie um.stoj. s krát. otoč.ram. | 1910 | FALSE
Zástěna 90 SDOP TRANSPARENT sprch.dveře otočné, bílá | 5736 | FALSE
Zástěna 75 SRV2 GRAPE sprch.polovina, bílá | 3298 | FALSE
Nožičky CLASSIC, VANDA | 612 | FALSE
Vana 140 ROSA levá rohová, bílá | 6438 | FALSE
Vana 140 ROSA pravá rohová, bílá | 6438 | FALSE
Vana 150 GENTIANA rohová, bílá | 8174 | FALSE
Vana 160 ROSA II levá rohová | 9909 | FALSE
Panel A ROSA 150 | 3215 | FALSE
Madlo GENTIANA, zelené | 1265 | FALSE
Zástěna 150 VSK2 ROSA RAIN P van.stěna pravá | 3298 | FALSE
Vanička 80 RONDA EX čtvrkruh, k obložení /90/ | 3256 | FALSE
Nožičky k vaničkám LA 80 | 736 | FALSE
Vanička 80 ELIPSO LA zápustná | 3008 | FALSE
Vanička 90 PERSEUS EX k obložení | 3421 | FALSE
Zástěna 90 SKCP4 SABINA PEARL 170 sprch.čtvrtkruh, bílá | 7264 | FALSE
Zástěna 80 ESD1 sprch.dveře jednodílné levé, bílá | 10736 | FALSE
Madla TEC pro sprchové kouty Elegance, bílá | 818 | FALSE
Konzole umyvadla UNITY | 748 | FALSE
Umyvadlo AVOCADO 850x450 levé, s otv. | 3008 | FALSE
Umyvadlo AVOCADO 850x450 pravé, s otv. | 3008 | FALSE
Pisoár GOLEM s automatickým splachováním a sifonem | 8540 | FALSE
Zdroj napájecí 50V, až pro 8 zařízení | 1450 | FALSE
Splachovač pisoárů SLP 05K skupinový | 7720 | FALSE
Baterie SLU 01NHB umyvadlová k průt.ohřívačům pro jednu vodu | 6569 | FALSE
Baterie SLA 09 napájecí lithiová 9V U9VL, pro bezdotyk.bat. | 408 | FALSE
Spodní skříňka KRAJCAR | 3970 | FALSE
Skříň um. ACCORD 38 levá | 2512.61 | FALSE
Konvektor WLF 14-160-19-04 Nadzemní stoj. | 7512 | FALSE
Vana 170 DAMA SENSO, včetně nohou | 10400 | FALSE
Modul L-WC RAPID sys. do sádrokartonu | 6385 | FALSE
Poklop RVLP lit. DN400 1,5t | 699 | FALSE
Baterie van 150 PRISMA B | 3740 | FALSE
Baterie um stoj CHIARA, chrom | 8679 | FALSE
Baterie van stoj TOWER TECH, chrom | 5784 | FALSE
MS T kus 50x50x50 | 187.1 | FALSE
Madlo sklopné bílá | 1374 | FALSE
Lavice OL 160/45/18 SC, 2086W | 6046 | FALSE
HT přechod PVC/PPs 63/50 (redukce) | 49 | FALSE
VUW 202/3-5 turbo TEC plus | 27700 | FALSE
VIH S 400 zásobník auroSTOR | 42700 | FALSE
Srážeč hran a kalibrátor 50 GT-MV-EGI | 1000 | FALSE
Umyvadlo 55 IMPULS s otv.,bílé | 1869 | FALSE
RS kombi M 150/0,6 MPa L=1200 | 10828 | FALSE
Sedátko LYRA, duroplast, s antibakt.úpr., BAHAMA | 787 | FALSE
Umyvadlo 50 TRACCIA | 6670 | FALSE
Kolínko připoj 1/2" HUBER KIRUNA, chrom | 660 | FALSE
Vanička 80 MARANO čtverc, bílá | 9430 | FALSE
Umyvadlo 60 PRO s otv, bílé | 2248 | FALSE
Kroužek těsnící 18 GT-M OR | 5 | FALSE
Výměník deskový ALFA LAVAL CB27/34H | 15619 | FALSE
Vsuvka k navaření DN32 | 365 | FALSE
WC závěs HALL, bílé | 5391 | FALSE
Kotel P DAGAS 02 24 CK , komín, TUV 8-24 kW | 20190 | FALSE
Kotel P DAGAS 02 24 RK komín, sólo 8-24 kW | 18990 | FALSE
Baterie dřez.stoj ELECTRA | 11490 | FALSE
HZ 2000 objímka 28mm | 15 | FALSE
Konzole CIKKI/AZN | 1310 | FALSE
AZN-X 13 | 14100 | FALSE
Zrcadlo DREJA 105 se skříňkami, bílá | 5325 | FALSE
Těleso podom IL BAGNO ALESSI | 6100 | FALSE
Baterie sprch podom IL BAGNO ALESSI, chrom | 9380 | FALSE
Hřídelka Mixu Js100 s šoup. | 470 | FALSE
Ložisko Js 65,Js 80,Js 100 | 170 | FALSE
Konvektor COIL-T 50 , 1000 mm ,786 W | 8264 | FALSE
Konvektor PK-100/11/16 ocel 165W | 2665 | FALSE
Baterie dřez MINOS 190 mm ramínko, chrom | 1572 | FALSE
Konvektor FPT 29-275-11-01 | 16672 | FALSE
Baxi SLIM 1.300 i 14,9-29,7kW stac.+čerpadlo+expanz. | 32090 | FALSE
Sada NANOGLASS SET pro čištění a údržbu | 665 | FALSE
Siko-Mahé NEW vana 160/70/bez nožiček/ | 2755 | FALSE
Odkouření DN 54 | 3040 | FALSE
Vana 180x80 PRAGA Anti Slip smaltovaná, vč.madel | 5384 | FALSE
Mříž PMO 34-300-13 příčná nerez | 15490 | FALSE
Pedrollo PLURIJET 6/200 2,2 kW 400 V | 12555 | FALSE
Ventil zpětný mezipř.W6.000 DN 32 PN16 | 1049 | FALSE
Čerpadlo EFRU 5/4"-16-5-GU Ponorné 400V | 14800 | FALSE
Mříž PML 18-200-11 dural + lišta | 3745 | FALSE
Růžice sprch PRAGA 3-poloh, chrom | 530 | FALSE
Hadice připojovací k pračce 400cm | 101 | FALSE
Radik PLAN VK 33 600/800 | 8324 | FALSE
Radik PLAN VK 33 900/600 | 9012 | FALSE
TQ zp.klapka DN 80 PN16 ABO 800 | 745 | FALSE
REFLEX VARIOMAT 2-2/60 500l sestava expanz. | 244018 | FALSE
THF-105 | 2750 | FALSE
Vana 160 PANAMA pravá, bílá | 6424 | FALSE
Vana 170 TENERIFE, bílá | 7771 | FALSE
Vana 150 KORFU vč. nohou, bílá | 12034 | FALSE
Vanička 90 TAHITI-M R55, litá bílá | 5443 | FALSE
Kohout rad. VE 4522A 1/2'' přímý | 465 | TRUE
FRANKE AIX(ARGO) 610R 500x420 bez otvoru | 1500 | FALSE
Šoupátko S14111606 Dn50 | 2142 | FALSE
Filtr přírub. BOA-S PN 6 DN100 | 2699 | FALSE
Ventil zpětný mezipř.W6.000 Dn 80 PN16 | 2394 | FALSE
Konvektor CON 10 S, 1kW, přímotopný (jen na obj.) | 3096 | FALSE
HT redukce DN 50/40 20 | 24 | FALSE
Konvektor CON 20 ZS, 2kW, přímotopný | 4310 | FALSE
Revizní koleno DN80/125 | 1899 | TRUE
R 259D kulový uzávěr 1" se šroubením | 433 | FALSE
+ adaptér pro vertik. koax.odkouření 60/100 | 630 | FALSE
AZB 626/1 kryt šachty pro odtah spalin | 1490 | FALSE
KDO 600/720 (dop. top.tyč 300W) | 1384 | FALSE
MSB 8 600x1640 prohnutý metal.stříbr.BLENHEIM | 6098 | FALSE
MSS4 480x1210 Savoy (met.stříbrná) | 4349 | FALSE
Pouzdro min.+ Al pr.76-30mm | 120 | FALSE
Isoline 3000Z- 22/19mm kaučuk.izolace /64/ | 111 | FALSE
Hlavice term. D kapalinová | 363 | FALSE
Vodárna D konta 60-2 | 9236 | FALSE
Tyč topná RSW 18-15 kW přírubová | 7958 | FALSE
Regulace /A/ TT1DC | 990 | FALSE
Konvektor FMK 18-150-11-11 nerez | 5293 | FALSE
Regulace PER-04 týden.prog. el.+přep.otáček | 2669 | FALSE
Sedátko DINO plast.panty, duroplast, s antibakt.úpr., AGAIS | 876 | FALSE
Nohy RIGA kovové, 1 pár (pouze pro Riga mini) | 369 | FALSE
Mýdelník MIO | 748 | FALSE
Mýdelník MIO, sklo | 1484 | FALSE
Hadička 3/8"x1/2" 100cm připojovací plast. bílá | 38 | FALSE
Hadička 3/8"x3/8" 30 cm připojovací plast. bílá | 31 | FALSE
Vodoměr ENBRA 1/2" 1,5/80 SV | 389 | FALSE
Spojka se svornými kroužky 10 3/8"x3/8"" | 62 | FALSE
Manžeta pisoárová pro KORINT Qk 810 12x | 8 | FALSE
Hydrantová skříň prázdná bílá 65x65x17,5 | 3900 | FALSE
Ventil stop ke sprchové hadici art.02290 | 99 | FALSE
Hadička 3/4"x3/4" ŠM 20 cm nerezová č.114 | 66 | FALSE
Hadička 3/4"x3/4" ŠM 30 cm nerezová | 83 | FALSE
Hadička 3/4"x3/4" ŠM 40 cm nerezová | 97 | FALSE
Hadička 3/8"x1/2" ŠM 80 cm nerezová | 56 | FALSE
Hadička 1/2"x1/2" ŠM 80 cm nerezová | 51 | FALSE
Hadička 1/2"x1/2" ŠM 100 cm nerezová | 60 | FALSE
Hadička 1/2"x1/2" MM 30 cm nerezová | 32 | FALSE
Modul bidet DUOFIX do sádrokartonu | 5955 | FALSE
Sifon um 5/4"x40, chrom | 806 | FALSE
Manžeta připojovací k odpadu WC | 235 | FALSE
Ventil napouštěcí 3/8" Unifil | 532 | FALSE
Souprava prodlužovací /při utopení/ na tlačítko | 377 | FALSE
Zástěna 75 SRV2 PEARL sprch.polovina, bílá | 2760 | FALSE
Zástěna 90 ASDP3 PEARL sprch.dveře posuvné, bílá | 5446 | FALSE
Zástěna 80 SDOP PEARL sprch.dveře otočné, bílá | 5289 | FALSE
Zástěna 75 ASRV3 TRANSPARENT sprch.polovina, bílá | 3876 | FALSE
Mříž PMO 26-125-11 dural | 2373 | FALSE
BOKI WLW 24-120-24-01 | 6578 | FALSE
topidlo plynové přes zeď 4,2kW | 5408 | FALSE
Špička na kotvy SMK 25 | 9 | FALSE
Vrták s vrtací špičkou SDS+ 12x210 | 236 | FALSE
Wurth-Hmoždinka ZEBRA W-ZX 12x66 | 8 | FALSE
Srážeč hran a kalibrátor 32 GT-MV-EGI | 669 | FALSE
Potrubní oddělovač BA 295 DN 50 2" | 20791 | FALSE
Termoventil "V" 3/8" roh. zkr. | 345 | TRUE
Termoventil "V" 1/2" roh. zkr. | 383 | TRUE
Ventil kombi-3-plus DN50 červená krytka | 3820 | FALSE
THERM rozdělovač z 80/125 na 2 x 80 pro kond.kotle | 1190 | FALSE
Kotel P TRIO 90T - jen pro UT /turbo/ 42-90 kw | 67400 | FALSE
Gamat 373 - 3,3kW konvekční kamna (bez výdechu)-koax. | 8999 | FALSE
Gamat 471 - 4,6kW konvekční kamna (bez výdechu)-2x trub. | 9908 | FALSE
Gamat 473 - 4,6kW konvekční kamna (bez výdechu)-koax. | 10105 | FALSE
Odkouření výdech Gamat k 471 60cm | 681 | FALSE
Návarek M20x1.5 | 67 | FALSE
Ohřívač průtokový EPJ 3,5 H horní baterie | 3075 | FALSE
Příruba závitová DN25-1" PN16 | 164 | FALSE
Filtr přírubový D71 118 540 DN65 | 4680 | FALSE
Ventil přír. V 30-111-540 DN40 PN40 | 3675 | FALSE
Ventil přír. V 30-111-540 DN80 PN40 | 6852 | FALSE
Hrdlo red. varné DN300/DN200 | 2990 | FALSE
Baterie um 150 GUGLIEMI ramínko 170mm | 5630 | FALSE
Tyč sprchová s mýdelníkem, chrom | 455 | FALSE
Spořič vody s nástavcem, bílý | 96 | FALSE
Mosaz prodloužení 1"x 10 | 61 | FALSE
Sítko SLA 10 nerezové do pisoáru NOVA(DELTA) | 198 | FALSE
Baterie SLU 22 umyvadlová pro teplou a studenou vodu | 5700 | FALSE
Baterie SLU 22 B umyvadlová pro bateriové napájení | 6990 | FALSE
Baterie SLU 23B umyvadlová směšovací pro bateriové napájení | 8620 | FALSE
Zdroj SLZ 03 spínaný napájecí pro sprchy a umyvadla | 2070 | FALSE
Kohout vypouštěcí 1/2" | 107 | TRUE
Set sprch TURBO chrom | 743 | FALSE
Držák sprchy posuvný s mýdlenkou, chrom | 412 | FALSE
Růžice sprch se stop ventilem chrom | 140 | FALSE
Růžice sprch chrom | 247 | FALSE
Sedátko WC OŘECH Prestig | 495 | FALSE
Baterie sprch 150 SMART term bez přísl. | 2892 | FALSE
Siton van autovnat chrom | 660 | FALSE
Baterie um 150 METALIA chrom | 1404 | FALSE
Háček NOVATORRE 1, chrom | 82 | FALSE
WC štětka MERLIN, chrom/sklo | 412 | FALSE
Baterie van 150 MAXIMA bez přísl | 2892 | FALSE
Baterie um IRIS s výp 5/4 | 495 | FALSE
Baterie dřezová TITANIA - Iris ramínko 200mm | 495 | FALSE
Baterie um ALEXIS s přísl., chrom | 1578 | FALSE
Baterie van 150 POLAR vč.přísl.(kloub.drž.), chrom | 1572 | FALSE
Baterie sprch 150 POLAR modrá slza, chrom | 1049 | FALSE
Držák pevné sprchy kulatý | 1700 | FALSE
Těleso podom IBOX universal | 2825 | FALSE
Baterie bidet RIO II s ovl. odpadu, chrom | 1929 | FALSE
Sifon van TALENTOFILL - vrchní díl, chrom | 1915 | FALSE
Sada RAINDANCE E 150 AIR 3 jet/Raindance Unica 150 | 11775 | FALSE
Sprcha hlavová RAINSHOWER | 9514 | FALSE
Hadička 1/2"x1/2" ŠM 50 cm nerezová | 41 | FALSE
Hadička 3/8"x3/8" MM 80 cm nerezová | 49 | FALSE
Hadička 3/8"x1/2" MM 50 cm nerezová | 41 | FALSE
Hadička 3/8"x1/2" MM 80 cm nerezová | 51 | FALSE
Hadička 1/2"x1/2" MM 20 cm nerezová č.106 | 29 | FALSE
Hadička 1/2"x1/2" MM 80 cm nerezová | 56 | FALSE
Hadička 3/4"x3/4" MM 20 cm nerezová č.115 | 62 | FALSE
Sifon vanový automat kovový ALCAPLAST | 528 | FALSE
Nádržka WC 926 plast-bílá (nízko í vysoko položená) | 850 | FALSE
Modul WC DUOFIX do sádrokartonu | 6199 | FALSE
Modul uchycovací DUOFIX pro uchycaní madel a kotv. prvků do sádrokartonu | 3615 | FALSE
Tlačítko BOLERO 3/6 l, chrom s hedv.povrchem | 1949 | FALSE
Tlačítko pneu pod omítku stop, chrom | 1609 | FALSE
Hrdlo PE přímé d110 pro závěsné WC místo kolena | 428 | FALSE
Zástěna 80 SKKP6 PEARL sprch.čtvrtkruh, bílá | 6397 | FALSE
Profil ANPV nastavovací vanový, bílý 137x2 cm | 190 | FALSE
Zástěna 90 SRV2 TRANSPARENT sprch.polovina, bílá | 3834 | FALSE
Zástěna 75 ASRV3 GRAPE sprch.polovina, bílá | 3876 | FALSE
Zástěna 90 SDZ3 GRAPE sprch.dveře zlamovací, bílá | 6273 | FALSE
Zástěna 90 SKCP4 PEARL sprch.čtvrtkruh, bílá | 8008 | FALSE
Panel 170 čelní bílý | 2719 | FALSE
Panel CAMPANULA 180 | 2802 | FALSE
Panel A ROSA II 160, levý | 3711 | FALSE
Panel AVOCADO160, pravý | 2905 | FALSE
Madlo GENTIANA, bílé | 1265 | FALSE
Sedátko OVO-P-CLEAR, čiré | 2636 | FALSE
Tyč sprch RELEXA PLUS 60cm, chrom | 1553 | FALSE
Ventil podomítkový přep. Trio/Quatro DN 20 | 3660 | FALSE
Baterie dřez stoj s otoč. ram, chrom | 2200 | FALSE
Sprcha SENSIVA 313 | 520 | FALSE
Baterie sprch podom VIENDA, chrom | 1890 | FALSE
Baterie van podom VIENDA, chrom | 2400 | FALSE
Baterie um 150 SAGA | 2290 | FALSE
Ruční sprcha Bidet, chrom | 895 | FALSE
N 10 mm šroubení k sací armatuře | 66 | FALSE
MS 10 mm výztuha | 18 | FALSE
Protizápachová příčka 450x450 | 155 | FALSE
Protizápachová příčka 550x550 | 209 | FALSE
Mříž těžká 450x450 | 757 | FALSE
Podlahová sif.vpust-bílá 100x100 | 59 | FALSE
Podlahová sif.vpust-bílá 150x150 | 88 | FALSE
žlab modulový černý speciál 130x500 | 180 | FALSE
Žlab modulový šedý speciál 130x500 | 160 | FALSE
Mříž litina "C" 500mm | 608 | FALSE
Konzole EGO | 981 | FALSE
Umyvadlo 70 VARIUS | 2984 | FALSE
Umyvadlo 80 VARIUS s otv. | 6539 | FALSE
WC kombi PRIMO odpad vodorovný | 3484 | FALSE
WC kombi PRIMO odpad spodní | 3714 | FALSE
Vanička 90 ATOL čtvrtkruh /52/ | 3620 | FALSE
Sedátko WC PANDA tvrdé z ABS | 632 | FALSE
Stěna dělící NOVA mezi pisoáry vč.šroubů | 2237 | FALSE
Umyvadlo 55 NOVA TOP vestav. bez otv. | 2840 | FALSE
Umyvadlo 70 NOVA TOP nábytkové s otv. | 2379 | FALSE
Kryt NOVA TOP pro um. 59/65 | 932 | FALSE
Dvířka HUP ocel. 600x600 vrch.nátěr bílé + | 857 | FALSE
Rám instalační jednoduchý | 410 | FALSE
Plynoměr G 16 rozteč 280 mm membránový + | 9300 | FALSE
Klapka uzav. L 32 171 616 DN 65 plyn | 1479 | FALSE
Klapka uzav. DN100 PN6 plyn 610B | 1830 | FALSE
Páska izolovaná ELOTENE TUBI 130š.5cm/10bm | 297 | FALSE
Přípravek montážní III BVO II vč.desky 40 a pouzdra | 4603 | FALSE
Ventil havarijní plynový PEVEKO EVH 1050.02 RP 2" 230 V | 7258 | FALSE
Vana 160 MAMBA pravá vč. nohou, bílá | 8900 | FALSE
Vanička 90x75 MARANO čtyřúhelník vč. nohou, bílá | 9430 | FALSE
Vrták D 5x160mm | 82 | FALSE
Vrták D14x210mm | 360 | FALSE
Vrták D14x260mm | 353 | FALSE
Čelist SV 18 Vario-press | 3003 | FALSE
Lisovačka ROMAX PRESSLINER ECO sada SV (15-22-28) | 29646 | FALSE
Vodováha, 300mm | 280 | FALSE
Čep s vybráním Ratschenklinke fur 2.300 | 260 | FALSE
Ohýbačka 18 mm dvojruční | 3481 | FALSE
Sada ROFIRE PIEZO PRO 1950 °C +kartuš Multigas | 1090 | FALSE
Pájka tvrdá ROLOT S94 CP 203 | 620 | FALSE
Pájka cínová 1S- 2mm cívka 250g Ag 3% | 579 | FALSE
Zrcátko z oceli náhradní s magnetem | 52 | FALSE
Nůž náhradní pro ROCUT TC 4 | 740 | FALSE
FEDER GROSS F ROCUT 42 | 71 | FALSE
Pumpa zkušební RP 30 (plast.nádoba) | 4216 | FALSE
Odřezavač trubek MINIMAX | 541 | FALSE
Svěrák řetězový trubkový | 4336 | FALSE
Sada: stupňovitý klíč UNI s ráčnou | 958 | FALSE
Sada šroubováků EUROLINE 6-dílná | 703 | FALSE
Vpust spodní CR mřížka 100, odpad 40-50 | 916.12 | FALSE
Regulační stanice 4násob.x400 | 15813 | FALSE
Těsnění vyp ventilu DUAL FLUSCH (Lyra,Olymp,Mio) | 21 | FALSE
Tlačítko SANIT chrom mat | 948 | FALSE
Sanit -ovládácí tlačítko (334x192) chrom | 950 | FALSE
Perlátor dvoupolohový spořící s prodloužením | 206 | FALSE
Ventil pračkový 1/2" RIO II, chrom | 700 | FALSE
Kolínko pro napojení sprch. hadice, chrom | 368 | FALSE
Dvěře AKORD 80 sklo čiré stříbrná | 7440 | FALSE
WC závěs NOVA TOP PIKO REFLEX | 2879 | FALSE
Tlačítko PANDA 3/6l, bílá pro modul | 529 | FALSE
Tlačítko PANDA 3/6 chrom lesk pro modul | 974 | FALSE
ENPL 110 tvar.tlak. | 487 | FALSE
Isiflo typ 122 D 25x3/4" koleno vnitř. OWI | 243 | TRUE
Madlo lomené - univerzální Komax Jokova | 1060 | FALSE
Umyvadlo 75 TOPAZIO s otv.,bílé | 2990 | FALSE
Skříňka závěsná 40cm ALTO | 2730 | FALSE
Vtok střešní s el. ohřevem DN 125 pro ploché střechy | 6580 | FALSE
Umyvadlo 60 PRO s otv. | 2024 | FALSE
Hrdlo přip.LIS PE 16 2737 | 73 | FALSE
Solární sestava+uchycení+zásobník | 80000 | FALSE
Vitosolic 200 CZ | 12871 | FALSE
Základní sada šachty /prům. 100mm/ | 5068 | FALSE
REMS Duplex | 32180 | FALSE
Vanička 80 MARBLEMATE čtvrtkruh, bílá R550 | 4700 | FALSE
Zástěna 90 ECR2 bílá/satinato sprch čtvrtkruh | 15282 | FALSE
RS MINI 2.1 | 5950 | FALSE
Nosnik 40/60x6000 pozink | 1880 | FALSE
Ventil vypouštěcí STOP pro staré nádržky | 408 | FALSE
Šroub hranný 12x10 | 2.4 | FALSE
Trubka 60/100 250mm (02 002T) | 342 | FALSE
Termostat bezdrátový TP-60 | 2063 | TRUE
AEG WKL 1003U nástěnný konvektor 1000W | 1709 | FALSE
Vanička 80x100 MARBLEMATE obdélník, bílá | 6500 | FALSE
Zástěna 100 SWING F pravá, A30/aluchrom | 18750 | FALSE
Radik PLAN VK 33 600/600 | 7710 | FALSE
Nástavec D 25 k ploché svářečce | 305 | FALSE
Vana 175 MADEIRA, bílá vč nožiček | 7525 | FALSE
Relé výstup ED050300 pro GB060 | 640 | FALSE
Kotel P ZS 24-2 DH AE CERACLASS , 24 kW | 22990 | FALSE
Výměník LVF-09-246-11 | 2310 | FALSE
Článek Termo 813/130 173 W | 498 | TRUE
K-50 M 450/730 - středové připojení /417W/ | 1350 | FALSE
K-50 M 450/960 - středové připojení /500W/ | 1390 | FALSE
Připoj. sada+3c. ventil ext.zás.TUV UO1x | 3712 | FALSE
Izolace anuloidu | 2899 | FALSE
Kohout kul. R 951 5/4"voda kř.PN 42,185st.C | 605 | TRUE
Baxi Prime HT 330, 9,4-33kW kombi,TUV | 46790 | FALSE
Termostat TP 18 24/230V bez programu | 479 | TRUE
Vsuvka pro měření 90mm R 1/4" | 312 | FALSE
Deska lavicová WDF 19-080-01 | 667 | FALSE
Servopohon siemens SSA31 230V, 150s | 2087 | FALSE
Skříňka se zrcadl. NOVA TOP 63 | 5537 | FALSE
Kolekton P 25l. - teplonosná, nemrznoucí kapalina | 1745 | FALSE
Baterie van 100 METALIA s přísl. bílá | 1569 | FALSE
Topidlo POSTER PS 90 | 24300 | FALSE
K22H 0662600-M16 Koratherm horizontal-M /BAHAMA/ | 11131 | FALSE
Zástěna 80 SRV2 GRAPE sprch.polovina, bílá | 3711 | FALSE
Zástěna 110 ASDP3 GRAPE sprch.dveře posuvné, bílá | 7306 | FALSE
Vana 150 ROSA levá rohová, bílá | 6851 | FALSE
Vana 180 MAGNOLIA, bílá | 10157 | FALSE
Vana 150 ROSA II levá rohová | 9331 | FALSE
Vana 175 YOU Warm Flow | 11421 | FALSE
Panel A ROSA 160 L | 3298 | FALSE
Podhlavník SONATA, šedý | 2174 | FALSE
Madlo GENTIANA, šedé | 1265 | FALSE
Madla SONATA, bílá, pár | 2628 | FALSE
Zástěna 170 VSK2 ROSA RAIN P van.stěna | 3793 | FALSE
Přípravek ANTICALC conditioner chem. na sklo | 244 | FALSE
Přípravek CLEANER čistící chemický | 103 | FALSE
Vanička 90 RONDA LA čtvrtkruh, zápustná /90mm/ | 2745.8 | FALSE
Vanička 90 RONDA PU čtvrtkruh, samonosná /90mm/ | 3339 | FALSE
Vanička 100 PERSEUS EX k obložení | 4248 | FALSE
Sifon SABINA, s přepadem | 533 | FALSE
Zástěna 90 SKCP4 SABINA TRANSPARENT, sprch.čtvrtkruh., bílá | 9909 | FALSE
Zástěna 80 SKCP4 SABINA TRANSPARENT, sprch.čtvrtkruh., bílá | 9579 | FALSE
Vanička 90 PERSEUS PRO, litá /90/ | 6273 | FALSE
Panel 90 PERSEUS PRO SET (panel+upevnění) | 1281 | FALSE
Sifon BASIC 90 sprchový chrom | 236 | FALSE
Pisoár DOMINO s vestavěným senzorem | 7230 | FALSE
Pisoár DOMINO s vestavěným senzorem, bateriové napájení | 8980 | FALSE
Výlevka nerezová s automat. umyvadlem 12V,50Hz | 27640 | FALSE
Baterie sprch 150 METALIA bez přísl chrom | 1156 | FALSE
Baterie van 150 paneláková METALIA kul.ramínko, bez přísl chrom | 1569 | FALSE
Baterie um 100 METALIA chrom | 1404 | FALSE
Baterie um METALIA chrom | 1115 | FALSE
Polička NOVATORRE drátěná rohová | 412 | FALSE
Mýdlenka NOVATORRE 1, chrom | 412 | FALSE
Štětka WC NOVATORRE 1, chrom | 660 | FALSE
Držák kartáčků a pasty NOVATORRE 1, chrom | 330 | FALSE
Dvojháček NOVATORRE 3, chrom | 214 | FALSE
Baterie um stoj MAXIMA chrom | 2313 | FALSE
Baterie bidet TITANIA LUX | 949 | FALSE
Baterie um IRIS bez výp | 412 | FALSE
Baterie van 150 paneláková IRIS kul.ramínko, bez přísl chrom | 867 | FALSE
Filtr Arkal DN 20 (před bezp.sprchu) | 3573 | FALSE
Baterie dřez POLAR na jednu vodu, chrom | 1125 | FALSE
Baterie van 150 POLAR s přísl. ram 300mm, chrom | 1971 | FALSE
Baterie bidet POLAR vč. přísl., chrom | 1253 | FALSE
Baterie um POLAR NEW s výp., chrom | 1382 | FALSE
Baterie van 150 term s přísl., chrom | 5630 | FALSE
Směšovač term zápustný 1/2" chrom | 3780 | FALSE
Baterie dřez TAMIGI se sprškou, chrom | 2976 | FALSE
Baterie um stoj MORAVA, chrom | 1100 | FALSE
Baterie van 150 RIO II s obyč přísl ker kartuš, chrom | 2037 | FALSE
Dtto CROMA 1Jet/Unica, chrom | 2050 | FALSE
Kolínko připojovací RELEXA PLUS, chrom | 713 | FALSE
Souprava sprch pohyb.držák hadice sprcha, chrom | 710 | FALSE
Sprchová hlavice, držák, hadice SUITE, chrom | 1860 | FALSE
Baterie um stoj VEGA BIDETTA s výp Eko-páka | 4850 | FALSE
Trubkový závěs KAH (RAH) M8 (21200008) | 18 | FALSE
ORION radiátor 500/12čl. hliníkový | 4320 | FALSE
Šoupě V-3040 DN 40 klínové | 794 | FALSE
Sifon um 5/4"-50/40 podomítkový, bílý | 762.04 | FALSE
Baterie podom QUARK termostat, chrom | 2230 | TRUE
OVS VV2200 l-4m ohřívák vody PN10/PN10 | 116000 | FALSE
Kompenzátor pryž. DN 150 PN 16 | 3640 | FALSE
Lišta s modulem čerpadla 230/6 | 1900 | FALSE
Vanička 100x80 DENIA, akryl. /90/ | 4118 | FALSE
Hadice 1/2'' Flexi 40cm vnitřní/vnější | 152 | FALSE
Zástěna 100 SWING A7 aqua-perle elox, sprch. dveře | 14280 | FALSE
Zástěna 80 CDO1 sprch dveře bílé/chinchila NANOGLASS | 5665 | FALSE
Zástěna 75 CDO1 sprch dveře bílé/chinchila NANOGLASS | 5549 | FALSE
BALLOREX FODRV DN25 | 1390 | FALSE
Konvektor FMK 34-225-11-01 ocel bez vent. | 7741 | FALSE
Konvektor FMK 34-300-09-01 ocel bez vent. | 8461 | FALSE
Vrták s vrtací špičkou SDS+ 6x160 | 115 | FALSE
KTM 450/1830 | 4229 | FALSE
Rekuperační jednotka HR 25 XXL | 9990 | FALSE
Umyvadlo 90 CERATOP nábytkové s odkl. pl. vravo | 6191 | FALSE
Konvektor FPT 18-175-09-01 | 7981 | FALSE
Přepínač podomítkový KIRUNA dva výstupy 1/2" | 2520 | FALSE
Vanička 90 211 zápustná | 3200 | FALSE
JAGA SANI PANEL SPAW 1.139050.333/18 | 15078 | FALSE
JAGA sada připojovací 31 ruční vet. ke stěně+hlavice chr | 2168 | FALSE
Mosaz prodloužení 1/2"x17.5 (354961)viega | 34 | FALSE
Mosaz prodloužení 1/2"x20 (354978)viega | 38 | FALSE
Zástěna 140 VSK2 ROSA RAIN van.stěna pravá | 3298 | FALSE
Držák VSK2 ROSA krátký | 736 | FALSE
Vanička 90 RONDA EX čtvrtkruh, k obložení /90mm/ | 3421 | FALSE
Vanička 80 ANGELA EX k obložení /90mm/ | 3256 | FALSE
Vanička 90 PERSEUS PP samonosná | 3421 | FALSE
Panel 90 PERSEUS SET N-čelní panel | 818 | FALSE
Vanička 75x90 ANETA PU obdélník, samonosná | 3256 | FALSE
Panel SABINA 90 | 1769 | FALSE
Zástěna 80 SKCP4 SABINA PEARL 170 sprch.čtvrtkruh., bílá | 6769 | FALSE
Lišta vanová krycí 200 cm, bílá | 128 | FALSE
ETA baterie páková,ramínko | 1300 | FALSE
ETA 6261 elektrický sušák S 38W vinutá š.dvoužil. | 563 | FALSE
Baterie umyvadlová automatická s pákou | 7340 | FALSE
Fontánka SLUN 14 nerezová pitná | 7900 | FALSE
Baterie SLU 21 umyvadlová pro jednu vodu | 5250 | FALSE
Ventil 1/2" elektromagnetický 12V | 420 | FALSE
Kohout kulový 1" páka I/A | 181 | TRUE
Kohout kulový 6/4" páka I/A | 371 | TRUE
Kohout kulový 3/4" motýl | 91 | TRUE
Klapka zpětná 2" | 330 | FALSE
Držák posuvný chrom | 839 | FALSE
Růžice sprch 7000 CR | 371 | FALSE
Baterie sprch QUARK term. podom. chrom | 3801 | FALSE
Baterie van 150 SMART term s přísl chrom | 4958 | FALSE
Baterie dřez METALIA se sprškou bílá | 1735 | FALSE
Baterie um METALIA 55 s ram. satino | 1487 | FALSE
Čtyřháček NOVATORRE 1, chrom | 412 | FALSE
Klimatiz.jednotka Top-Geko GT 51.MOW le.L00 | 13540 | FALSE
Třícestný reverzibilní ventil VR3 10 | 3520 | FALSE
Protidešťová žaluzie ZH1.3200 | 760 | FALSE
JAGA KNOCKONWOOD v055 d120 t16 twin výměník+konzole | 7759 | FALSE
JAGA KNOCKONWOOD v055 d060 t16 twin výměník+konzole | 4862 | FALSE
Tlačítko RIVA DUO 3/6l, chrom lesk | 1073 | FALSE
Baterie um stoj VIENDA bez výpusti, chrom | 4190 | FALSE
Kotel U BENEKOV R 15 L 320l pelety | 89900 | FALSE
ND Kondenzátor odtahového ventilátoru UCJ4C52 Atmos * | 107.5 | FALSE
Držák kartáčků a pasty NOVATORRE 1, chrom | 371 | FALSE
Filtr D71 117 616 DN100 | 2240 | FALSE
Klapka uzavírací KSB Boax DN100 PN 16 | 1786 | FALSE
Zp.ventil KSB BOA-RVK DN 15 PN 16 /disk kov/ | 615 | FALSE
Zp.ventil KSB BOA-RVK DN 25 PN 16 /disk kov/ | 755 | FALSE
IVAR Svěrné šroubení 16x 2 /EK na vícevrstv.potr. ALPEX | 60 | FALSE
SN4SS 600x1210, Sorano nerez | 12258 | FALSE
Ekomomizér sada nerez LING | 1048 | FALSE
REFLEX NS-Zn-1 mont.sada na střechu - hák | 2150 | FALSE
REFLEX R - 15 svěrný kroužek | 136 | FALSE
H šoupě př. kr. 4000 DN 80 | 4499 | FALSE
Šroub 20x70 ZN | 17 | FALSE
Šroub 16x65 ZN | 8 | FALSE
Čelist B 16 IVAR mini-press | 2490 | FALSE
ND vodící profil RA-AL-001-03 | 1049 | FALSE
Náhradní motýlek na 1/2" A 3/4" | 21 | FALSE
Kufr z ocelového plechu | 1400 | FALSE
GARDENA Ventil 24V | 825 | FALSE
Kouřovod 80/125 GAF-K PP | 10800 | FALSE
Trubka DN80/125, 1m PP/nerez | 1340 | FALSE
Mosaz redukce 3/8"x1/8"(441111)viega | 32 | FALSE
Mosaz redukce 1/2"x1/4"(319076)viega | 32 | FALSE
Mosaz redukce 1/2"x3/8"(266516)viega | 22 | FALSE
Mosaz zátka 3/4" (320089)viega | 49 | FALSE
Mosaz zátka 1" (320294)viega | 72 | FALSE
Mosaz vsuvka 1/4" (320416)viega | 22 | FALSE
Mosaz vsuvka red . 5/4"x 1" (269173)viega | 161 | FALSE
Mosaz koleno 90° 1/4" (317959) | 64 | TRUE
Mosaz koleno 90° 3/8" (281717)viega | 64 | TRUE
Mosaz koleno 92 5/4" I/A (264109)viega | 291 | TRUE
Mosaz T kus 1/4" (318017)viega | 82 | FALSE
Mosaz prodloužení 3/8"x10 viega | 28 | FALSE
ESBE 3F DN65 směšovač trojcestný | 4260 | FALSE
ESBE 3F DN80 směšovač trojcestný | 5970 | FALSE
Konvektor FPT 29-250-14-01 | 17526 | FALSE
Těsnění 3/8"T pryž (10x18x3) na 1/2"matky | 0.9 | FALSE
Těsnění 3/4" T pryž (20x30x3) do šroubení | 1.5 | FALSE
U 140x60 | 22 | FALSE
Vana 150 COMFORT pravá # | 7930 | FALSE
Mříž PMO 34-200-12 buk | 2622 | FALSE
Sahara MAXX HN13.UWARAU.CKD | 14240 | FALSE
Zástěna 90 RPS satin/transparent pevná stěna | 5777 | FALSE
Skříň 55 NATURA ACERO vč. um. PRO 55cm, javor | 7200 | FALSE
Baterie van stoj CHIARA (spodní část) | 21361 | FALSE
Srážeč hran a kalibrátor 40 GT-MV-EGI | 700 | FALSE
Srážeč hran a kalibrátor 63 GT-MV-EGI | 1050 | FALSE
MS redukce 50x40 | 108.15 | FALSE
SOLAR SET 1-126 | 123600 | FALSE
Sestava ZEM 2-17C+OKC 125+propoj .sada | 56950 | FALSE
Sedátko WC PRO, bílé | 1619 | FALSE
Dávkovač mýdla NOVATORRE 1, chrom | 743 | FALSE
Štětka WC ORFEUS, chrom | 412 | FALSE
Dvojháček ORFEUS | 82 | FALSE
Baterie van 150 CLASSIC s přísl chrom/zlato | 4462 | FALSE
Baterie van 150 ALEXIS s přísl., chrom | 2038 | FALSE
Baterie sprch 100 POLAR bez přísl., chrom | 1049 | FALSE
Baterie sprch podom POLAR podom, chrom | 966 | FALSE
Baterie dřez TAMIGI ram 260, chrom | 1663 | FALSE
Baterie sprch podom TAMIGI, satén | 1663 | FALSE
Baterie van 100 RIO II s obyč. přísl. ker.vršek, chrom | 2037 | FALSE
Baterie dřez RIO II ram 200mm, chrom | 1342 | FALSE
Sprcha RAINDANCE Air D 240mm | 13970 | FALSE
Souprava TALENTOFILL vypouštěcí a přepadová, chrom | 3488 | FALSE
Baterie van ESSENCE s přísl., chrom | 7904 | FALSE
Sifon um 5/4 FLOWSTAR, chrom | 2860 | FALSE
Ventil zahradní nezámrz. G 1/2"x450 | 2190 | FALSE
Baterie um stoj SAGA s výpustí | 2050 | FALSE
Monočlánek 6 V ELECTRA | 390 | FALSE
Redukce 3/4"x1/2" chrom | 100 | FALSE
Set sprch APOLLO, chrom | 1320 | FALSE
Díl pro konečnou montáž IDYLL | 1400 | FALSE
Ventil nášlapný podlahový na obě vody | 1963 | FALSE
Lapač střeš.splavenin KV 125 spodní černý | 380 | FALSE
Rám 200x200 | 110 | FALSE
Rám 400x400 | 195 | FALSE
Mříž těžká 300x300 | 213 | FALSE
Poklop těžký 200x200 | 150 | FALSE
Poklop těžký 400x400 | 548 | FALSE
Čerpadlo MHI 202 230 V | 4838 | FALSE
Vanička 90 MERANO sprch , bílá anti slip | 5764 | FALSE
ROBOOT vel.46 pracovní obuv | 1980 | FALSE
Bidet závěs GALLERY Wondregliss, bílý | 9729 | FALSE
Čelist lisovací PT2 D18 2299.2 | 4254.79 | FALSE
JAGA STRADA v050 d140 t21 twin výměník | 10232 | FALSE
Isoline 3000Z- 6/9mm kaučuk.izolace /352/ | 26 | FALSE
JAGA sada připojovací 71 /MICA 09+11/TV +př.šroub.+TH chr.bílá | 1404 | FALSE
JAGA sada připojovací 12 /Low H2O/TV proventil2 k podl+TH chr.bílá | 1634 | FALSE
Mříž PMO 18-300-11 dural | 4824 | FALSE
BCG Speciál 1l až 400l za den | 1652 | FALSE
Etka- LS 23 kW dávat 5% slevu | 20755 | FALSE
BUDERUS-Příruba na rovnou střechu D160 | 1530 | FALSE
DANFOSS FH-WT Prostorový termostat | 1123 | TRUE
RIVER ventil um stoj časový s MTC, chrom | 2180 | FALSE
Baterie bidet stoj ATRIO termost.s výp, chrom | 11291 | TRUE
Průchodka sprchová (sprcha,držák,hadice), chrom | 5248 | FALSE
Panel masážní Comfortline corner | 8395 | FALSE
Zástěna 100 SDOP1 BRILLANT/TRANSPARENT | 11390 | FALSE
K10R 18000958-10 Koratherm reflex | 8282 | FALSE
Ohřívač průtokový EOJ 3.5 DP WTERM | 3774 | FALSE
Posuvná spojka bronz 28, 2615.5 | 443 | FALSE
Tlačítko KAPPA 20, hedvábný chrom | 1574 | FALSE
GARDENA Mycí kartáč 981-20 | 327 | FALSE
Baterie dřez TAMIGI ram 260, satén/chrom | 2258 | FALSE
Mříž PM-292x1250 mm AL BRONZ TMAVÝ | 2900 | FALSE
Držák ovládání pro staré nádržky | 205 | FALSE
Umyvadlo 65 NOVA TOP s otv. invalidní | 1714 | FALSE
Zrcadlo VARIUS 80 cm, bílá lesklá | 2446 | FALSE
Ventil odtokový, chrom (k umývátku 061250) | 225 | FALSE
Pisoár PAREO (poklop 573410) | 9460 | FALSE
Trubka PE-HD PE 80 25x2,3 PN 12,5 VODA | 22 | FALSE
Koleno elektro MW 32/90 | 309 | TRUE
Koleno elektro MW 40/90 | 348 | TRUE
Nátrubek PE100 MB 63 doraz Mufna | 217 | FALSE
Nátrubek PE100 MB 90 doraz Mufna | 307 | FALSE
Chránička s pruhem 75x3 6m GPLAST | 40 | FALSE
MS T kus 25x25x25 | 62.73 | FALSE
MS koleno 40 x 5/4" vnitřní | 86.52 | TRUE
Folie zelená šíře 25 cm typ 238/1 | 2.8 | FALSE
Vodič CYY 1,5 /100m bal/ * | 7 | FALSE
Skřínka plastová S 300 M prázdná + | 1789 | FALSE
Regulátor Francel B 25 + | 3960 | FALSE
Regulátor REGAL 2 VSX2 + připojovací šroubení | 18750 | FALSE
Isiflo typ 100 40x40 spojka | 537 | FALSE
Isiflo typ 112 D 63x6/4" vně. | 630 | FALSE
Isiflo typ 115 D 32x5/4" vni. | 297 | FALSE
Isiflo typ 122 D 40x5/4" koleno vni. | 630 | TRUE
Objímka typ 32 - S * | 238 | FALSE
Objímka typ 40 - S * | 254 | FALSE
HAWLE-přechodka č.6125 40x5/4" vně. | 361 | FALSE
HAWLE-spojka č.6325 50x50 | 612 | FALSE
HAWLE-koleno č.6425 32x32 * | 270 | TRUE
HAWLE-koleno č.6425 40x40 * | 551 | TRUE
Splachovač pisoáru SLP 10R radarový | 7710 | FALSE
Baterie SLU 02NB umyvadlová pro teplou i studenou vodu pro bateriové napájení | 6990 | FALSE
Baterie SLU 03 umyvadlová směšovací | 6722 | FALSE
Kohout zahradní 3/4"x 1" | 131 | TRUE
Kohout kulový 5/4" motýl | 255 | TRUE
Kohout kulový 4" páka | 2644 | TRUE
Kohout kulový 3/4" páka | 95 | TRUE
Kohout kulový 5/4" páka | 255 | TRUE
Set sprchový-sluchátko,hadice,držák chrom | 280 | FALSE
NDR ramínko výtok Novaservis chrom 140mm | 412 | FALSE
Růžice sprch 7-polohová bílá TWIST | 164 | FALSE
Baterie um 150 STARLIGHT chrom | 2726 | FALSE
Baterie van stoj GALAXY chrom | 4710 | FALSE
Baterie van 150 TOWER 3000 chrom | 3057 | FALSE
Baterie um METALIA bez výp bílá | 949 | FALSE
Baterie um METALIA bez výp chrom na jednu vodu | 826 | FALSE
Baterie van 150 METALIA, chrom | 1321 | FALSE
Baterie van 150 METALIA bez přísl satin | 1487 | FALSE
Baterie um 100 METALIA horní ramínko | 1321 | FALSE
Baterie sprch 150 METALIA bez přísl | 1156 | FALSE
Baterie sprch 150 METALIA s přísl chrom | 1321 | FALSE
Baterie dřez METALIA 55 s ram.s otoč. 150mm stojánková | 1156 | FALSE
Baterie dřez 100 METALIA | 1321 | FALSE
Dvojháček NOVATORRE chrom | 164 | FALSE
Držák ručníků NOVATORRE 1, čtyřramenný chrom | 1073 | FALSE
Koš odpadkový kulatý NOVATORRE 1, chrom 3l | 288 | FALSE
Štětka WC MEPHISTO výška 350mm | 412 | FALSE
Baterie sprch 150 MAXIMA s přísl., chrom | 2974 | FALSE
HAWLE-T-kus č.6525 32x1"x32 | 437 | FALSE
Regulátor ALz-8B sestava | 4612 | FALSE
Rám s dvířky 500x500 K2 | 650 | FALSE
Rám s dvířky 600x500 K2 | 590 | FALSE
Přechodka TEZAP LPE/ocel 40PE100 SDR11 | 342 | FALSE
Držák pro závit.přechodku | 98 | FALSE
Přechodka LPE/ocel PE100 225 Gaskontrol | 4020 | FALSE
Přechodka LPE/ocel PE100 90 Gascontrol | 1188 | FALSE
Detektor DHP 2 ZP + | 2047 | FALSE
Uzávěr havar. BAP DN 80 /Armagas/ | 22200 | FALSE
Ventil PEVEKO EVF 12.11.DN 40 plyn 230V | 2615 | FALSE
Pero náhradní pro pistol. nůžky (5.5015) | 12 | FALSE
Vrták D10x260mm | 219 | FALSE
Vrták D12x160mm | 185 | FALSE
Vrták D12x260mm | 244 | FALSE
Vodováha, 1000mm | 594 | FALSE
Ohýbačka MAXI 12-15-18-22mm | 4834 | FALSE
Hořák pro tvrdé pájení 19mm AIRPROP | 820 | FALSE
Propan.3/8+1/2" 2.5 meter /hadice na PB 2 kg/ | 363 | FALSE
Hrdlo přepouštěcí | 395 | FALSE
Přístroj pájecí Rofire piezo handy | 3341 | FALSE
Elektroda tyčová | 326 | FALSE
Zrcátko svařovací s ohebnou spirálou s magnetem | 450 | FALSE
Nůžky na plasty do 42 ROCUT Professional 42 TC | 1390 | FALSE
Akumulátor náhradní 18 V / 1.3 Ah | 700 | FALSE
Sprey na hledání netěsností ROTEST | 124 | FALSE
Kolečko řezací TUBE CUTTER 42 PRO PVC | 363 | FALSE
Odřezávač trubek TUBE CUTTER 42 PRO | 958 | FALSE
Odřezávač trubek TUBE CUTTER 50 | 753 | FALSE
Sedátko DINO plast.panty, duroplast, BAHAMA | 876 | FALSE
Nohy RIGA kovové, 1 pár | 369 | FALSE
Mýdelník MIO, sklo | 629 | FALSE
Deska MIO toaletní | 1220 | FALSE
Hadička 3/8"x3/8" 40 cm připojovací plast. bílá | 31.5 | FALSE
Splachovač WC SCHELLOMAT pákový tlakový | 1132 | FALSE
Trubka splachovací k SCHELLOMATU, chrom | 404 | FALSE
Vodoměr s 150-1 studená s inpulzním výstupem | 985 | FALSE
Vodoměr ENBRA UL 1.5/110 STUDENÁ voda | 375 | FALSE
Trojkomplet WC - trubka | 58 | FALSE
Ventil napouštěcí 1/2" spodní ALCAPLAST | 125 | FALSE
Tlačítkový splachovač chrom 3/4"AQUA | 332 | FALSE
Vanička mycí 610x455mm GLYNWED plastová, bílá | 2990 | FALSE
Hadička 3/4"x1/2" ŠM 100 cm nerezová | 108 | FALSE
Hadička 3/8"x1/2" ŠM 40 cm nerezová | 38 | FALSE
Sifon sprch D50, nerez.mřížka ALCAPLAST | 168 | FALSE
Sifon sprch D50, chrom ALCAPLAST | 267 | FALSE
Sedátko WC 1001 univerzální tvrzené | 312 | FALSE
Nádržka WC T-2454, nízko i vysoko položená (3/8" závit) | 644.7 | FALSE
Trubka db 20 D110 | 369 | FALSE
Souprava připojovací PE pro závěs WC excentr. 2,5 | 1266 | FALSE
Modul WC Sanblock | 8117 | FALSE
Zástěna 90 SKKP6 PEARL sprch.čtvrtkruh, bílá | 6727 | FALSE
Zástěna 80 ASDP3 PEARL sprch.dveře posuvné, bílá | 5281 | FALSE
Zástěna 120 AVDP3 RAIN vanové dveře posuvné, bílá | 5694 | FALSE
Zástěna 100 SRV2 TRANSPARENT sprch.polovina, bílá | 4826 | FALSE
Zástěna 90 ASRV3 TRANSPARENT sprch.polovina, bílá | 4248 | FALSE
Lepidlo montážní Fix All 290ml, bílý | 178 | FALSE
D9SS 750x1640 Danby (nerez) | 23354 | FALSE
Kartuše TP 1220 nízká | 892 | FALSE
Lavice OL 140/09/24 SC, 2089W | 5989 | FALSE
Baterie van 150 termostatická, chrom bez přísl. | 4560 | TRUE
HAWLE-šoup. př.krátké E2 DN 80 č. 4000E2 | 4984 | FALSE
HAWLE-zem. s. 9500E2 L 1,3-1,8m DN 50-100 | 1592 | FALSE
Zástěna 90x90 HÜPPE CLASSICS 1/4 kruh bílá čir.sklo | 18970 | FALSE
Čerpadlo DEEP 750A, 230V, ponorné | 3950 | FALSE
Dvířka HUP ocel. 500x500 bílé + * | 726 | FALSE
Mříž PMO 29-300-14 dub | 4408 | FALSE
Zrcadlo bez osvětlení WEGA portál 75x85 cm chrom | 1540 | FALSE
Skříň stř. NOVA TOP 2 zásuvky | 4751 | FALSE
Sestava VU 122/3-5,VIH CK 70 | 44300 | FALSE
* Růžice vnější,D 80 mm(plast) | 165 | FALSE
Skříň um. LIVING wooden pravá | 35623 | FALSE
Kotel EL 8 elektrokotel 2,5-7,5 kw | 17900 | FALSE
Růžice sprch GALA | 399 | FALSE
Čerpadlová skupina FLOWCON S/PRO s reg. BS | 14290 | FALSE
Expanzní nádoba R8 18l 6 bar solar | 999 | FALSE
Topný had 3,15m2, prům.185mm, dl.560mm | 12920 | FALSE
Regulátor průtoku s ukazatelem 0,3-6l/min | 2018 | FALSE
Čerpadlová skupina FLOWCON S s reg. BS3 | 9900 | FALSE
Pouzdro min.+ Al pr.76-80mm | 294 | FALSE
Mříž PML 29-225-11 dural + lišta | 5147 | FALSE
Splachovač WC SCHELL VERONA tlak.podom. | 2829 | FALSE
Umyvadlo 63 GIRALDA vč.mont.sady | 2290 | FALSE
Ventil protipožární odolnost 950°C/hod-3/4",plyn | 882 | FALSE
Baterie um IRIS pouze jedna voda | 371 | FALSE
Baterie um 100 IRIS ramínko 250mm | 578 | FALSE
Set sprch tyč,růžice 3-pol.,mýdlenka | 449 | FALSE
Baterie um 100 POLAR ram.200mm, chrom | 1258 | FALSE
Baterie um POLAR na jednu vodu, chrom | 1125 | FALSE
Baterie van 100 POLAR bez přís., chrom | 1294 | FALSE
Baterie van 150 term bez přísl., chrom | 3300 | FALSE
Baterie dřez TAMIGI se sprškou, satén | 3931 | FALSE
Vršek keramický červený | 152 | FALSE
Hadice sprch 150 cm, kovová | 133 | FALSE
Baterie vanová EQUO TOP 022 chrom | 4860 | FALSE
Baterie um stoj RIO II, chrom | 1852 | FALSE
Baterie sprch METROPOL páková | 6110 | FALSE
Držák sprchy PORTER´C pro konické matky, chrom | 450 | FALSE
Set sprch RAINDANCE E 150 AIR 3 jet | 9980 | FALSE
Sprcha ruční RELEXA PLUS Top4, chrom | 2947 | FALSE
Sprcha boční BODYVETTE, chrom | 2480 | FALSE
Baterie sprch Mezikus podom, chrom | 385 | FALSE
Baterie dřez VIENDA bez výpusti, satin | 5990 | FALSE
Baterie um stoj ELECTRA New bezdotyková 6V | 9750 | FALSE
Baterie sprch 150 OPTIMA termostat, satin | 6010 | TRUE
Baterie s otočným ramínkem, chrom | 909 | FALSE
Kolínko připojovací RHAPSODY, chrom | 295 | FALSE
Ferminol 250 těsnící tmel | 399 | FALSE
Šachta 450x450 | 1254 | FALSE
Protizápachová příčka 200x200 | 62 | FALSE
Mříž lehká 400x400 | 388 | FALSE
Redukce pro vpust-šedá 80/75 | 37 | FALSE
Podlahová sif.vpust-šedá 100x100 | 43 | FALSE
Vpust dvouprůměrová 300x300 odtok100*110 | 253 | FALSE
Sedátko WC AMERA, odnímatelné | 1317 | FALSE
Kryt VARIUS | 1832 | FALSE
Zástěna 80 PANDA Print, sprch.kout, bílá | 4600 | FALSE
Panel 170 čelní, bílý | 3660 | FALSE
Umyvadlo 56 NOVA TOP zápustné s otv. | 2281 | FALSE
Umyvadlo 60 NOVA TOP zápustné s otv. | 2569 | FALSE
Umyvadlo 70 AMERA roh. s otv. vlevo | 6197 | FALSE
Umyvadlo 50 PANDA IDOL s otv. | 791 | FALSE
Umyvadlo 60 PANDA IDOL s otv. | 866 | FALSE
WC závěs NOVA TOP PIKO | 1889 | FALSE
Nádrž k WC kombi NOVA TOP 063400 | 2264 | FALSE
Skříň IMPULS třešeň/ bílá, vysoká | 11649 | FALSE
Trubka PE-HD PE 80 40x3,7 PN 12,5 VODA | 52 | FALSE
Elektro spojka PE100 MB 32 doraz Mufna | 88 | FALSE
Chránička s pruhem 63x3 6m GPLAST | 34 | FALSE
MS přechodka 32x 1" vnitřní | 42.18 | FALSE
MS koleno 32x32 | 59.48 | TRUE
MS koleno 50 x 6/4" vnitřní | 115.72 | TRUE
MS koleno 25 x 3/4" vnější | 37.85 | TRUE
Hadice Flexi 3/4x3/4 l=300mm + * | 456 | FALSE
Isiflo typ 2.3.13 kulov. kohout 32x1" vně. | 480 | TRUE
Isiflo typ 100 63x63 spojka | 1327 | FALSE
Isiflo typ 125 40x40x40 T kus | 843 | FALSE
Držák typ A * | 94 | FALSE
HAWLE-planžeta č.6010 2"/63 | 889 | FALSE
HAWLE-pouzdro č.6031 40 * | 99 | FALSE
Umyvadlo 80 PALOMBA s otv, bílé | 10936 | FALSE
Set sprch GEOS LUX, chrom | 450 | FALSE
Redukce Rp1 x R1/2 nikl. | 164 | FALSE
Hadice 3/4" Flexi 20 cm vni/ vni | 281 | FALSE
Sítko k filtru | 23 | FALSE
WC mísa ke kombi TRACCIA | 9690 | FALSE
WC závěs TAKE FIVE | 11740 | FALSE
Vanička 100 MARBLEMATE čtverec, bílá | 7400 | FALSE
Těsnění SOLAR 1" | 4 | FALSE
Ohřívač WRD 11-2 G 23 7-19,2 KW průtokový | 8690 | FALSE
Baterie van 150 SAGA, chrom | 2650 | FALSE
Zrcadlo CLASSIC 50x80 s policí | 1099 | FALSE
Skříň um SZ 86 DREJA s keram. umyvadlem | 5984 | FALSE
Koleno elektro MW 90/45 | 940 | TRUE
WC závěs TRACCIA | 10640 | FALSE
HAWLE-příruba 8100 DN 80x21/2" | 551 | FALSE
Nemrznoucí směs /obj.10l kanystr/solar | 1170 | FALSE
Průchodka střešní pr.80 (ukončení komína) | 1230 | FALSE
O kroužek 11,91x2,62E | 33 | FALSE
Baterie van 100 METALIA s přísl. satin | 1652 | FALSE
Sestava VU 280/3-5,VIH R 150 | 50500 | FALSE
Žlab SLUN 10 nerez délka 1000 mm | 7950 | FALSE
Výměník LVF 10-043-11 | 1646 | FALSE
Zrcadlová skříňka JUNIOR | 2819 | FALSE
Trafo PAT-04-T-04-1 do vany | 1485 | FALSE
Manometr s jemnou stupnicí 16b | 1950 | FALSE
Dřez CLASIC 55x45cm plast, bílý | 1900 | FALSE
Rošt CLASIC | 471 | FALSE
Umyvadlo 70 IMPULS REFLEX asym.levé s otv.,bílé | 7187 | FALSE
Kolečko náhradní k závitořezu | 890 | FALSE
Hasák HEAVY DUTY 12" do 2" | 791 | FALSE
Hasák ALUDUR 10",do 1.1/2" | 988 | FALSE
Hasák ALUDUR 2¨ | 1361 | FALSE
List pilový 150/14, MB | 397 | FALSE
pětiboká+kovové nohy ST2 80x80/15 | 5510 | FALSE
Kovové nohy | 510 | FALSE
nohy ke sprch.vaničce # | 555 | FALSE
panel čelní k vaničce čtverc.80x80 # | 756 | FALSE
Držák na toal papír Metro s krytem chrom | 313.5 | FALSE
Držák na ručníky dvojitý 61cm chrom | 404.5 | FALSE
Držák kartáčků a sklenek | 685.5 | FALSE
Ručníky papír do 504 4200ks | 524 | FALSE
Madlo k WC sklopné nerez | 2680 | FALSE
Madlo k WC - pevné s držákem na toaletní papír | 1395 | FALSE
Madlo k WC pevné s držákem na toaletní papír | 1395 | FALSE
Dávkovač tekut mýdla 0,35l- bílý | 365 | FALSE
Skříň CLASSIC vysoká, bílá | 3474 | FALSE
Skříň um 50 CLASSIC vč. umyvadla, bílá | 2711 | FALSE
Zrcadlo ACCORD 52 s osvětlením, buk | 2311 | FALSE
Zrcadlo ACCORD 81 levé, bílé | 4600 | FALSE
Sifon kondenzační s mech.uzávěrem DN 40 | 913 | FALSE
Vpust 40/50 podlahová s vodorov.odtokem | 1092 | FALSE
Tělo podl. vpusti s živičným izol.páskem | 3446 | FALSE
Sifon sprch 60x50/40 skloubem, chrom | 550 | FALSE
Vtok střešní s elektr.ohřev. DN 75 | 5749 | FALSE
Lapač střešních splavenin DN125/110 bez kloubu | 800 | FALSE
HL 720.1Armatura zpětná automatická s čistícím otv. DN 200 | 15821 | FALSE
Odřezávač trubek PIPESLICE 15mm | 1018 | FALSE
Vanička čtvercová 90x90cm/15cm # | 3140 | FALSE
nohy kovové vaničkově Sanplast | 640 | FALSE
Dávkovač tekutého mýdla matné sklo | 247.5 | FALSE
Zásobník papírových ručníků,střední,bílý | 542 | FALSE
Zásobník toal papíru pr.25cm nerez | 220 | FALSE
Zrcadlo kulaté v plastovém rámu | 420 | FALSE
Skříň 105B DREJA vč.umyvadla, bílá | 7991.67 | FALSE
Skříň um 60 CLASSIC vč. umyvadla, bílá | 3459 | FALSE
Nožičky CLASSIC ke skříňce PCL /2 ks/, chrom | 350 | FALSE
Skříň um ACCORD 101 4 zásuvky vč. umyvadla | 13116.67 | FALSE
Klapka komplet k HL 80 | 281 | FALSE
Uzávěrka um 5/4"x40 zápachová | 285 | FALSE
Sifon připojení 5/4", chrom pro HL 134.0 | 1450 | FALSE
Vtok se zápach. uzávěrkou DN 32( náhrada 76-014714 (715)) | 423 | FALSE
Vtok střešní (DN70)pro pochůzné střechy | 3550 | FALSE
Vtok střešní pro pochůzné stř. + el.ohřev | 6788 | FALSE
Souprava větrací hlavice DN 70 | 862 | FALSE
Vpusť podlahová DN50/70, mřížka 100x100mm | 1587 | FALSE
Souprava větrací hlavice DN 100 | 720 | FALSE
WC závěs PRO pl. splach. | 3852 | FALSE
Sedátko WC PRO standard | 830 | FALSE
Přechodka LIS PE 16x1/2" bronz vně 2711 | 93 | FALSE
Přechodka LIS PE 20x3/4" bronz vně 2711 | 118 | FALSE
Koleno LIS PE 16x1/2" bronz vně 2714 | 141 | TRUE
Pouzdro LIS PE 20 2711.5 | 28 | FALSE
Přechodka LIS PE 16x15 přechodka s lisovaným spojem,bronz 2713P | 117 | FALSE
Oblouk LIS voda 90 D22x3/4" 2214 | 449 | FALSE
Koleno LIS voda 90 D18x3/4" vni 2214.2 | 428 | TRUE
Kroužek těsnící z FKM LIS voda 15x2,5 solar 2286 | 59 | FALSE
Sada REG-7236 připojovacích dílů pro KTU-výstup | 539 | FALSE
Radik CLEAN VK 10-600/400 | 2018 | FALSE
Radik CLEAN VK 20-600/1800 | 4649 | FALSE
Souprava WC VENCL stojací, bílý plast | 73 | FALSE
Zásobník hyg.sáčků VENCL PRIM HYGIENIC BAG CS mat. nerez | 890 | FALSE
Trubka Cu Tvrdá 6x1 | 52 | FALSE
Baterie dřez 150 POLAR NEW ram. 225mm, chrom | 1618 | FALSE
Radik PLAN VKM 21 600/1200, BRILLANT SILBER | 9276 | FALSE
Baterie dřez stoj RAF chrom | 3770 | FALSE
Tyč topná RDW/RDU 18-10 kW přírubová | 6042 | FALSE
Tyč topná RSW 18-12kW přírubová | 7017 | FALSE
Nádrž akumulační NADO 750 v2 - 140 vč. izolace | 28075 | FALSE
Baterie sprch podom TEKNOPLUS, chrom | 2060 | FALSE
Vana 180 CASSANDRA OFFSET Levá, bílá | 8824 | FALSE
Pouzdro min.+ Al pr.76-100mm | 365 | FALSE
Zástěna 90 PANDA Ryby, sprch.čtvrtkruh, stř.matná | 8190 | FALSE
Set RAINDANCE S 100 AIR 3jet/Unica´S 0,90m sprch set | 5795 | FALSE
Baterie um GEOS BEST s otoč.ramínkem, chrom | 680 | FALSE
Spojka PRESTABO 22 1115 | 61 | FALSE
Zástěna 90 PUR A7 chrom levá, sprch. čtvrtkruh R550 | 26000 | FALSE
EKONOMIK - EPZA zátka 5/4'' P | 24 | FALSE
Konvektor FPT 29-300-14-01 | 20837 | FALSE
Rems Prodlužovací kabel | 1100 | FALSE
WILO STRATOS 40/1-4 230 PN 6/10 230 V | 20800 | FALSE
Baterie um stoj FOCUS E, chrom s výpustí | 2178 | FALSE
MS koleno 25 x 1/2" vnější | 37.85 | TRUE
Napájecí zdroj ZAS 50/12t LED (1-6 senzorů) | 1590 | FALSE
Vanička 90 KRYM čtverc, bílá /90/ | 4095 | FALSE
Sestava VU 122/3-5,VIH CQ150 | 48300 | FALSE
Baxi ventil trojcestný | 2490 | FALSE
Baterie van stoj APOLO 3-otv., chrom | 2900 | FALSE
Topná tyč 1200 W /bez zástrčky/ * | 1113 | FALSE
WC závěs MIO PERLA, bílé | 4607 | FALSE
Baterie um podom FUTURIST, chrom | 3590 | FALSE
Deska OL/D 160 buk | 2417 | FALSE
Odkouření střešní deska šikmá sklon 25-45° | 1230 | FALSE
Konvektor Coil P80-1500 | 6899 | FALSE
Věšák NOVATORRE 7, nerez | 249 | FALSE
WILO IL50/200-1,5/4 400V | 38714 | FALSE
REFLEX SF 750 | 68527 | FALSE
Trubka CU Frigotec 12x1 měkká v kruhu | 95 | FALSE
Mříž PML 29-250-12 buk + lišta | 3409 | FALSE
Ohřívač solar Q7 300 ZDV (2 had) | 22275 | FALSE
Vana 190 HMS TOSCANA TURBOAIR KOMBI CHROMOTERAPIE (chrom krytky) | 48119 | FALSE
Filtr topenářský 1/2" | 79 | FALSE
Konvektor FMK 29-275-14-01 ocel bez vent. | 8926 | FALSE
WC kombi OLYMP NEW odpad šikmý, hl. splach | 4558 | FALSE
Dvířka k umyv. skř. MIO , alu/sklo, 1 pár | 4487 | FALSE
Dvířka k umyv. skř. MIO 99, alu/sklo, levá | 3959 | FALSE
Police 100 LIMA nussbaum | 1500 | FALSE
DANFOSS RLV10 šroubení 3/8" přímé | 240 | FALSE
DANFOSS RAE5056 hlavice s odděl. čidlem 2m | 444 | FALSE
DANFOSS RA5002 hlavice ruční clip | 108 | FALSE
Manžeta DN 125 | 250 | FALSE
uzávěr boční speciál 130x500 | 57 | FALSE
Umyvadlo 60 EGO s otv. | 3888 | FALSE
Pisoár PANDA,vč.mont.sady, přívod shora,odp.dolů | 1131 | FALSE
Sedátko WC VARIUS s pozvolným sklápěním | 2185 | FALSE
Bidet NOVA TOP stojící | 2280 | FALSE
Umývátko 40 PANDA SOLO s otv. | 725 | FALSE
Úchytka IMPULS vodorovná, chrom | 275 | FALSE
Nožičky PRIMO, nábytkové | 157 | FALSE
Trubka PE-HD PE 80 63x5,8 PN 12,5 VODA | 129 | FALSE
MS přechodka 25x1/2" vnitřní | 33.53 | FALSE
MS redukce 32x25 | 50.83 | FALSE
MS T kus 40x40x40 | 146 | FALSE
MS T kus 25x3/4"x25 vnitřní | 56.24 | FALSE
MS T kus 40x32x40 redukovaný | 141.68 | FALSE
Folie žlutá šíře 25 cm typ238 /100m/ * | 3.89 | FALSE
Regulátor Francel B 6 přim. + | 1950 | FALSE
Koleno Francel mosaz.výstupní 1" + | 120 | TRUE
Isiflo kul. kohout 25x3/4" vně. | 433 | TRUE
Isiflo typ T100 přechod ocel 42x40 | 699 | FALSE
Isiflo typ 125 63x63x63 T kus | 2490 | FALSE
Isiflo typ 180 D 50 vsuvka | 136 | FALSE
HAWLE-spojka č.6325 40x40 * | 494 | FALSE
HAWLE-redukce č.6335 50x40 | 767 | FALSE
HAWLE-spojka č.6385 32x22 PE/CU * | 450 | FALSE
HAWLE-koleno č.6435 32x1" vni. * | 360 | TRUE
HAWLE-koleno 4.6485 50-KB 6/4" (52) | 839 | TRUE
Regulátor ALz-6U/AB | 3220 | FALSE
Zdroj napájecí pro 1-3 zařízení | 1150 | FALSE
Splachovač pisoárů SLP 05KZ skupinový s integrovaným zdrojem | 8350 | FALSE
Baterie SLU 23 umyvadlová směšovací | 6720 | FALSE
Zásobník SLZN 01 na toaletní papír nerezový | 1120 | FALSE
Kohout kulový 3/8" páka I/A | 61 | TRUE
Kohout kulový 3/4" páka I/A | 119 | TRUE
Kohout vypouštěcí 3/8" | 82 | TRUE
Kohout vypouštěcí 3/4" | 156 | TRUE
Kohout kulový 3/8" páka | 60 | TRUE
Držák sprchy posuvný chrom | 247 | FALSE
Růžice sprch chrom | 412 | FALSE
Růžice sprch. 6-polohová | 164 | FALSE
Sedátko JASAN Prestige | 495 | FALSE
Baterie um METALIA s výp bílá chrom | 1239 | FALSE
Baterie um METALIA s výp satin | 1404 | FALSE
Baterie sprch 150 METALIA bez přísl., satin | 1321 | FALSE
Baterie dřez METALIA 55 chrom 21cm stojánková | 1156 | FALSE
Baterie dřez METALIA bílá | 1321 | FALSE
Držák pos.sprchy NOVATORRE 1, 105 cm mosaz/chrom | 908 | FALSE
Police zaoblená NOVATORRE 1, 60 cm., chrom | 660 | FALSE
Držák kartáčků a skleničky NOVATORRE 3, satin | 495 | FALSE
Dávkovač mýdla NOVATORRE 3, chrom | 826 | FALSE
Závěs WC papíru s krytem MEPHISTO | 330 | FALSE
Dávkovač mýdla MEPHISTO | 330 | FALSE
Baterie um CLASSIC s výp chrom | 2313 | FALSE
Baterie um CLASSIC chrom/zlato | 2809 | FALSE
Baterie sprch 150 TITANIA-LUX bez přísl chrom | 908 | FALSE
Baterie van 100 paneláková IRIS kul.ramínko, bez přísl chrom | 867 | FALSE
HAWLE-pouzdro č.6031 63 | 110 | FALSE
HAWLE-přechodka č.6225 32x1" vni. * | 220 | FALSE
HAWLE-spojka č.6325 25x25 | 231 | FALSE
HAWLE-redukce č.6335 40x32 | 541 | FALSE
HAWLE-koleno č.6495 40-KB 1" (37,5) | 948 | TRUE
Rozpěrka 100 mm + * | 160 | FALSE
Šroubení 3/4"x 5/4" pro plynoměr + * | 270 | FALSE
Těsnění k šroub.plynoměru 38x30x3 + | 6 | FALSE
Přechodka LPE/ocel PE100 315 Gascontrol | 17300 | FALSE
Ventil havarijní plynový PEVEKO EVH 1050.02/P DN 50 | 9200 | FALSE
Vrták D 6x110mm | 104 | FALSE
Čelist TH 16 Vario-press | 3003 | FALSE
Nůž do odhrotovače náhradní | 93 | FALSE
Vyhrdlovač D 15mm | 1898 | FALSE
Rukojeť bezpečnostní s připojením M 14x1 | 2138 | FALSE
Kartuše plynová závit 7/16" -28 Mappgas 750ml | 349 | FALSE
SUPER FIRE 2 | 3956 | FALSE
Sada SUPER FIRE 2 | 4542 | FALSE
Láhev s náplní 6.5kg CO2 | 3801 | FALSE
Pružina pro nůžky do 42mm | 58 | FALSE
Olej závitořezný vysoce výkonný 600ml RONOL | 263 | FALSE
Odřezávač trubek INOX TUBE CUTTER 35 | 1139 | FALSE
Kleště SIKA SPK 12", 1.1/2" | 610 | FALSE
Sada SUPER CUT 1/2 - 1.1/4" | 5786 | FALSE
List pilový HSSE 4PLUS | 41 | FALSE
Stupňovitý klíč UNI | 695 | FALSE
Pila univerzální Tygrovka (Elektronik) | 10367 | FALSE
Čtvrtkruhová+kovové nohy ST3 KP/ZD90 90x90/9 # | 4641 | FALSE
Vpust podlahová 150mm mříž 100/70 s pevnou izol. přír | 2089 | FALSE
Vpust podlahová 75/110 boč.odtok živičný izol.pás | 4025 | FALSE
Vpusť podlahová s mřížkou, kloubem a živičným pásem | 2807 | FALSE
WC závěs GALLERY, hl. splach. | 8093 | FALSE
WC závěs PRO hl. splach. | 3550 | FALSE
Spojka kolen LIS PE 16 bronz 2716 | 125 | FALSE
Spojka kolen LIS PE 20 bronz 2716 | 154 | FALSE
T kus LIS PE 1/2"x16x16 bronz vně 2726.4 | 394 | FALSE
T kus LIS PE 25 bronz 2718 | 386 | FALSE
Trubka LIS PE DN 25,trubka zpevněná hliníkem,bílá 2705 | 182 | FALSE
Přechodka LIS voda D15x3/4" vně 2211 | 120 | FALSE
Přechodka LIS voda D54x 2" vně 2211 | 1238 | FALSE
Přechodka LIS voda D35x 1" vni 2212 | 509 | FALSE
Přechodka LIS voda D35x5/4" vni 2212 | 503 | FALSE
Šroubení LIS voda D28x 1" vni 2262 | 883 | FALSE
Oblouk LIS voda 90 D54 A/A 2416 | 991 | FALSE
Oblouk LIS voda 90 D42 A/A 2416 | 734 | FALSE
Oblouk LIS voda 45 D15 I/A 2426.1 | 50 | FALSE
Nadoblouk LIS voda D15 A/A 2428 | 346 | FALSE
Nadoblouk LIS voda D18 A/A 2428 | 374 | FALSE
Nadoblouk LIS voda D22 A/A 2428 | 432 | FALSE
T kus LIS voda D54 2418 | 1083 | FALSE
T kus LIS voda D42x28x42 2418 | 796 | FALSE
T kus LIS voda D22x15x18 2418 | 247 | FALSE
T kus LIS voda D22x15x22 2418 | 124 | FALSE
T kus LIS voda D35x22x35 2418 | 410 | FALSE
Nátrubek LIS voda D12 Cu 2415 | 52 | FALSE
Tvarovka zástrč LIS plyn D18x1/2" vni 2212.1 | 244 | FALSE
Zástěna 100 HANDICAP LINE činčila sprch dveře | 14196 | FALSE
Baterie van 100 paneláková METALIA zvýš.ramínko, bez přísl chrom | 1817 | FALSE
Grundfos UPS 20-40 130 230 V | 3614 | FALSE
Vytokové raminko 1/2" | 695 | FALSE
Baterie sprch 150 TOWER 3000 chrom | 2478 | FALSE
Trubka Cu Frigotec 64x2 Tvrdá | 1033 | FALSE
CU T kus D76-54-76 5130R | 4937 | FALSE
Koleno 45" 60/100 ( 2ks) Dagas 02-03 | 1090 | TRUE
Topná tyč s termostatem 600W MEG 1.0-06-chrom | 2849 | TRUE
Sada vertikální 60/100 (černý) vč.příruby Dagas 02-03 | 1985 | FALSE
Článek ITV Kalor 900/160 | 2396 | FALSE
PPR záslepka D 20 vnitřní 50 | 10.8 | FALSE
Zástěna 140 CLASSICS vanová čiré Anti-Plaque/bílá | 12710 | FALSE
Tlačítko Skate Air 3/6l splach., bílé | 1683 | FALSE
Konzole ZH1.5300 | 720 | FALSE
Hadice sprch. 1,5m kovová | 123 | FALSE
SAPHO ANTEA umyvadlová baterie-bronz | 4124 | FALSE
Zástěna 90 SDNP1 Brillant/Chinch.sprch dveře | 16467 | FALSE
Ventil napouštěcí do modelu 8310 | 707 | FALSE
TQ filtr přírubový DN200 PN16 | 10962 | FALSE
TQ filtr přírubový DN150 PN16 | 5411 | FALSE
Baterie sprchová se sprchou DUNAJ, RAV | 1148 | FALSE
Baterie um stoj FOCUS S s výp.,chrom | 2745 | FALSE
Koleno DN 54/90° | 260 | TRUE
Sifon drainline | 648 | FALSE
Výměník OVB 180 53 kW 5500180 | 8900 | FALSE
Mříž PML 18-150-11 dural + lišta L | 2877 | FALSE
Zrcadlo PRIMO 70x50 karamelový dub | 1791 | FALSE
Koleno LIS plyn 90 D15 I/A 2616.1 | 64 | TRUE
Koleno LIS plyn 90 D18 I/A 2616.1 | 82.64 | TRUE
Koleno LIS plyn 45 D35 I/A 2626.1 | 366 | TRUE
Koleno LIS plyn 90 D18x3/4" vně 2614 | 445 | TRUE
Přechodka LIS plyn D15x1/2" vně 2611 | 70 | FALSE
Přechodka LIS plyn D15x3/4" vně 2611 | 132 | FALSE
Přechodka LIS plyn D18x1/2" vně 2611 | 89 | FALSE
Přechodka LIS plyn D15x1/2" vni 2612 | 85 | FALSE
Redukce LIS plyn D22x15 I/A 2615.1 | 69 | FALSE
Kroužek těsnící LIS plyn 15x2.5 žlutý | 33 | FALSE
Kroužek těsnící LIS plyn 18x2.5 žlutý | 35 | FALSE
T kus LIS plyn D15x1/2"x15 vni 2617.2 | 283 | FALSE
Dřez ALVEUS Basic 10 440x380 nerez vč. sifonu | 1247 | FALSE
Montažní kufr pro vodu | 3244 | FALSE
Neutralizační kapalina N-105 (10kg) | 790 | FALSE
ZINCOL sprej *400ml | 144 | FALSE
Izolace AEROFLEX 28x13mm solár s UV /56m/ | 85 | FALSE
Separátor vzduchu s odvzduš.v.-3/4"MF | 1490 | FALSE
Dřez KIBA SQUARE 46,5x40,5cm - hladký | 1840 | FALSE
ASU výplň do jímky pro FW/FB d | 294 | FALSE
Teplotní čidlo TUV | 485 | FALSE
Modul FM 442 BUDERUS | 6110 | FALSE
Zásobník stoj. - Logalux S 120l | 17441 | FALSE
Odkouření připojovací koleno GB022 87° | 495 | TRUE
Příslušenství G-AA připojovací sada exp. nádoby | 1956 | FALSE
Odkouření 80/125 DO bez přip. | 4110 | FALSE
Kondenz. kotel GB 112-19 kW | 49490 | FALSE
Kotel P Logano G334 71kW, stac. litinový (v rozlož. stavu) | 93010 | FALSE
Odkouření vertikální GB*červená - sada | 4600 | FALSE
ZP-připojení cirkulace | 562 | FALSE
GB 112-29 nást.kotel | 41300 | FALSE
Sifon FAMILY S NAPOUŠTĚNÍM přepadem, chrom | 1345 | FALSE
Nohy k akrylátové vaně Vagnerplast | 336 | FALSE
Regulace Vitotronic 050 HK3W | 16571 | FALSE
AZ trubka 0,5m 80/125 | 1306 | FALSE
Kotlové čerpadlo Wilo RS 7 BUS | 5541 | FALSE
Rozšiřovací sada pro 1 topný okruh se směšovačem | 5675 | FALSE
Externí rozšíření H1 | 3762 | FALSE
Připoj.sada komplet pro Vitodens 333 | 6497 | FALSE
Konektor č.52 | 288 | FALSE
Hlavice přivětrávací DN 50 | 79 | FALSE
Hlavice přivětrávací DN 63 | 102 | FALSE
CLICK CLAK umývadlový výtok. ventil malý | 250 | FALSE
Sifon um 5/4"x40 s ventilem a prač.výv. plast mřížka | 99.8 | FALSE
Sifon prač 32 venk., bílý | 42 | FALSE
Sifon prač 32 venk., chrom | 83 | FALSE
WC napojení pružné d.250-400mm /15Ks/ | 144.9 | FALSE
Napojení WC flexi d.250-630mm | 122.9 | FALSE
Dvířka vanová 30x30cm bílá, plast | 104 | FALSE
Dvířka vanová 30x15cm bílá, plast | 57.8 | FALSE
Dvířka vanová 15x15cm bílá, plast | 42 | FALSE
Zásobník HL 160 | 18490 | FALSE
Zásobník JUMBO 800 NEREZ STAC. | 92900 | FALSE
ND Náhradní pružina do lis. čelistí | 42 | FALSE
Odhrotovač 10-54 na nerezové ocelové trubky REG 10-54 | 990 | FALSE
Reduktor tlaku pro 5 nebo 11kg plynové lahve | 1740 | FALSE
Nůžky na pastové a vícevrstvé trubky ROS P 63 P | 2290 | FALSE
Baterie um 150 RIO ECO ram 200mm, chrom | 925 | FALSE
Baterie um MINOS s výp., satén | 2225 | FALSE
Baterie um 100 POLAR ram 300 mm, chrom | 1320 | FALSE
Baterie dřez POLAR ram 240mm, chrom | 1188 | FALSE
Baterie van 150 POLAR NEW bez přísl., chrom | 1523 | FALSE
Baterie um 150 TAMIGI ram 200mm, chrom | 2236 | FALSE
Baterie van stoj TAMIGI tříotv., chrom | 7380 | FALSE
Přepínač sprchyAP/ST023 chrom | 280 | FALSE
Těleso základní DN 20 s vřetenem | 2255 | FALSE
Kolínko sprch RAINSHOWER moderní, chrom | 2214 | FALSE
Baterie sprch 150 VIENDA , chrom | 4480 | FALSE
Baterie um stoj SAGA bez výpusti ramínko 100mm | 1925 | FALSE
Koleno připoj, chrom | 380 | TRUE
Baterie dřez AVENTA se sprškou, chrom | 9890 | FALSE
Baterie um stoj ELECTRA bezdotyková na monočlánek | 7840 | FALSE
Baterie um IDYLL | 1500 | FALSE
Hlavice sprch FISIO 3 třípolohová, chrom | 2210 | FALSE
Bezpečnostní táhlo | 892 | FALSE
Nádrž v nádrži N/N 1000 l (Plast-pozink) | 14920 | FALSE
Protizápachová příčka 300x300 | 74 | FALSE
Protizápachová příčka 400x400 | 94 | FALSE
Poklop lehký 300x300 | 234 | FALSE
Podlahová sif.vpust-šedá 250x250 | 187 | FALSE
Umyvadlo 80 VARIUS s otv. REFLEX | 7529 | FALSE
Skříň um 55 PRIMO vč.umyvadla závěsná | 4397 | FALSE
Nohy PANDA SN7 | 490 | FALSE
Vanička 80 ATOL čtvrtkruh | 3050 | FALSE
Vana 170 PANDA Opal (bez noh SN7) | 3800 | FALSE
Náhradní kroužek 22mm do šroubení JCR 22 | 12 | FALSE
Ventil pojistný DUCO 3/4"x1" 3.5Bar | 350 | FALSE
ND kryt 24D v17 a v18/plech./boční i spodní se hodí=310 | 580 | FALSE
Baterie dřez TA 16, chrom | 2038 | FALSE
Čerpadlová skupina UK 1" UPS 25-40 | 7631 | FALSE
Koleno 60/100 90° (KWMA81A) 00047B | 588 | TRUE
Trubka Cu Frigotec 76x2 Tvrdá | 1276 | FALSE
HCP-BF-01UNF 230 V čerpadlo s plovákovým spínačem | 4500 | FALSE
Umyvadlo AVOCADO COMFORT levé, s otv. | 4248 | FALSE
Hurrican H Set, ruční vyhrdlovač 12-15-18-22 | 11810 | FALSE
Ohřívač SH 10 SLi, 10l, 2kW/230V, tlak. /měd/ | 7720 | FALSE
Hydrant D25 30m, nerezové dvířka | 11500 | FALSE
Ventil pojistný DUCO 1/2"x3/4" 1.8bar | 242 | FALSE
Isoline 3000Z- 35/13mm kaučuk.izolace /58/ | 74 | FALSE
Vana 170 ROSA II-PU PLUS Levá | 13959 | FALSE
Nástavec D 32 k ploché svářečce | 340 | FALSE
Konvektor Coil-PT4 / 2500 mm | 15083 | FALSE
Koleno 32x1" vnější GT-M-PAWR AG | 266 | TRUE
Klika S0225 | 14 | FALSE
Rems Mini-Press ACC Basic-Pack (výprodej) | 17690 | FALSE
Čelist TH 26 Gabo mini-press | 2490 | FALSE
Čelist TH 32 Gabo mini-press | 2490 | FALSE
Růžice kouřovodu 130mm | 75 | FALSE
KDOM 750/720 /759/ středové připojení | 1616 | FALSE
KDOM 600/720 /604/ středové připojení | 1584 | FALSE
K-50 M 750/730 - středové připojení /650W/ | 1490 | FALSE
Žlab sprch 90 VISING - zákl.těleso | 2979.51 | FALSE
Trubka PE D125 | 236 | FALSE
Kus čistící PE D125 | 645 | FALSE
čtvercový 80/175 polystyren | 7320 | FALSE
čtvrtkruhový čtyřdílný-sklo 90x185 # | 11194 | FALSE
pětiboký 90/185 sklo | 9012 | FALSE
Držák kartáčků mat sklo modré chrom | 445 | FALSE
Věšák na ručníky oválný chrom bílá | 394 | FALSE
Madlo k umyvadlu pevné levé | 1095 | FALSE
Madlo pevné k WC 60cm bílé | 430 | FALSE
Sestava ACCORD 71 E L /skříň, umyvadlo, zrcadlo/ | 13250 | FALSE
Skříň ACCORD 50 vysoká 2 zásuvky, bílá | 6277.31 | FALSE
Skříň um 80 EUROPA, bílá + 4 nohy- výprodej | 1658 | FALSE
Tvarovka pro připojení WC | 1627 | FALSE
Sifon van 6/4"x50/40 spodek s kulovým kloubem | 370 | FALSE
Sifon sprch 6/4"x50/40 s kloubem | 550 | FALSE
Svislý zápachový uzávěr DN 100 | 2681 | FALSE
Vtok střešní s el.ohřevem DN110 | 6777 | FALSE
Vtok střešní s el.ohřevem | 7860 | FALSE
HL 715 Armatura zpětná DN 160 | 7092 | FALSE
Vpust podlahová sklepní, mřížka 100x100mm,DN100 | 1549 | FALSE
Růžice krycí pro větr. potr. DN 110 | 273 | FALSE
Hlavice ventilační DN 50/70/100 | 1321 | FALSE
Umyvadlo 66 REHAB pro těl. post. s otv. | 3886 | FALSE
Bidet závěs PRO | 4048 | FALSE
Sedátko WC PRO slowclose | 2656 | FALSE
T kus LIS PE 16 bronz 2718 | 136 | FALSE
Koleno LIS PE 20x1/2" bronz vně 2714 | 164 | TRUE
Koleno LIS PE 25x3/4" bronz vně 2714 | 253 | TRUE
Koleno nás LIS PE 20x1/2" bronz 2725.5 | 238 | TRUE
Kompenzátor LIS voda D15 2251 | 2385 | FALSE
Hlavy závitořezné S Set 1/2"-1" | 10640 | FALSE
Hlava závitořezná 3/8" | 1960 | FALSE
Univerzální pil.list 200 mm/červený-pružný/ (5) | 260 | FALSE
Čelist V 42 Viega | 6240 | FALSE
Čelist TH 18 gabo Systemtechnic | 2490 | FALSE
Kotouč pilový na kov HSS-E | 5880 | FALSE
Měřič tepla Pollucom E QN 0.6mm 1/2" | 4900 | FALSE
Immergas-hlavice horiz.DN 100 nerez | 550 | FALSE
+ koax.příruba 60/100 Al/Al + 85-Těsnění60100 | 525 | FALSE
/ příruby 80 /sání-výfuk/, kondenz | 670 | FALSE
EOLO MINI 24 kW 6-23kW turbo+TUV průt. | 26600 | FALSE
Immergas-cirkulač.propoj pro VICTRIX ZEUS | 1090 | FALSE
Immergas-DIM vysoká/nízká t sada pro rad. a podl. | 19850 | FALSE
Manžeta DN 100 | 100 | FALSE
Sifon pisoárový podom. odp. rovný | 1046 | FALSE
Vanička 80 MARBLEMATE čtvrtkruh, šedý mramor R550 | 6800 | FALSE
Vana 160 ADRIANA bílá | 6160 | FALSE
DANFOSS ASV-PV40 aut.regulátor 6/4"s vnitř.závitem | 6802 | FALSE
EKOCIS EKS-4 čistička odpadních vod | 29900 | FALSE
EKOCIS nástavba 100cm na EK-S4 | 7720 | FALSE
ROJEK KTP 20 kW (25m) (kotel) se smyčkou | 31950 | FALSE
DANFOSS RA-N10 ventil term. 3/8" přímý | 287 | FALSE
DANFOSS RA-N15 ventil term. 1/2" přímý | 314 | FALSE
Friterm 60 l nemrznoucí směs | 83 | FALSE
Koleno flexi pr.80mm, 0,5m | 900 | TRUE
TOPAS 5 čistička odp. vod s filtrem | 56000 | FALSE
Rozděl.+sběr.MINI 2.0 | 4110 | FALSE
HVDT V Anuloid | 12950 | FALSE
Zástěna 100 SDOP TRANSPARENT sprch.dveře otočné, bílá | 6066 | FALSE
Zástěna 90 SKKP6 GRAPE sprch.čtvrtkruh, bílá | 8587 | FALSE
Zástěna 120 ASDP3 GRAPE sprch.dveře posuvné, bílá | 7430 | FALSE
Zástěna 70 SDZ2 GRAPE sprch.dveře zlamovací, bílá | 5694 | FALSE
Vana 120 LILIA, bílá | 5124 | FALSE
Uchycení panelu ROSA, panelkit | 339 | FALSE
Vana 150 AVOCADO levá, bílá | 6893 | FALSE
Vana 150 ROSA II pravá rohová | 9331 | FALSE
Vana 185 YOU PU Plus | 15942 | FALSE
Panel A ROSA 140 Pravý | 3132 | FALSE
Podhlavník MAGNOLIA, šedý | 1636 | FALSE
Madlo VIOLA/CAMPANULA, zelené /pár/ | 1242 | FALSE
Madlo universální, nerez | 1339 | FALSE
Zástěna 160 VSK2 ROSA RAIN P van.stěna | 3463 | FALSE
Nožičky k vaničkám LA 90 | 777 | FALSE
Nožičky k vaničkám LA 100 | 818 | FALSE
Vanička 100 PERSEUS LA zápustná | 3917 | FALSE
Vanička 100 PERSEUS PP samonosná | 4083 | FALSE
Vanička 100 PERSEUS PRO, litá /90/ | 8504 | FALSE
Zástěna 80 ESD1 sprch.dveře jednodílné pravé, bílá | 10736 | FALSE
Zástěna 90 ESD1 sprch.dveře jednodílné levé, bílá | 11149 | FALSE
Zástěna 90 ESD1 sprch.dveře jednodílné levé, chrom | 14868 | FALSE
Panel HMS JET | 13215 | FALSE
Zástěna 90 RKRV2 satin/transparent | 11158 | FALSE
Automat sprchový žetonový pro dvě vody | 12850 | FALSE
Objímka 3/4" 25-30 dvoušroubková | 13 | FALSE
Dvojobjímka 2x22mm s vrutem | 30 | FALSE
Šroub M8 80 KOMBI | 2.5 | FALSE
Objímky instalatérské 2"pozink s hmož. /10/ | 18 | FALSE
Nosník C 40x20x2/3000 mm | 279 | FALSE
Nosník 27/18x3000mm pozink | 150 | FALSE
Objímka kluzná 25mm 3/4" | 13 | FALSE
Objímka kluzná 32mm 1" | 13 | FALSE
DANFOSS RA,RAE na M30 adaptér rohový na hlavici s klik upevněním | 184 | FALSE
Třmen 1/2" M 6 pozink 24mm 15x21 | 4.5 | FALSE
Hliníkový radiátor SOLAR 500 10čl. - Lipovica | 3100 | FALSE
SOLAR- montážní balíček 2xzátka+2xrůžice 1"+držáky | 245 | FALSE
EKONOMIK - spojovací komplet | 19 | FALSE
EKONOMIK - těsnění | 4 | FALSE
Vana 150 CEJLON pravá, bílá + nožičky | 6492 | FALSE
Santech vana Otava rohová 140x140 vč.noh | 9170 | FALSE
Motýlová uz. klapka Dn 80 FL3-MN-E PN16 | 1305 | FALSE
Motýlová uz. klapka Dn 125 FL3-MN-E PN16 | 1825 | FALSE
TACONOVA AV23 DN20 8-30l/min 223.1302.000 | 714 | FALSE
Taconova AV23 DN20 4-15l/min | 792 | FALSE
Siko-zrcadlo obdélník 70/50 fazeta ZOB7050F | 472 | FALSE
Termostat SALUS T 102 digitální manuální | 477 | TRUE
Baxi Prime HT 1.240 6,8-24kW bez TUV | 35690 | FALSE
Baxi Prime HT 240, 6,8-24kW kombi TUV | 39790 | FALSE
* Hlavice děleného odkouř.vertik. D80 | 890 | FALSE
VK 1154/9 atmoCRAFT 115 kW, stac. | 111800 | FALSE
WT 14 AM1 E 23kW Celsius průtokový ohřívač Turbo | 14690 | FALSE
Umyvadlo 50 PANDA IDOL bez otv. | 791 | FALSE
Umyvadlo 55 PANDA IDOL bez otv. | 820 | FALSE
Sedátko WC NOVA (Fondo) tvrzené | 729 | FALSE
Sedátko WC NOVA (na Fondo) tvrzené | 517 | FALSE
Umyvadlo 56 NOVA zápustné s otv. | 1714 | FALSE
Umyvadlo 50 NOVA TOP rohové s otv. | 1928 | FALSE
Zrcadlo NOVA 50 s osvětlením | 2839 | FALSE
Skříň um 70 IMPULS hruška/bílá bez umyvadla K01772 | 8822 | FALSE
Kryt NOVA TOP JUNIOR, červený | 780 | FALSE
Úchytka NOVA TOP podlouhlá, kratší | 127 | FALSE
Regul.tlak.plynu s filtrem 5/4",5-2 kPa | 1000 | FALSE
Výlevka nástěnná ABU plast bílá (BEZ ROŠTU!!!) | 1050 | FALSE
Chránička s pruhem 125x3,9 6m GPLAST | 100 | FALSE
MS přechodka 40x 1" vnitřní | 60.56 | FALSE
MS přechodka 40x5/4" vnitřní | 60.56 | FALSE
MS T kus 32x32x32 | 81.11 | FALSE
MS koleno 25 x 3/4" vnitřní | 45.42 | TRUE
Folie LDPE 612 -varovná plná š.300/100m | 200 | FALSE
Regulátor Francel B 6 SET KK + | 2670 | FALSE
Regulátor Francel B 6 SET + * | 2300 | FALSE
Regulátor Francel B 40 + | 4790 | FALSE
Isiflo typ 100 25x25 spojka | 303 | FALSE
Isiflo typ 100 32x32 spojka * | 327 | FALSE
Isiflo typ 122 D 32x 1"koleno vni. * | 291 | TRUE
Isiflo typ 122 D 50x6/4" koleno vni. | 711 | TRUE
HAWLE-přechodka č.6125 32x1" vně. * | 190 | FALSE
Věšák VENCL WAGNER AC 214 jednoduchý, mat.nerez | 1150 | FALSE
Zásobník+osoušeč+koš VENCL BOBRICK 3-in-1, matný nerez | 38230 | FALSE
Koš+zásobník VENCL WAGNER WP 501 LINE 3 vestavěný, mat.nerez | 18690 | FALSE
Ohřívač OKH 125 NTR/HV - nepř.boiler/71-10493/ | 11375 | FALSE
Trubka Cu Frigotec 28x1 Tvrdá | 219 | FALSE
Ohřívač OKH 125 NTR stac. | 10792 | FALSE
Příruba TPK 210-12 2,2kW | 2967 | FALSE
Nádrž akumulační NAD 500 v2 vč.izolace | 16625 | FALSE
Baterie van 150 KLIMT s přísl., chrom | 4010 | FALSE
Baterie sprch podom KLIMT, chrom | 1860 | FALSE
Sedátko bidetové na teplou a st.vodu | 1672 | FALSE
Ventil pojistný DUCO 1"x5/4" 6,0 bar | 871 | FALSE
Skřínka pod umy. 75 COLOMBO | 4830 | FALSE
Sprška ruční s uzávěrem | 910 | FALSE
Konvektor FMTB 29-300-11-11 nerez, bazén s vent. | 9686 | FALSE
Bytová stanice LOGOthem KOMFORT 55 kW | 28290 | FALSE
WC závěs SUBWAY | 7550 | FALSE
Hadice pancéř. M 10x1x3/8" přípojovací k baterii | 56 | FALSE
Ramínko výtokové zvýšené 3/4" 30cm k GB | 232 | FALSE
Ramínko výtokové ploché 3/4" 20cm k GB | 220 | FALSE
Výlevka SLVN 02 nerezová kombinovaná | 25150 | FALSE
HZ 2000 objímka pro vnitřní roh 22mm | 29 | FALSE
HZ hmoždinka s vrutem M8x80 | 4.26 | FALSE
Ventil odvzdušňovací 1" ruční levý | 80 | FALSE
Baterie um stoj LEVEL s výpustí, chrom | 3120 | FALSE
Sedátko WC TOPOLINO bílé uni antibakt duroplast | 451.5 | FALSE
Hliníkový radiátor SOLAR 500 2čl. | 620 | FALSE
Baterie sprch 150 FOCUS E, chrom bez přísl | 2238 | FALSE
Spoj.materiál-náhradní sáček jednoduchý | 120 | FALSE
Plynoměr G 10 rozteč 250 mm membránový DN40 + | 9280 | FALSE
M-pouzdro 32 BVO II | 644 | FALSE
PEVEKO MVPE 3015.02 1/2" 230V bez proudu zavřeno | 1458 | FALSE
Ventil elekro-mag. PEVEKO MVPE 320.0-3/4" | 1650 | FALSE
Souprava na čištění odpadu 8m | 380 | FALSE
Vrták D 5x110mm | 105 | FALSE
Vrták D 8x210mm | 219 | FALSE
Vrták D10x160mm | 139 | FALSE
Vrták D16x300mm | 552 | FALSE
Kartuše narážecí butanová C 200 Supergas | 46 | FALSE
Pájka tvrdá ROLOT S2 L-Ag2P | 1035 | FALSE
Nůžky na plasty do 63 mm | 2690 | FALSE
Čerpadlo zkušební samonasávací RP PRO II | 15702 | FALSE
Olej závitořezný syntet.600ml sprey | 276 | FALSE
Odřezávač trubek TUBE CUTTER 30 | 116 | FALSE
Kolečko řezací INOX SUPER | 757 | FALSE
Sada hasáků 1-6/4"-2" | 3333 | FALSE
Nože závitořezné do 1/2" | 896 | FALSE
Ráčnová páka Super cut (1/4"-5/4") | 2065 | FALSE
Kartáček vnitřní na Cu 28mm | 168 | FALSE
Madlo lomené s mýdelníkem nerez | 578 | FALSE
Držák na toal papír bez krytu chrom | 230.5 | FALSE
Držák ručníků dvojitý otočný | 330 | FALSE
Madlo k WC sklopné | 2515 | FALSE
Madlo k WC pevné nerez | 1945 | FALSE
Madlo k umyvadlu pevné | 980 | FALSE
Madlo k WC pevné pravé | 1300 | FALSE
Osoušeč rukou AQUADRY senzor 1800W | 2650 | FALSE
Zrcadlo DREJA 75 skříňka vpravo, bílé | 4000 | FALSE
Baterie um 150 VEGA | 4550 | FALSE
Baterie van 150 SAGA vč.sprchy Apollo, chrom | 2950 | FALSE
Baterie sprch 150 SAGA bez přísl. | 2090 | FALSE
Hadice sprch 150 cm kovová, chrom | 320 | FALSE
Baterie van term NOVA teplá vpravo | 5148 | FALSE
SIKU náhradní vložka filtru | 64 | FALSE
Nádrž STANDARD 1000l | 13615 | FALSE
Šachta 550x550 | 1242 | FALSE
Prodlužovací nástavec 400x400 | 380 | FALSE
Šachta s pojezd.poklopem 300x300,hermet.zavíráním | 590 | FALSE
Rám 300x300 | 165 | FALSE
Mříž těžká 200x200 | 138 | FALSE
Mříž těžká 400x400 | 487 | FALSE
šachtová roura bez hrdla 315/1250 | 829 | FALSE
Panel ATOL k vaničce XBN0190 | 1530 | FALSE
Nohy PANDA SN2 | 490 | FALSE
Pisoár NOVA, přívod vnější | 2237 | FALSE
Umyvadlo 80 NOVA TOP s otv. | 3037 | FALSE
Nádrž NOVA TOP PICO rohová k 63202 | 3598 | FALSE
Kryt AMERA | 813 | FALSE
Umyvadlo 65 VITALIS | 6970 | FALSE
Souprava připojovací | 465 | FALSE
Trubka PE-HD PE 80 50x4,6 PN 12,5 VODA | 82 | FALSE
Kohout tlakový trojcestný | 410 | TRUE
Koleno elektro MW 63/90 | 580 | TRUE
Koleno elektro MW 110/90 | 1313 | TRUE
Nátrubek PE100 MB 40 doraz Mufna | 137 | FALSE
Chránička s pruhem 50x3 6m GPLAST | 26 | FALSE
MS přechodka 25x3/4" vnitřní | 33.53 | FALSE
HAWLE-T-kus č.6525 40x5/4"x40 | 546 | FALSE
HAWLE-T-kus č.6530 63x63x63 | 1228 | FALSE
Sokl S 300 SIEFEL + | 2195 | FALSE
Dvířka plastová s rámečkem S 300 500x500 | 980 | FALSE
Šroubení 2" x 6/4" pro plynoměr + | 840 | FALSE
Dvířka HUP ocel. 500x500 hnědé + * | 726 | FALSE
Přechodka TEZAP LPE/ 40x5/4" PE 100 | 323 | FALSE
Páska vosková ANTICOR Plast 701-40/50mmx10m | 203 | FALSE
Densolen S-20 š.50mm 25m/role spodní | 430 | FALSE
Densolen R-20 š.50mm 30m/role vrchní | 283 | FALSE
Vodováha, 800mm | 455 | FALSE
Hřídel do ruční ohýbačky ZAHNSTANGE | 370 | FALSE
Maxigas 400 600ml plynová kartuše | 129 | FALSE
Sada na měkké pájení v kufru ROTHERM | 14766 | FALSE
Nůžky na plast do 50mm ROCUT Profesional 50 TC | 1590 | FALSE
ROWELD P63-3 Tr.svářečka 650W 20-32 +kufr,atd | 5590 | FALSE
Odřezávač trubek TUBE CUTTER 35+35 C | 890 | FALSE
Odhrotovač univerzalní 10-54 mm | 960 | FALSE
Odřezávač trubek INOX SUPER | 2091 | FALSE
Kolečko náhr. INOX 5/4 | 474 | FALSE
Kleště SIKA E 10", do 5/4" | 390 | FALSE
Kleště SIKA E 12", do 6/4" | 549 | FALSE
Kartáček vnitřní na Cu 15mm | 125 | FALSE
Kartáček vnitřní na Cu 22mm | 125 | FALSE
jednodílné otočné, pevné 90/175 polystyren | 3980 | FALSE
panel k vaničce čtverc.90x90x15 # | 875 | FALSE
Dávkovač mýdla sklomatné bílé chrom satén | 571 | FALSE
Dvojháček chrom | 268 | FALSE
Dávkovač na tekuté mýdlo matný | 247.5 | FALSE
Žlab Exclusive "Sinus" 70cm nerez | 11030 | FALSE
Konvektor WLF 24-080-19-04 Nadzemní stoj. | 5864 | FALSE
Accord SZ81Z plus+umyvadlo plus | 5584 | FALSE
Vana 160x75 SANIFORM PLUS STAR smaltovaná, bílá s otvory pro madla KALDEWEI | 7573 | FALSE
Kotel P DPL 50 A | 25290 | FALSE
Kondenzátor King 250V | 1200 | FALSE
Tyč sprch NOVATORRE 3, chrom | 743 | FALSE
Dřez 79x50 PYRAGRAN. 1B 1D kobalt. modrá | 7800 | FALSE
Radik PLAN MM 22 900/400 | 6239 | FALSE
Třícestný reverzibilní ventil VR3 16 | 3520 | FALSE
Zední rám ZTG 3109 | 120 | FALSE
Konvektor PK-200/09/16 ocel 436 W | 4371 | FALSE
Vitodens 300 8,7-35kW Paket-150 l bojler+Vitotronic 200 | 90145 | FALSE
Filtr KSB přirub. BOA-S PN16 DN125 /standartní síto/ | 4295 | FALSE
Filtr KSB přirub. BOA-S PN16 DN150 /standartní síto/ | 6126 | FALSE
Klapka uzavírací KSB Boax DN 40 PN 16 | 1228 | FALSE
Zp.ventil KSB BOA-RVK DN 32 PN 16 /disk:kov/ | 1090 | FALSE
REFLEX TR - 0301 Solární regulace | 3465 | FALSE
Filtr topenářský 6/4" | 313 | FALSE
Náhradní motýlek na 1" A 5/4" | 21 | FALSE
GARDENA Box na ventil V3 | 1437 | FALSE
Baterie sprch 150 NOVA termostat, napravo | 4070 | TRUE
MSB 6 750x1290 prohnutý metal.stříbr.BLENHEIM | 5288 | FALSE
TOPAS 8 čistička odp. vod s pískovým filtrem | 65000 | FALSE
Akumulační nádrž 1000L bez izolace PS2F | 17500 | FALSE
Sprcha ruční - kuchyň | 725 | FALSE
Hlídač tlaku okruhu solanky | 4307 | FALSE
Stabilizátor kvality MH40 DN40 | 19064 | FALSE
K20V16000218M10 Koratherm vertikál středový | 6267 | FALSE
Oblouk LIS voda 90 D28x 1" 2214 | 673 | FALSE
Koleno LIS voda 90 D18x1/2" vni 2214.2 | 385 | TRUE
Přechodka LIS voda D42x6/4" vni 2212 | 730 | FALSE
Šroubení LIS voda D15x1/2" vně 2265 | 410 | FALSE
Oblouk LIS voda 90 D28 I/A 2416.1 | 211 | FALSE
Oblouk LIS voda 90 D22 A/A 2416 | 91.31 | FALSE
Oblouk LIS voda 45 D18 I/A 2426.1 | 65 | FALSE
Nadoblouk LIS voda D22 I/A 2427 | 253.28 | FALSE
T kus LIS voda D42 2418 | 876 | FALSE
T kus LIS voda D15x12x15 2418 | 97 | FALSE
T kus LIS voda D22x18x22 2418 | 159 | FALSE
T kus LIS voda D22x22x18 2418 | 300 | FALSE
T kus LIS voda D28x28x22 2418 | 462 | FALSE
T -kus LIS voda D54x22x54 2418 | 1231 | FALSE
Redukce LIS voda D22x18 I/A 2415.1 | 59 | FALSE
Redukce LIS voda D42x28 I/A 2415.1 | 295 | FALSE
Nátrubek LIS voda D28 Cu 2415 | 151 | FALSE
Víčko LIS voda D22 2456 na trubku | 190.23 | FALSE
Tvarovka zástrč LIS plyn D12x1/2" vni 2212.1 | 220 | FALSE
Koleno LIS plyn 90 D28 A/A 2616 | 221 | TRUE
Koleno LIS plyn 45 D22 A/A 2626 | 104 | TRUE
Koleno LIS plyn 90 D28x 1" vně 2614 | 689 | TRUE
Koleno LIS plyn 90 D28x 1" vni 2614.2 | 500 | TRUE
T kus LIS plyn D42 2618 | 925 | FALSE
T kus LIS plyn D18x15x18 2618 | 132 | FALSE
T kus LIS plyn D35x22x35 2618 | 451 | FALSE
Přechodka LIS plyn D22x 1" vně 2611 | 171 | FALSE
Přechodka LIS plyn D35x5/4" vně 2611 | 489 | FALSE
Držák na ručníky jednoduchý chrom | 305 | FALSE
Dvojháček chrom | 107 | FALSE
Police s ohrádkou chrom | 412.5 | FALSE
Madlo K WC sklopné | 1505 | FALSE
Madlo k WC sklopné bílé | 1249 | FALSE
Madlo krakorcové bilé | 940 | FALSE
Madlo pevné 30cm nerez | 705 | FALSE
Koš pedálový INOX 12 l | 1350 | FALSE
Zásobník toal papíru bílý velký | 485 | FALSE
Sedačka sklopná do sprchy | 3090 | FALSE
Skříň um 92 CLASSIC vč. umyvadla, bílá | 7590 | FALSE
Zrcadlo 59 CLASSIC s policí a osvětlením, bílé | 2608 | FALSE
Kroužek těsnící pro litinové potrubí k hl 600 | 224 | FALSE
Sifon kondenzační transparentní DN 40 | 750 | FALSE
Tělo podl. vpusti, svislý odpad | 1580 | FALSE
Nástavec prodlužovací pro HL 70,80,90,300,304,310n | 201 | FALSE
Sifon prač 40 nástěnný pro pračky a myčky, bílý | 733 | FALSE
Prodloužení závitu 1" pro HL 400, 405 | 174 | FALSE
Vtok střešní DN100 | 2757 | FALSE
Vtok střešní s el.ohřevem DN75 | 7135 | FALSE
Nástavec s izol. pásem | 2581 | FALSE
Uzávěr zpětný automatický DN 200 | 9915 | FALSE
Umývátko 50 PRO s otv. vpravo | 2044 | FALSE
Spojka LIS PE 16 bronz 2715 | 105 | FALSE
Přechodka LIS PE 16x3/4" bronz vně 2711 | 132 | FALSE
Spojka LIS PE 20x16 bronz 2715 | 139 | FALSE
Kroužek těs LIS voda 22x3 černý | 13 | FALSE
Kroužek těs LIS voda 18x2.5 černý | 13 | FALSE
Přechodka LIS voda D15x3/8" vně 2211 | 92 | FALSE
WILO COR-2 MVI 803/CC | 159406 | FALSE
Konvektor FMK 42-250-09-01 ocel bez vent. | 8653 | FALSE
Mříž PMO 29-250-12 buk | 2804 | FALSE
Boki FBT Držák lavicové desky 24-11 | 255 | FALSE
Trubka Eurotis 3/4''x30m voda /cena za 1m/ | 189 | FALSE
Hadice 1'' Flexi 30cm vnitřní/vnější | 298 | FALSE
Hadice 5/4'' Flexi 150cm vnitřní/vnější | 1063 | FALSE
Čerpadlová skupina UK DN25 s přep.ventilem UPS 25-40 | 5126 | FALSE
Ventil pojistný k boileru 3/4" | 465 | FALSE
Mosaz koleno 92 5/4" I/A | 168 | TRUE
Hadicová spona 8-12mm/9mm | 9.2 | FALSE
Nožík náhradní pro velký nůž | 15 | FALSE
Poklop kouřového kanálu Pravý - EMKA | 128 | FALSE
Kroužek těsnící 20 GT-M OR | 5 | FALSE
Koleno 63-90° GT-M-PW | 1620 | TRUE
Přechodka 63x2" vnější GT-M-PUK | 1321 | FALSE
ND Připoj. sada k exp. nádobě(14KX,TKX) | 280 | FALSE
- příruba 60/100 s odběry /KDZ 5 / /A2002007/ | 474 | FALSE
Servopohon SSP 61 | 2825 | FALSE
Manometr 0-6 bar pr.100 s Glycerinem | 995 | FALSE
REFLEX G 2000/6 expanzní nádoba | 112341 | FALSE
Hrdlo red. varné DN20/15 | 29 | FALSE
Zásobník na pelety 500 L šedý typ 2 | 4500 | FALSE
NOV hlavice ventilační 125 | 125 | FALSE
Umyvadlo plech.smalt.otočné bílé | 1048 | FALSE
Spojka pro polyetyl.trubky,přímá vnější závit | 120 | FALSE
Šoupě 3/4" mosaz | 127 | FALSE
Těsnění pryž 1/2" | 1.3 | FALSE
Sifon 6/4"-40 lahvový chrom | 1095.64 | FALSE
BAP DN 50-NT-C-PN 16-SOLO-R-230 V | 14600 | FALSE
IsoplusTkus odvzduš, vyp.s kulovým uzávěrem | 9260 | FALSE
JAGA STRADA v050 d140 t15+16 stěnový kryt | 5186 | FALSE
Distanční držák DN110 | 99 | FALSE
JAGA sada připojovací 21 /Low H2O/TV ke stěně+TH chr | 1619 | FALSE
Baterie um 150 METALIA 40, chrom | 1900 | FALSE
Rotaplex -Vising R1 kryt+zátka k multipexu triu | 575.33 | FALSE
Umyvadlo 87,5 CLIO, bílé nábytkové | 6379 | FALSE
svěrná přechodka plyn | 403 | FALSE
K21H 02181800-10 Koratherm horizontál | 6921 | FALSE
Zástěna 100 SBL LH/ČS BOČ.ST | 10547 | FALSE
Konvektor F1T 26-250-09-01 ocel s vent. | 14512 | FALSE
K11V 12000366-10 Koratherm vertikall | 3899 | FALSE
- Vertik.odkouř.ke kondenz.černé 60/100 A25023034 | 1995 | FALSE
Přechod LPE/ocel PE100 40x3,7 Gascontrol | 435 | FALSE
Koleno DN 160 87° PP | 767 | TRUE
Koleno DN 110 45° PP | 238 | TRUE
Trubka DN 160 1000mm PP | 660 | FALSE
Baterie van 100 paneláková METALIA kul.ramínko, s přísl chrom | 1652 | FALSE
Baterie um 100 METALIA ram.200mm chrom | 1404 | FALSE
RS MINI 2.0 | 4950 | FALSE
Soupr.konekt.pro THETA N233 BVVC pro Victrix 50 | 820 | FALSE
Vanička 120x80 KOLPING DB 33 sprch, bílá | 6700 | FALSE
Skříň um 70 VARIUS wenge bez umyvadla K31900 | 9995 | FALSE
Šroubení svorné 18mm s gumou | 87 | FALSE
Umyvadlo nezakrytované s odpadem bez baterie nerezové | 5510 | FALSE
Baterie sprch 100 METALIA s přísl chrom | 1321 | FALSE
Nátrubek LIS plyn D42 2615 | 396 | FALSE
Redukce LIS plyn D35x28 I/A 2615.1 | 223 | FALSE
Šroubení LIS plyn D18x1/2" vnitřní kónus 2652 | 720 | FALSE
Směšovací komora K60 (axial.ventil.) | 13250 | FALSE
Dřez Stylo 1B 46,5x48,5 10107008 | 2093 | FALSE
Dřez TEKA Centroval 45, pr. 45cm 10111012 | 2490 | FALSE
R2BC-200 zásobníkový ohřívač 200l vč.izolace | 17780 | FALSE
Hák pro vlnité tašky, nerez | 495 | FALSE
Dřez PYRAMIS KIBA - pr. 60, hladký | 2050 | FALSE
Dřez SPARTA 2B 1D | 3990 | FALSE
SU 400-100W zásobník | 47900 | FALSE
Kotel G134-35 kW | 42700 | FALSE
Kotel P Logano G124 + Regulace Logamatic 2107 | 32400 | FALSE
Zásobník TUV - Logalux SU 750 izolace 80mm | 76700 | FALSE
Ponorná jímka R 1/2" | 258 | FALSE
Hlavice fas. 60/100 GB022 | 730 | FALSE
Odkouření trubka koax. 60/100 2000mm GB022 PP/pl | 1220 | FALSE
Prostorové čidl oddělené | 410 | FALSE
Hydraulická spojka WHY 80/120 | 3680 | FALSE
GB 122-11 Kotel nást. ZP | 44447 | FALSE
Kotel P Logano G215 s hořákem BE 68kW | 81160 | FALSE
Kouřovod 80/125 GA-K PP | 6773 | FALSE
Trubka plast DN 80 2m | 695 | FALSE
Držák rozpěr. pro PP trubku DN 80-4ks | 378 | FALSE
Vana 160 KLEOPATRA vč.nohou, bílá | 6975 | FALSE
Vana 190 NEMESIS speciál. vč.nohou, bílá | 8656 | FALSE
Vanička 90 SATURN čtvrtkruh s nástřikem, bílá / | 3782 | FALSE
Vitopend 222 s 50l nerez.zás.+regul.Vitotronic 100 | 42066 | FALSE
Koncový odpor LON (2ks) | 175 | FALSE
Zástěna 90 ECR2 bílá/transp sprch čtvrtkruh | 14693 | FALSE
Vtok střešní pro ploché střechy s vodor. odp. PVC příruba | 3557 | FALSE
Sonda exter. teploty NTC 12K (VICTRIX 50) | 770 | FALSE
Trubka PE-HD PE 100 32x3,0 PN 16 VODA | 30 | FALSE
Expanzní nádoba R8 12l 6 bar solar | 889 | FALSE
Sonda výst.top.systému pro Victrix 50 | 730 | FALSE
Baterie van. 150 termostat., chrom | 8790 | TRUE
KDO 600/1290 barva /3020/ | 1830 | FALSE
K21H05881600M10 Koratherm horizontal středový | 12574 | FALSE
WC závěs bez automatiky vč. sedátka, nerez | 23750 | FALSE
Elektroda žhavící GB/U1xx nová | 950 | FALSE
Litinový vtok standart DN 50 | 17780 | FALSE
Měřič tepla MF Qn 1,5m3/hod | 2399 | FALSE
K11V 20000588-35 Koratherm vertikal (Barva 35) | 8567 | FALSE
Skříň PRIMO vysoká, bílá/bílá | 5003 | FALSE
Topná tyč s termostatem 500W (EL 05R) | 2849 | TRUE
Kotel K 17 KDZ-5 /55l-nerez/ | 49900 | FALSE
Zástěna 90 SALSA1 A7, aquaperle | 10500 | FALSE
Roháček kombi COMFORT vřetenový bez matky | 350 | FALSE
Baterie um stoj.TALIS E2 s výp., chrom | 3955 | FALSE
Skříň koupelnová UD02/150AN | 7865 | FALSE
Lavice OL 140/45/24 SC, 3611W | 6995 | FALSE
Čidlo teploty zásobníku bez konektoru | 1306 | FALSE
Ventil 3 cestný SF 25-M1S, 1" vnitřní, mikrospínač, dvoupol. =30-000071 | 2339 | FALSE
Pračka Whirpool AWO/D 062 vestavná | 19319 | FALSE
Umyvadlo PRAKTIK W, pravé | 5901 | FALSE
Sestava VU 120/3-5,VIH CK 70 | 42000 | FALSE
Zástěna 85 CDO1 sprch dveře bílé/chinchila NANOGLASS | 5833 | FALSE
Madlo na otopné těleso 450mm | 767 | FALSE
Dvířka k umyv. skř. MIO , bílá, vč.úchytek | 1622 | FALSE
Krycí deska k polovys. skř. MIO, dub | 409 | FALSE
Koš PRIMO prádelní , bílá/bílá (k 088161/088137) | 885 | FALSE
PZP Elektrokotel 12kW Standart | 13890 | FALSE
Zpětná klapka L10 117 616 DN 100 | 3118 | FALSE
Vana OVAL PLUS 170/70 | 3750 | FALSE
Sprchový kout komplet | 6050 | FALSE
Baterie um stoj FONTE QUATTRO na jednu vodu, chrom | 1330 | FALSE
Skříňka spodní UD02/85AN | 4413 | FALSE
K10V 08000218-10 Koratherm vertikal | 1855 | FALSE
Sifon kondenzační s mech.uzávěrem DN 40 svislé připojení | 913 | FALSE
Termostatický vrchní díl DN 10-15 | 215 | TRUE
Rychloovzdušňovač | 956 | FALSE
Připoj.sada s odvzdušňovačem | 2395 | FALSE
WILO Z 25/2 DM 400 V PN10 TUV cirkulační | 8450 | FALSE
FERROLI kotel Econcept 51A 14.8-48 kw kondenzační | 59995 | FALSE
Pisoár LIVO přívod vnitřní | 2266 | FALSE
ST 120-1 E/C1, zásobník 117 l, hranatý | 16900 | FALSE
K20V18000884M14 Koratherm vertikál středový (Barva 14) | 19734 | FALSE
(ATRAPA) Tlačítko Visign for More 101 | 12006.37 | FALSE
K10V 05000144-10 Koratherm vertikal | 1373 | FALSE
K10V 05000218-10 Koratherm vertikal | 1592 | FALSE
K10V 08000662-10 Koratherm vertikal | 3527 | FALSE
K10V 08000884-10 Koratherm vertikal | 4478 | FALSE
K10V 10000958-10 Koratherm vertikal | 5360 | FALSE
K10V 14000218-10 Koratherm vertikal | 2386 | FALSE
Koleno LIS voda 90 D22x3/4" vni 2214.2 | 271 | TRUE
T kus LIS voda D18x1/2"x18 vni 2217.2 | 463 | FALSE
Šroubení LIS voda D18 2260 | 862 | FALSE
Šroubení LIS voda D15x1/2" vni 2262 | 521 | FALSE
Oblouk LIS voda 90 D35 I/A 2416.1 | 380 | FALSE
Oblouk LIS voda 45 D22 I/A 2426.1 | 73 | FALSE
Oblouk LIS voda 45 D42 A/A 2426 | 588 | FALSE
T kus LIS voda D35 2418 | 451 | FALSE
T kus LIS voda D18x18x15 2418 | 203 | FALSE
T kus LIS voda D22x28x22 2418 | 473 | FALSE
T kus LIS voda D28x22x28 2418 | 302 | FALSE
T kus LIS voda D35x28x35 2418 | 432 | FALSE
Redukce LIS voda D28x15 I/A 2415.1 | 142 | FALSE
Redukce LIS voda D35x28 I/A 2415.1 | 194 | FALSE
Redukce LIS voda D42x35 I/A 2415.1 | 289 | FALSE
Nátrubek LIS voda D54 Cu 2415 | 445 | FALSE
Víčko LIS voda D18 2456 na trubku | 144 | FALSE
Koleno LIS plyn 90 D35 A/A 2616 | 413 | TRUE
Koleno LIS plyn 45 D18 I/A 2626.1 | 80.46 | TRUE
Přechodka LIS plyn D35x6/4" vně 2611 | 525 | FALSE
Přechodka LIS plyn D42x6/4" vně 2611 | 704 | FALSE
Nátrubek LIS plyn D35 2615 | 225 | FALSE
Redukce LIS plyn D35x22 I/A 2615.1 | 211 | FALSE
T kus LIS plyn D18x1/2"x18 vni 2617.2 | 471 | FALSE
Dřez MINOR 542 nerez 77,5x48cm | 2142 | FALSE
Dřez 540/UH smaltovaný s rámem | 1098 | FALSE
SOLAR sonda s kabelem TPC | 168 | FALSE
Pumpa tlaková DOS 25/V4V | 12490 | FALSE
R2BC-300 zásobníkový ohřívač 300l vč.izolace | 20940 | FALSE
SANIT tlačítko velké CR 1601881 | 819 | FALSE
Vana 170 ROSA II-PU PLUS Pravá | 13959 | FALSE
Sifon umyvadlový 5/4" RAVAK,chrom | 1645 | FALSE
Profil AT bílý | 702 | FALSE
Klapka zpětná 6/4" | 247 | FALSE
Kartuše METALIA nízká | 247 | FALSE
Ramínko výtokové délka 10cm | 826 | FALSE
Baterie um stoj KONVEX, chrom s výpustí | 3304 | FALSE
Držák ručníků NOVATORRE I.,dvojitý | 660 | FALSE
Sklo k mýdlence NOVATORRE I kulatá mléčná | 107 | FALSE
Dávkovač mýdla ORFEUS 0,5l chrom | 495 | FALSE
Baterie sprch 150 termost CR, bez příslušenství | 2830 | TRUE
Baterie bidet TAMIGI bez otev.odp. | 1966 | FALSE
Kolínko ke sprše DOMINO ZACC 259 chrom | 180 | FALSE
WC závěs CAPRICE, bílý | 3641 | FALSE
Vana 150 PANDA AGAT levá, bílá | 5300 | FALSE
Tlakové PVC koleno KNPL 110/90 | 349 | TRUE
MS přechodka 63x 2" vnitřní | 114.64 | FALSE
MS koleno 75x75 | 379.61 | TRUE
Kleště sika 10" 250mm | 625 | FALSE
Skříň s um 75 ACCORD PLUS, bílá | 6058 | FALSE
Trubka 35mm Supercromo | 430 | FALSE
Expanzní nádoba 18l solár | 1680 | FALSE
SOLAR Kulový kohout solární 3/8" M/F, do 200°C | 260 | TRUE
Regulátor MEC2 | 9398 | FALSE
Vitodens 300 11-44kW kondenz.kotel | 90279 | FALSE
Vitodens 333 4,8-19 kW kotel s vestav. zásob.86l | 86845 | FALSE
Univerzální střešní taška černá | 2323 | FALSE
Zrcadlo CLASSIC 60 s osvětlením # | 1505 | FALSE
Skříň POLIS spodní v.44cm, š.44cm, h.47.5cm # | 4104 | FALSE
Mřížka 94x94 vtoková, zlacená | 1749 | FALSE
Vložka sifonová komplet k HL80.1 | 281 | FALSE
Sifon pisoár 40 s manžetou | 744 | FALSE
Vpust podlahová bez nástavce a mřížky | 458 | FALSE
Vpust podlahová s mřížkou 138x138mm, dn50/70/100# | 2521 | FALSE
Nástavec prodlužovací FlexDrain | 6920 | FALSE
Sifon prač 50/40 podom kombinovaný (sifon,odpad+připoj.vody) | 1378 | FALSE
Uzávěr zpětný DN 75 do vod.i svis.potrubí | 1837 | FALSE
Lapač střešních splavenin, DN 125 | 2300 | FALSE
Vtok dvorní s vodorov.odpadem DN 100 | 3469 | FALSE
Vtok střešní pro ploché střechy DN 100 | 2804 | FALSE
Vtok střešní DN 125 pro ploché stěchy | 2669 | FALSE
Vpust podlahová DN75/110 nerez.mřížka 150x150 | 2438 | FALSE
Vpusť podlahová 150x150 mříž litina, zatížení L15 | 2476 | FALSE
Hlavice přivzdušňovací DN 50/40/30 | 524 | FALSE
Kryt PRO vč. upevnění | 1653 | FALSE
Přechodka LIS PE 20x1/2" bronz vně 2711 | 126 | FALSE
Koleno LIS PE 20x3/4" bronz vně 2714 | 205 | TRUE
Pouzdro LIS PE 16 2711.5 | 23 | FALSE
T kus LIS PE 16x1/2"x16 bronz vni 2717 | 259 | FALSE
Spojka kolen LIS PE 25 bronz 2716 | 219 | FALSE
5725-545-růžice 40x85x50,plastová bílá | 17.74 | FALSE
Přechodka LIS voda D18x3/4" vně 2211 | 86 | FALSE
Přechodka LIS voda D22x3/4" vně 2211 | 111.81 | FALSE
Přechodka LIS voda D22x 1" vně 2211 | 151 | FALSE
Přechodka LIS voda D15x1/2" vni 2212 | 73.15 | FALSE
K10V 16000884-10 Koratherm vertikal | 6570 | FALSE
K10V 18000514-10 Koratherm vertikal | 4539 | FALSE
K10H 02180500-10 Koratherm horizontál | 1563 | FALSE
K10H 03660500-10 Koratherm horizontál | 1997 | FALSE
K10H 05140500-10 Koratherm horizontál | 2432 | FALSE
Sprchový komplet LOIRA chrom | 3440 | FALSE
K10H 01440700-10 Koratherm horizontál | 1485 | FALSE
K10H 01440800-10 Koratherm horizontál | 1554 | FALSE
K10H 03661200-10 Koratherm horizontál | 2860 | FALSE
K10H 03661800-10 Koratherm horizontál | 3603 | FALSE
K10H 05142000-10 Koratherm horizontál | 4821 | FALSE
K10H 05142300-10 Koratherm horizontál | 5762 | FALSE
K10H 05883000-10 Koratherm horizontál | 7544 | FALSE
K10H 06620800-10 Koratherm horizontál | 3498 | FALSE
K10H 08840700-10 Koratherm horizontál | 4187 | FALSE
K11V 05000144-10 Koratherm vertikall | 1889 | FALSE
K11V 08000514-10 Koratherm vertikall | 3924 | FALSE
K11V 10000514-10 Koratherm vertikall | 4353 | FALSE
K11V 14000144-10 Koratherm vertikall | 2759 | FALSE
K20V 05000958-10 Koratherm vertikall | 8961 | FALSE
K20V 06000144-10 Koratherm vertikall | 3346 | FALSE
K20V 07000884-10 Koratherm vertikall | 9573 | FALSE
K20V 08000144-10 Koratherm vertikall | 3675 | FALSE
K20V 09000958-10 Koratherm vertikall | 11520 | FALSE
K20V 10000144-10 Koratherm vertikall | 4004 | FALSE
Přechodka LIS voda D28x 1" vni 2212 | 226 | FALSE
Šroubení LIS voda D15 2260 | 756 | FALSE
Šroubení LIS voda D18x1/2" vně 2265 | 549 | FALSE
Šroubení LIS voda D28x 1" vně 2265 | 699 | FALSE
Oblouk LIS voda 90 D35 A/A 2416 | 384 | FALSE
Oblouk LIS voda 45 D28 A/A 2426 | 251 | FALSE
Oblouk LIS voda 45 D35 A/A 2426 | 362 | FALSE
Nadoblouk LIS voda D15 I/A 2427 | 132 | FALSE
T kus LIS voda D18x22x18 2418 | 295 | FALSE
Redukce LIS voda D22x18 A/A 2415.2 | 236 | FALSE
Redukce LIS voda D54x42 I/A 2415.1 | 385 | FALSE
Víčko LIS voda D15 2456 na trubku | 109.79 | FALSE
Tvarovka zástrč LIS plyn D18x1/2" vně 2211.1 | 223 | FALSE
Koleno LIS plyn 90 D42 A/A 2616 | 756 | TRUE
Koleno LIS plyn 45 D15 A/A 2626 | 80 | TRUE
Koleno LIS plyn 90 D15x1/2" vni 2614.2 | 181 | TRUE
T kus LIS plyn D42x28x42 2618 | 844 | FALSE
Přechodka LIS plyn D42x5/4" vně 2611 | 686 | FALSE
Přechodka LIS plyn D22x3/4" vni 2612 | 142 | FALSE
Přechodka LIS plyn D35x5/4" vni 2612 | 533 | FALSE
Redukce LIS plyn D18x15 I/A 2615.1 | 65 | FALSE
Redukce LIS plyn D28x22 I/A 2615.1 | 175 | FALSE
Robur K 60 teplovzdušný agregát | 89200 | FALSE
Dřez 509-BÍ smaltovaný, vč. těsnění, bílý 45x38cm | 949 | FALSE
Dřez 526-UT kulatý pr.40cm, vč.těsnění nerezový | 1369 | FALSE
SOLAR-regulace TUV SR1.0 | 1544 | FALSE
Šroubení přechodové | 78 | FALSE
Dřez PYRAMIS E 33 | 1500 | FALSE
Spojovací kabel (2-drátová sběrnice Viessmann) | 689 | FALSE
AZ revizní T-kus 60/100 | 1789 | FALSE
příložné čidlo teploty | 1717 | FALSE
Termostatický směšovací automat | 1223 | TRUE
Rozšiřovací sada pro 1 top.okruh se směšovačem | 5623 | FALSE
Sifon dřez 6/4"x50/40, bílý nerez mřížka | 105 | FALSE
Sifon um 5/4"x40 bez ventilu, plast bílý | 70.4 | FALSE
Sifon van 6/4"x40 s přepadem,plast bílý 1437 | 146 | FALSE
Ventil dřez 6/4" výtokový nerez mřížka | 42 | FALSE
Napojení WC - přímé 15cm | 68.3 | FALSE
Sada těsnění k sifonu | 20 | FALSE
Dlažba ANTIK cihlová 30x30 | 297 | FALSE
Řezák 3-35 ruční na měď RAS Cu 3-35 | 680 | FALSE
Kleště 1" na vodní čerpadla Catch W 175 | 422 | FALSE
Olej 10l závitořezný Special | 2290 | FALSE
Olej 500ml závitořezný Special | 375 | FALSE
Přístroj na čištění trubek D20-50 ruční Mini-Cobra | 2590 | FALSE
Spirála k čištění trubek 22x4.5m | 1810 | FALSE
Čepel ROS P42P | 838 | FALSE
Rems ROS P 63 | 2230 | FALSE
Čelist V 28 Viega | 2190 | FALSE
Čelist TH 26 GAROS | 2490 | FALSE
Čelist F 16 Fränkische | 2490 | FALSE
Lis elektrický radiální Power-Press 2000 Basic-Pack | 23700 | FALSE
Zabudovací sada ZB 20 3/4" pro POLLUCOM | 450 | FALSE
+ koax.koleno 60/100/90°.Al/bílý | 505 | TRUE
- prodl. 0.5m 60/100 kondenz. A2001113 | 625 | FALSE
* příruba výdechu hranatá 80+dát těsnění 85-Těsnění60100 | 380 | FALSE
Trubka DN 80/1000mm,plast,kondenz | 240 | FALSE
Objímka 400 dvoušroubková lehká | 104 | FALSE
Souprava upev.ohř.vody M12x180 | 60 | FALSE
Siko-vana Fortuna L 150/100 | 4614 | FALSE
Siko-vana Mars 170/75 + nohy kod.MR1700 | 4193 | FALSE
Těleso van podom HANSAVAROX | 2469 | FALSE
Konvektor PKVT- 240/7/28 OCEL 2340W | 15393 | FALSE
Zdroj záložní APC UPS CyberFort II 700 VA | 2800 | FALSE
Nástavec D 90 k ploché svářečce | 861 | FALSE
Zástěna TR2/90 stříbro/transparent Tower line700 | 19304 | FALSE
Teploměr d 60mm 0-60 st. | 169 | FALSE
DANFOSS RLV-X šroubení rad.DN 15 pravé RAL 9016 | 1001 | FALSE
HT koleno 30° DN 32 20 | 20 | TRUE
HT koleno 15° DN 32 20 | 20 | TRUE
Baterie dřez METALIA, chrom | 1445 | FALSE
Tlačítko Visign 2 kulaté, ušlechtilý mat | 1461.66 | FALSE
Těsnění ventilového sedla, pryžové 8310.24 | 119.93 | FALSE
Ventil pojistný DUCO 1/2"x3/4" KB,9bar | 242 | FALSE
Redukce 60/80 pro 23TCA,28TKZA (pro děl.odkouření) | 220 | FALSE
THERM RC 03 týden pokoj.regul.OpenTherm(41937) | 1750 | FALSE
ND Expanzní nádoba 2lt 4502/814 | 1028 | FALSE
Ventil vypouštěcí (souprava) s pouzdrem | 504 | FALSE
Set RAINDANCE E 100 AIR 3jet/Unica´D 0,90m sprch set | 5395 | FALSE
FRANKE dřez ETN 611-58, 58x51cm | 1500 | FALSE
Výlevka SLVN 03 nerezová stojící s mřížkou | 14500 | FALSE
Kroužek pojistný pro E-Z ventil | 68 | FALSE
Expanzní nádoba R8 25l 6 bar solar | 1120 | FALSE
Grundfos TP 100-390/2 AFA 22 KW | 108352.4 | FALSE
K20V 11000662-10 Koratherm vertikall | 9388 | FALSE
K20V 14000588-10 Koratherm vertikall | 9755 | FALSE
K20V 14000662-10 Koratherm vertikall | 10747 | FALSE
K20V 18000588-10 Koratherm vertikall | 11379 | FALSE
K20V 18000662-10 Koratherm vertikall | 12556 | FALSE
K11H 01440900-10 Koratherm horizontál | 2233 | FALSE
K11H 01441000-10 Koratherm horizontál | 2330 | FALSE
K20H 01440700-10 Koratherm horizontál | 3442 | FALSE
K11H 02180700-10 Koratherm horizontál | 2365 | FALSE
K11H 02180800-10 Koratherm horizontál | 2485 | FALSE
K11H 02181000-10 Koratherm horizontál | 2724 | FALSE
K20H 02180600-10 Koratherm horizontál | 3805 | FALSE
K20H 02180700-10 Koratherm horizontál | 4008 | FALSE
K20H 02180800-10 Koratherm horizontál | 4211 | FALSE
K21H 02180800-10 Koratherm horizontál | 4522 | FALSE
K21H 02181000-10 Koratherm horizontál | 5000 | FALSE
K22H 02181000-10 Koratherm horizontál | 5766 | FALSE
K22H 02181100-10 Koratherm horizontál | 6042 | FALSE
K21H 03661000-10 Koratherm horizontál | 6552 | FALSE
K21H 03661100-10 Koratherm horizontál | 6889 | FALSE
K21H 03661200-10 Koratherm horizontál | 7226 | FALSE
K22H 03661200-10 Koratherm horizontál | 8165 | FALSE
K20H 05141200-10 Koratherm horizontál | 8097 | FALSE
K20H 05141400-10 Koratherm horizontál | 8824 | FALSE
K20H 05141600-10 Koratherm horizontál | 9551 | FALSE
FB 26D kotel na dřevo | 18250 | FALSE
Regulace Logamatic R 4311 S08 | 32500 | FALSE
Odkouření taška na šikmou střechu D140 | 545 | FALSE
Průchodka na rovnou střechu | 420 | FALSE
Anuloid DN 100, 4x6/4" 43-63kW | 3600 | FALSE
Kotel P Logano G 234 44kW, stac. litinový | 55646 | FALSE
Adaptér připojovacího kusu /na díly A/ | 89 | FALSE
Stavební sada GA z plastu/odkouření/ | 4750 | FALSE
Koleno plast DN 80 45st. | 160 | TRUE
Trubka Dn 80/125 1000mm PP | 766 | FALSE
FH tepl, čidlo TUV GB112/U12x-11 | 452 | FALSE
GB 112-60 kW, kondenz. nástěný kotel | 85000 | FALSE
Vanička 80 B-MERKUR s nosičem, bílá /50/ # | 3278 | FALSE
Vitopend 100/kombi-turbo/bez mont.pomůcky | 24775 | FALSE
AZ trubka 1m 60/100 | 627 | FALSE
Trubka 0,5m 60/100 | 864 | FALSE
Čidlo teploty zásobníku č.5 (VITO-prog) | 1665 | FALSE
Hlavice přivětrávací DN 40 | 79 | FALSE
Miska nerezová 6/4" se šroubem | 19 | FALSE
Sedátko WC REGINA (na Lyru)krátké | 95 | FALSE
Vpusť 150x50 podlahová boční, bahama | 115 | FALSE
Přepad vanový, chrom | 558 | FALSE
Zásobník HL 100 NEREZOVÉ TUV | 13190 | FALSE
Zásobník SMART 100 L NEREZ | 17670 | FALSE
Zásobník HL E 210 | 23290 | FALSE
Dlažba ESSENCIA Lappato sv. šedá 45x45 | 582.5 | FALSE
Řezák 3-16 ruční na měď RAS Cu-Inox | 450 | FALSE
Odhrotovač 3-35 na měděné trubky Reg 3-35 | 310 | FALSE
Rems Push | 4190 | FALSE
Kartuše CLEAR TAP do filtru /cena za balení=4ks/ | 3463 | FALSE
Umyvadlo 56 ULYSSE zápustné | 1997 | FALSE
Sifon um kulatý 5/4", chrom | 450 | FALSE
Vanička 100 MARBLEMATE čtvrtkruh, bílá R550 | 6900 | FALSE
DANFOSS RA2975 hlavice term. 2975 | 423 | FALSE
DANFOSS RA-N15 ventil term. 1/2" roh. | 314 | FALSE
WC nádrž univers.model 9.300.000 | 4550 | FALSE
Elektrokov OVS 215 l boiler komplet | 10000 | FALSE
OLYMP filtr katex.KF A80 | 2700 | FALSE
OLYMP nádoba doplňovací HC 200 S3S | 237800 | FALSE
BCG Speciál 5l | 6214 | FALSE
BCG 30 2,5l | 3461 | FALSE
Knipex Cobra 400 | 1102 | FALSE
Termostat BRC 7C1.1R301.50A zvýšená citlivost /4278/ | 339 | TRUE
AERMAX PL072 54,5-71,5kW | 120900 | FALSE
TK80 T-kus 80mm | 560 | FALSE
Prodloužení 0,5m D100 | 350 | FALSE
Powrmatic NV 30F plyn. jednotka | 40100 | FALSE
RS kombi modul 80 L=1450mm | 12213 | FALSE
HVDT I anuloid DN 50 4m3/h | 5950 | FALSE
HVDT II S | 8950 | FALSE
Šroub M8 60 KOMBI | 1.5 | FALSE
Šroub M10 x 120 KOMBI | 6 | FALSE
Matice spojovací M10x30mm | 4.7 | FALSE
Hmoždinka plast 14mm | 2.3 | FALSE
Podložka k nosníku 8.5x27x2 | 0.95 | FALSE
Objímky instalatérské 5/4" pozink s hmož. /10/ | 15 | FALSE
Nosník s konzolou 28/30x340mm | 113 | FALSE
Nosník 28/30x2000mm | 186 | FALSE
Nosnik ST P 41/41 3000mm 2.5 poz. | 426 | FALSE
K21H 05141800-10 Koratherm horizontál | 11570 | FALSE
K11H 05882600-10 Koratherm horizontál | 8974 | FALSE
K20H 05880500-10 Koratherm horizontál | 6035 | FALSE
K21H 05880700-10 Koratherm horizontál | 7428 | FALSE
K22H 05880700-10 Koratherm horizontál | 8275 | FALSE
K11H 06620900-M32 Koratherm horizontál střed. anthrazit metallic | 5696 | FALSE
K11H 06621100-10 Koratherm horizontál | 5175 | FALSE
K20H 06621000-10 Koratherm horizontál | 8861 | FALSE
K20H 06621400-10 Koratherm horizontál | 10666 | FALSE
K22H 06621800-10 Koratherm horizontál | 15563 | FALSE
K11H 08840500-10 Koratherm horizontál | 4589 | FALSE
K20H 08840800-10 Koratherm horizontál | 10095 | FALSE
K20H 08841100-10 Koratherm horizontál | 11869 | FALSE
K20H 09581600-10 Koratherm horizontál | 15912 | FALSE
K21H 09580700-10 Koratherm horizontál | 11117 | FALSE
K21H 09580800-10 Koratherm horizontál | 11881 | FALSE
K22H 08841400-10 Koratherm horizontál | 16794 | FALSE
K22H 09580500-10 Koratherm horizontál | 10527 | FALSE
ARISTON 120P CA plyn.stac.komín 115l | 13360 | FALSE
Koleno PE dvojité pro závěsné WC (vodorovné) | 1671 | TRUE
Sestava odkouření Minijet | 8000 | FALSE
Dvojité koleno PE připojovací 110/110 (svisle) | 1562 | TRUE
Přechod LPE/ocel PE100 50x4,6 Gascontrol | 625 | FALSE
Přechod LPE/ocel PE100 63x5,8 Gascontrol | 680 | FALSE
PPR trubka D 63 PN10 | 173 | FALSE
Kotva zarážecí | 3.8 | FALSE
Objímka kluzná 63mm 2" | 30 | FALSE
DANFOSS RA pojistka proti odcizení /10ks/ | 30 | FALSE
DANFOSS FTC hlavice term.s odděl přílož čidlem | 1070 | FALSE
Třmen DN 150 170mm | 83 | FALSE
Redukce 1"-1/2" pravý závit | 29 | FALSE
DANFOSS RA 15/6 TB spodní připoj. | 901 | FALSE
Gamper term. hlavice M30x1,5 | 281 | FALSE
Pollucom E 0,6-2.5 STANDARD | 4900 | FALSE
Vana 180 COLUMBA, bílá | 7882 | FALSE
Vana 170 KLASIK, bílá,vč.nožiček | 5825 | FALSE
Vanička 120x73 RHEA, bílá TEIKO | 4232 | FALSE
Vana 150 SUMATRA, bílá | 11462 | FALSE
SET VIKTORIA LUX 900 BÍLÁ/GRAPE | 9697 | FALSE
Kohout rad. VE 4523A 1/2'' rohový | 471 | TRUE
Kohout rad. VE 4523A 3/4" rohový | 595 | TRUE
MYJAVA ventil voda K 125T 1/2" přímý s odvod | 167 | FALSE
Primer 1027 Plechovka 1 L | 328 | FALSE
Filtr přírub. BOA-S PN 6 DN125 | 4077 | FALSE
CHB 3 držák ručníku pro BLENHEIM A DANBY š.75cm | 1159 | FALSE
Grundfos SP2A-18+30m+QTD10/3.7.400V | 20825 | FALSE
Koncept-Drain Split 3 Combi | 8100 | FALSE
Regulace k MT/2 | 4895 | FALSE
Konvektor Coil-KT-O 1750 | 11020 | FALSE
Deska TESO k OL/D 200 | 1288 | FALSE
Konvektor FMK 18-150-14-01 ocel bez vent. | 5013 | FALSE
Konvektor F1T 26-100-09-01 ocel s vent. | 7598 | FALSE
Trafo PAT-04-M-02 pod omítku | 3180 | FALSE
Mříž PMO 26-250-14 dub | 3526 | FALSE
Splachovač pisoáru SLP 06K bateriový | 5279 | FALSE
Výlevka SLVN 01 nástěnná nerezová bez senzoru | 6010 | FALSE
Baterie SLU 09BT nástěnná s termostatem | 9780 | TRUE
Zdroj SLZ 04Z napájecí na lištu, 24Vss | 1190 | FALSE
Hadice sprch 1,5m kov Novaservis chrom 2zám. | 247 | FALSE
Kohout kulový 1/2" páka I/A | 82 | TRUE
Set sprch TWIST, chrom | 495 | FALSE
Set sprch TWIST bílá | 495 | FALSE
Set sprch TWIST satin | 660 | FALSE
Sedátko universální DELFÍN MDF Prestige | 826 | FALSE
Baterie um stoj TOWER TECH s výp chrom | 3305 | FALSE
Baterie van 150 TOWER TECH chrom | 5784 | FALSE
Baterie um METALIA s výp, chrom | 1115 | FALSE
Baterie um METALIA bez výp | 832 | FALSE
Baterie um 150 METALIA horní ramínko, chrom | 1166 | FALSE
Baterie van 150 paneláková METALIA zvýš.ramínko, bez přísl chrom | 1817 | FALSE
Baterie sprch 100 METALIA bez přísl | 1156 | FALSE
Baterie dřez METALIA s výsuv sprškou satin | 2065 | FALSE
Baterie dřez METALIA 55 satino | 1487 | FALSE
Baterie dřez METALIA s ram chrom | 1156 | FALSE
Věšák NOVATORRE 1, chrom | 164 | FALSE
Držák ručníků NOVATORRE 1, chrom 450 | 495 | FALSE
Držák skleničky a kartáčků NOVATORRE 1, chrom | 495 | FALSE
Dávkovač mýdla NOVATORRE 1, chrom | 743 | FALSE
Police se zábradlím NOVATORE 1, chrom | 826 | FALSE
Dvojháček MEPHISTO chrom | 140 | FALSE
Držák kartáčku a sklo MEPHISTO | 412 | FALSE
Baterie van 150 TITANIE-LUX bez přísl chrom | 1239 | FALSE
WC závěs SIDNEY, bílý | 4975 | FALSE
Vanička 90x90 SUPERPLAN smaltovaná, bílá PERL-EFEKT, ANTISLIP KALDEWEI | 13153 | FALSE
Dvířka skříně 10 GT-VKMR | 2150 | FALSE
Isiflo typ 120 50x50 koleno 90st. | 899 | TRUE
Sestava VU 242/3-5 VIH CQ 120 | 53600 | FALSE
Sestava VU 122/3-5,VIH R 150 | 45200 | FALSE
Konvektor FMT 42-200-11-01 ocel s vent. | 13515 | FALSE
Baterie van 150 PINGUINO PLUS bez přísl., chrom | 2050 | FALSE
WC závěs EGO REFLEX vč.mont sady A42312 | 9220 | FALSE
Grundfos UPS 15-40 130 230 V | 3552 | FALSE
Vana 170 HMS CAROLINA L HIT Hydro/Aero, bílá | 35900 | FALSE
Zástěna VZKO 2/110 P - Samos Pearl vanová | 4723 | FALSE
Topná tyč s regulátorem 1200 W/ * | 2546 | FALSE
Vidlice se spínačem VS1 * | 256 | FALSE
TQ filtr přírubový DN65 PN16 | 1401 | FALSE
TQ klapka mezipřír. DN50 PN16 voda BURACCO | 1100 | FALSE
Zástěna 90 NDOP1 NIROGLASS sprch.dveře pravé,nerez-transparent | 15307 | FALSE
Ohřívač WRD 18-2 G 23 7-30.5 kW průtokový miniMAXX | 10690 | FALSE
REFLEX S 300 Zásobník bílý | 21408 | FALSE
Varný nátrubek pro čidlo WZT-G12/CZ | 72 | FALSE
Šroubení 22-3/4" zaslepovací | 122 | FALSE
Mříž PMO 18-275-12 buk | 2542 | FALSE
kulatina hladká pr.10mm | 16 | FALSE
Modular Divicon s 3-cestným směšovačem R 3/4" | 8831 | FALSE
Umyvadlo 55 PRO s otv. WHISPERBLUE | 2267 | FALSE
WKF-14-180-14 | 5285 | FALSE
WKF-14-200-19 | 7713 | FALSE
Koule plováková pro venti art.24 2"-2 1/2" | 210 | FALSE
Objímka 180 dvoušroubková lehká | 59 | FALSE
Umyvadlo 120 QUATTRO s 2xotv. REFLEX | 14762 | FALSE
Kryt QUATTRO, bílý | 2655 | FALSE
WKF-09-100-24-04 | 4054 | FALSE
WKF-09-140-24-04 | 5305 | FALSE
Baterie um stoj ESSENCE s řetízkem, chrom | 4352 | FALSE
Hlavice sprch.CYLINDER | 530 | FALSE
Baterie bidet stoj MAXIMA chrom | 2478 | FALSE
BCG K 5 l | 5704 | FALSE
Nástavec hladký D 145mm s nerez mřížkou | 1599 | FALSE
Oblouk 180/90st. /2 mm bez víčka | 505 | FALSE
Vanička 120x90 SARA (gelco) /90/ | 7650 | FALSE
Sifon van automatický BeHappy ClickClack, chrom | 731 | FALSE
Panel A čelní 150 BeHappy Levý, bílý | 2802 | FALSE
Uchycení panelu BeHappy panelkit | 545 | FALSE
LINOSIA PLUS 1765/600 Chrom | 10471 | FALSE
Ventil VE- RPE 3/8" 4115NB 6V | 500 | FALSE
Příruba VAREM 1" | 214 | FALSE
Fréza drážkovací WALL CUT | 22648 | FALSE
Uzávěrka um 5/4"x40 zápachová s přípojkou na pračku | 507 | FALSE
Manžeta pro připojení WC DN 110 | 174 | FALSE
TA-Hydronics BPV přímý DN 15 | 1660 | FALSE
Kotel P 30 KLZ Medvěd stacionární,18-26 kW | 44370 | FALSE
DANFOSS RA-N10 ventil 3/8" úhlový levý | 341 | FALSE
Tlačítko Visign for Style 10,pochrom 3/6l | 1485.87 | FALSE
Geopress přechod plast-Cu 28x32 | 1064 | FALSE
Geopress opěrná trubka 32x2.9 | 134 | FALSE
Přechodka LIS voda D15x1/2" vně 2211 | 58 | FALSE
Přechodka LIS voda D54x 2" vni 2212 | 1271 | FALSE
Kroužek těsníci z FKM LIS voda 22x3 solar 2286 | 86 | FALSE
Oblouk LIS voda 90 D15 I/A 2416.1 | 52 | FALSE
Oblouk LIS voda 90 D18 I/A 2416.1 | 71.75 | FALSE
Oblouk LIS voda 45 D12 I/A 2426.1 | 48 | FALSE
T kus LIS voda D22x18x18 2418 | 247 | FALSE
T kus LIS voda D35x22x28 2418 | 668 | FALSE
Redukce LIS voda D35x28 A/A 2415.2 | 374 | FALSE
Redukce LIS voda D15x12 I/A 2415.1 | 46 | FALSE
Nátrubek LIS voda D15 Cu 2415 | 52.18 | FALSE
Nátrubek LIS voda D18 Cu 2415 | 67 | FALSE
Nátrubek LIS voda D22 Cu 2415 | 78 | FALSE
Víčko LIS voda D35 2456 na trubku | 320 | FALSE
Koleno nás LIS voda 15x1/2" 2225.5 | 188 | TRUE
Koleno LIS plyn 90 D18x1/2" vně 2614 | 445 | TRUE
T kus LIS plyn D22 2618 | 177 | FALSE
T kus LIS plyn D35 2618 | 488 | FALSE
T kus LIS plyn D42x35x42 2618 | 874 | FALSE
Přechodka LIS plyn D15x3/4" vni 2612 | 162 | FALSE
Redukce LIS plyn D22x18 I/A 2615.1 | 71 | FALSE
Redukce LIS plyn D28x15 I/A 2615.1 | 166 | FALSE
Přechodka LIS plyn D22x 1" vni 2612 | 181 | FALSE
Robur F1 21 Teplovzdušný agregát 21 kW | 57900 | FALSE
Sada přírub /Evoluzione/ | 1700 | FALSE
PS 500 Akumulační nádrž | 10290 | FALSE
Izolace akumumulační nádrže PS 500 l | 4390 | FALSE
Dřez TEKA DR-80 1B 1D 84x44cm 10110007 | 2261 | FALSE
Kleště 1 1/2" na vodní čerpadla Catch W 300 | 757 | FALSE
Elektrody prizmatické (pár) | 403 | FALSE
Závitnice ruční eva SET v kufru ( + čelisti R3/8"-5/4" ) | 8920 | FALSE
Pila elektrická šavlová univerzální Panter ANC VE AKCE | 8530 | FALSE
Pila elektrická šavlová Tiger ANC VE set | 10190 | FALSE
Univerzální pil. list 150 mm (5) | 195 | FALSE
Čelist V 18 Viega | 2190 | FALSE
Ohýbačka elektrická Curvo set 15-18-22-28 | 32290 | FALSE
Pila kotoučová na kovy turbo Cu-INOX | 21560 | FALSE
Měřič tepla megatron,3/4",Q1.5m, | 4812 | FALSE
Boiler UB 105l Stac.nerez | 20100 | FALSE
A.R.C Modulační termostat pro Vnitř/Vněj.UNI | 4190 | TRUE
Pisoár AVANCE přítok zakrytý | 6569 | FALSE
Sedátko WC BAMBI dětské | 1359 | FALSE
Vzorek-Festa WC závěs | 845 | FALSE
Baterie dřez. 150x1/2" CR Steno | 700 | FALSE
Montážní klíč 3P Atlas | 110 | FALSE
Elektrokotel ELVYT 8kW s vest.čerpadlem | 13109 | FALSE
DANFOSS RAE-K5134 hlavice term /na VK/AKCE | 169 | FALSE
DANFOSS RLV10 šroubení 3/8" rohové | 229 | FALSE
DANFOSS RLV-K šroubení dvoj.rohové pro VK | 459 | FALSE
DANFOSS RLV-X šroubení 1/2" pravé, chrom | 1092 | FALSE
Flamco Clean odkalení 1" | 1511 | FALSE
OLYMP nádoba doplňovací HC 5S | 68200 | FALSE
Knipex Cobra 250 /vroubky/ | 532 | FALSE
Koleno 90/80mm nerez | 1100 | TRUE
SAHARA filtr FE 33 | 4351 | FALSE
JOHN WOOD JW 192 72l stacionár,komín,45,7x95 6kw | 11690 | FALSE
Varimatik VM 25 - pravý | 64000 | FALSE
BOKI WLW 28-140-24-01 | 9088 | FALSE
Krytka zakončovací - pravá - bílá | 41 | FALSE
Čerpadlová skupina MK 25 + Alpha 25-60 | 10976 | FALSE
Ventil pojistný DUCO 2"x2 1/2",8bar | 7477 | FALSE
Podložka M12 pozink 13 mm | 0.58 | FALSE
Hadicová spona 40-60/9mm | 14 | FALSE
Vrták s vrtací špičkou SDS+ 8x110 | 138 | FALSE
Wurth-stěrka na silikon (hranatá) | 142 | FALSE
Termostatická hlavice "Thera-3" M30x1,5 | 358 | TRUE
Kotel P 28 KKV LEV turbo /VERZE18/ 5-31.7kW | 38900 | FALSE
Dálkové ovládaní GB060301A k REV 23 | 7620 | FALSE
Sada montážní k Megatronu 2-130mm WFZ.E130G1-I | 1437 | FALSE
REFLEX P40 trubk.výměník maxitherm | 8295 | FALSE
Trubka černá 219x6,3 | 1204 | FALSE
Kohout kul. NAVAL DN20 varný PN40 | 1340 | TRUE
Ventil přír. V 30-111-616 DN40 | 1405 | FALSE
Kompenzátor gumový DN80 F8.000 | 1771 | FALSE
Hrdlo red. varné 61-33,7(50/25) | 92 | FALSE
Vana 160x70 SANIFORM PLUS smaltovaná, bílá PERL-EFEKT KALDEWEI | 9361 | FALSE
Klapka uzavírací ATLANTIS DN 125 plyn | 4088 | FALSE
Tyč sprchová +hadice+sluchátko+posuvný držák,CR | 840 | FALSE
Těsnění na přívodní trubku pr.45mm (do kontrukce) | 41 | FALSE
Umyvadlo 55 MIO bez otv.,bílé | 1485 | FALSE
Roháč. kombi SCHELL s odb na pra. 3/8x3/4x1/2" | 311 | FALSE
Kombifix WC snížený 82cm pro ovl.tlač.Kappa | 6876 | FALSE
Tlačítko KAPPA 20, bílé pro snížené nádržky | 1158 | FALSE
Souprava připoj pro AquaClean pro UP320 | 1859 | FALSE
EKOEFEKT 48 P | 87500 | FALSE
Stojan stavitelný 80/150 420/670 | 1140 | FALSE
Objímka 3/8" 15-19 dvoušroubková | 12 | FALSE
Objímky instalatérské 3/4" pozink s hmož. /10/ | 12 | FALSE
Svěrka nosná TKL M10 | 49 | FALSE
Hliníkový radiátor SOLAR 500 4čl. | 1240 | FALSE
Hlinívový radiátor SOLAR 600 8čl - Lipovica | 2960 | FALSE
Hliníkový radiátor SOLAR 700 12čl. - Lipovica | 5040 | FALSE
Gamper Vmax, DN15, přímý term.ventil | 799 | FALSE
Vana 150 KLASIK, bílá vč.noh - Teiko | 5246 | FALSE
Vana 170 MALLORCA, bílá | 7248 | FALSE
MYJAVA ventil voda K 125T 1" přímý s odvod | 357 | FALSE
Tyco 989-20(50x31) vnější páska | 216 | FALSE
CRANE D931 DN32 vyvažovací ventil | 1752 | FALSE
Motýlová uz. klapka Dn 40 FL3-MN-E PN16 | 1170 | FALSE
Motýlová uz. klapka Dn 65 FL3-Mn-E PN16 | 1235 | FALSE
Filtr přírub. BOA-S PN 6 DN 80 | 1926 | FALSE
Mutýlová uz. klapka Dn 150FL3-MN-N Pn16 Plyn | 1780 | FALSE
/ Revizní koleno PP DN80x87° | 449 | TRUE
Termostat AURATON 2016 program. 16A | 249 | TRUE
Baxi Prime HT 280, 8,7-28kW kombi,TUV | 41590 | FALSE
+ koax.koleno 90° přídavné 60/100 | 475 | TRUE
+ koax.koleno 45° spec. (na výst. z kotle Main,Eco)60/100 "výprodej" | 475 | TRUE
CalorMATIC 340f termostat prostorový * | 4600 | TRUE
Střešní modul pro sol. panel (držák) | 2960 | FALSE
ZBS 30/150S-2MA CERASMARTMODUL | 77490 | FALSE
K 750/720 (dop. top.tyč 300W) | 1245 | FALSE
MSB 5 600x1290 prohnutý metal.stříbr.BLENHEIM | 5047 | FALSE
Dřez SPACE PLUS 1B 1D | 2545 | FALSE
Dřez KIBA - ovál, včetně sifonu, pr. 92, hladký | 2300 | FALSE
Dřez PYRAGRAN. CORNER 1 1/2B 2D světle šedá | 9300 | FALSE
Průchodka na rovnou střechu D125mm | 355 | FALSE
Kotel G124-28kw ZP | 30980 | FALSE
BUDERUS-Logamatic 4121 | 20820 | FALSE
Kotel G124-28 + Regulace Logamatik R2107 | 35155 | FALSE
Regulace Logamatic 4111 | 22313 | FALSE
Regulace Logamatic 4211 | 24700 | FALSE
Odkouření taška na šikmou střechu D140 červ. | 519 | FALSE
Kotel nástěnný GB 122-19 | 47145 | FALSE
S-flex připoj. sada TUV | 4673 | FALSE
FW tepl. čidlo TUV U12x/GB122 | 440 | FALSE
Koleno DN 80, 87st. | 348 | TRUE
GB 022-24, nástěnný kondenz. kotel | 37595 | FALSE
Vana 180 RÉMUS vč.nohou, bílá | 8656 | FALSE
Vitopend 100/kombi-komín/bez mont.pomůcky | 22503 | FALSE
Vitocell-L 100 zásobník 1000l vč.izolace | 83618 | FALSE
Komunikační modul LON | 3917 | FALSE
AZ revizní T-kus 87° 80/125 | 2426 | FALSE
Čidlo teploty zásobníku | 1840 | FALSE
Ochranná mřížka | 1850 | FALSE
Hlavice přivětrávací DN 110 dvojitá (bal 12ks) | 226 | FALSE
Sifon um 5/4"x40 s ventilem, plast mřížka | 79.8 | FALSE
Krk k podl.vpusti s Okroužkem | 93 | FALSE
Sifon van 40/50 automat. výpust chrom ovl. | 561.8 | FALSE
Sifon dřez 6/4" výtokový s přepadem /100Ks/ | 97.7 | FALSE
Sifon flex 6/4"50/40 s kovovou matkou | 30.5 | FALSE
Napojení - pružné d.320-540mm | 168 | FALSE
Europa Bajo 40.2 PS skříňka P | 7639 | FALSE
Grundfos SPO 3-50 A 230Vs plov. kabel 20m AKCE | 11825 | FALSE
Ventil RPE 6 V, 3/8“ - bistabilní | 597 | FALSE
Vrták 12x150/210 SDS PLUS železobeton | 334 | FALSE
Detektor hořlavých plynů GS 130 | 1048 | FALSE
Měřič tepla KM 408 5/4" | 17804 | FALSE
K10H 02181200M10 Koratherm horizontál středový | 2844 | FALSE
K10H 05882000M10 Koratherm horizontál středový | 5827 | FALSE
Grundfos LIFTAWAY B40-1 /přečerpávací jímka pro čerp.KP, | 20703.8 | FALSE
Ventil Siebe VE-EATON180 24V závit/trn na hadičku | 283 | FALSE
Žlab podlahový rohový | 2650 | FALSE
Kotva ocelová, těžké zatížení FH II 10/25 S | 46 | FALSE
Siko-sprch.zás.TOP PRO NEW 90/GREP S-line | 7075 | FALSE
Výpust um doteková clicker, chrom , čtvercová | 795 | FALSE
WILO TS 32/8 A EM 230 V s plov.spínačem 10m kab. | 4602 | FALSE
Haas ODENSE černá,dlažba béžová,zlaté kování | 15825 | FALSE
Koleno chrom 3/8" | 39 | TRUE
Koleno 20x3/4" vnitřní GT-M-PAWR | 172 | TRUE
LDM reg.ventiCOMAR DN15, závitový, 3-cestný | 1430 | FALSE
MYJAVA ventil voda K-522A 3/4" výtokový | 198.56 | FALSE
Redukce Pexfit 50x40 | 741 | FALSE
Redukce Pexfit 40x32 | 486 | FALSE
Výtokový ventil 1/2" | 1448 | FALSE
Skříň um 70 Q700D, bílá vč.umyvadla | 5733 | FALSE
Pisoár ALESSI s poklopem, vč.mont sady bílý | 15607 | FALSE
Dvojumyvadlo 168,5 LIVING nábyt.s 2xotv.,bílé | 21524 | FALSE
Konvektor F1T 26-150-09-01 ocel s vent. | 8692 | FALSE
REFLEX Recon 600/6 akumul. nádoba atyp | 24051 | FALSE
Dřez TEKA DR-80 2B 84x44cm, nerez | 3100 | FALSE
TSV1 3/4" trojc. termoventil mosaz se šroubením | 1590 | TRUE
Rekuperační jednotka HR25L pro jednu místnostl=425 | 9890 | FALSE
Dřez MEDUSA CORNER 1 1/2B 2D, hladký | 7030 | FALSE
Dřez 48 ET 34 | 2190 | FALSE
Teplotní čidlo okruhu FV/FZ | 507 | FALSE
Zásobník TUV - Logalux ST 300 | 33500 | FALSE
Odkouření koleno koax. 60/100 45° GB022 (pár) | 1060 | TRUE
Zásobník TUV S120/2 W,bílý | 11000 | FALSE
Stabilizátor kvality MHK25, ANULOID | 4700 | FALSE
Kotel P Logano G334 110kW, stac. litinový | 109484 | FALSE
Kotel P Logano G334 130kW, stac. | 139380 | FALSE
Kouřovod 80/125 DO plast bez přip. | 4504 | FALSE
DO-S základní sada odkouř.plast | 5765 | FALSE
Koleno plast DN 80 90st. | 160 | TRUE
ES-sada vypouštění zásob.HT70/110 | 835 | FALSE
GB 112-43 kW, kondenz. nást. kotel ZP | 62600 | FALSE
Vana 180 HERA vč.nohou, bílá | 7815 | FALSE
Vana 160 MELITÉ pravá vč.nohou, bílá | 7900 | FALSE
Vitodens 200 8,8-26 kW paket | 68424 | FALSE
Vitocell-B 100, 300l | 32670 | FALSE
Kouřovod, délka 1,95m, DN80 | 1151 | FALSE
AZ koleno 80/125 90st. | 1727 | TRUE
Průchodka venkovní stěnou | 2179 | FALSE
Hlavice přivětrávací DN 75 | 102 | FALSE
Sifon dřez 115x50/40 bílý nerez mřížka | 264.6 | FALSE
Sifon dřez 6/4"x50/40, bílý nerez mřížka | 105 | FALSE
Sifon um 5/4"x40 s ventilem, nerez mřížka | 98.7 | FALSE
Ventil um 5/4" výtokový nerez mřížka | 38.9 | FALSE
Speciální řezné kolečko St (Cento) Cu-INOX | 1670 | FALSE
PM FF 80/300 tvárná litina TT | 1430 | FALSE
Regulace RVT 6, automatic 04, RET4 | 21174 | FALSE
Baterie um RIO ECO násť. na jednu vodu, chrom | 624 | FALSE
Konvektor FMK 34-100-11-01 ocel bez vent. | 4400 | FALSE
Sifon van 40/50 automat. s nap. přepadem | 1915 | FALSE
Sifon van automat.40/50-kov | 713 | FALSE
Trubka PRESTABO 22x1,5 1103 (60) | 75 | FALSE
Vodoměr magnetický odstíněný G3/4"x110mm 1.5m3/h | 405 | FALSE
BSD 1600 3m2, zásobníkový ohřívač | 47900 | FALSE
Kolečko 4522 1" ploché náhradní ke kohoutu | 52 | TRUE
Skříň 80 INTEDOOR AZZURA nízká vč.koše závěsná, bílá | 3842 | FALSE
Skříň 80 INTEDOOR AZZURA vysoká vč.koše sokl, bílá | 4361 | FALSE
Koleno dlouhé 90° F/F | 31.4 | TRUE
MS přechodka 75x2 1/2" vnitřní | 243.34 | FALSE
Zátku výtoku ART 400, 400/N | 219 | FALSE
Sedátko SANIT DESIGN 2100 pomalu padací univesal | 1380 | FALSE
GARDENA Spojka 3/16" (10ks) | 76 | FALSE
// KKZ Průchodka střechou 25*-45* PS4 | 1070 | FALSE
GARDENA Rozdělovací trubka MD 3/16" role 15m | 139 | FALSE
WILO TWI 5"-306 EM 230 V | 11050 | FALSE
WILO SET 24 l | 3109.09 | FALSE
Umyvadlo ROSA Comfort Plus levé bílé s otv. | 7140 | FALSE
Umyvadlo ROSA Comfort Plus pravé bílé s otv. | 7140 | FALSE
Sací koš M 51 017 610 DN 200 | 11428 | FALSE
K22H 02181400-M10 Koratherm horizontal | 7679 | FALSE
K22H 02181800-M10 Koratherm horizontal | 8781 | FALSE
Vpusť 150x50 podlahová boční, bílá (bal 20) | 90.3 | FALSE
Zásobník HL 130 | 14990 | FALSE
Zásobník HL E 160 | 20490 | FALSE
Odhrotovač univerzální REG Universal | 422 | FALSE
Přístroj na řezání a srážení stran Cut 110 P set 50-75-110 | 8560 | FALSE
Nůž závitořezný 1/2" pro EVA | 1390 | FALSE
Univerzální pil. list 100mm (5) | 137 | FALSE
Čelist V 22 Viega | 2190 | FALSE
Immergas-koleno koax. 80/125-90° Al/Plast | 1040 | TRUE
Immergas-komín svislý 80/125 červené | 1985 | FALSE
Baterie spch. 100x1/2" CR s přísl. Steno | 730 | FALSE
Sifon um hranatý 5/4", chrom | 630 | FALSE
Panel 90 pro čtvrtkruh. vaničku | 1100 | FALSE
DANFOSS RA2980 hlavice term.(paro plynová) | 418 | FALSE
DANFOSS RAE-K5034 hlavice term. /na VK/ AKCE | 169 | FALSE
Ovládání antibakt.pro nádržky 9.240.240 | 521 | FALSE
OLYMP filtr katex. A 80 | 2700 | FALSE
BCG 24 2.5l, až30l/den /plast,kov/ | 3352 | FALSE
BCG 30 5l až do 10l za den | 6011 | FALSE
Knipex stavitelné 250 0-42mm | 1031 | FALSE
Knipex Cobra 300 | 635 | FALSE
Termostat BRC s kapilárou 1.5 m -35/+35 | 400 | TRUE
AERMAX PL054 37,6-53,0kW | 99900 | FALSE
PT 20 termostat | 1280 | TRUE
Prodloužení 1m D100 | 590 | FALSE
JOHN WOOD JW 302 S 115l stacionár,komín,45,7x124,9 8,5kw | 13390 | FALSE
Nástěnná konzola 80/150 | 1080 | FALSE
RS kombi modul 120 L=2200 | 17359 | FALSE
Objímka 1/4" 12-15 dvoušroubková 11020014 | 12 | FALSE
Koleno souosé 90°lité | 477 | TRUE
Sestava k DC 18 (DC65,DC66,DC101) | 1510 | FALSE
K10V 18000218-10 Koratherm vertikál | 2738 | FALSE
K10V 06000884-10 Koratherm vertikal | 3956 | FALSE
K10V 06000958-10 Koratherm vertikal | 4233 | FALSE
K10V 07000218-10 Koratherm vertikal | 1768 | FALSE
K10V 08000958-10 Koratherm vertikal | 4795 | FALSE
K10V 10000662-10 Koratherm vertikal | 3926 | FALSE
K10V 11000144-10 Koratherm vertikal | 1797 | FALSE
K10V 12000958-10 Koratherm vertikal | 5925 | FALSE
K10V 14000144-10 Koratherm vertikal | 2008 | FALSE
K10V 16000958-10 Koratherm vertikal | 7054 | FALSE
K10V 18000144-10 Koratherm vertikal | 2289 | FALSE
K10H 05880500-10 Koratherm horizontál | 2647 | FALSE
K10H 01440900-10 Koratherm horizontál | 1624 | FALSE
K10H 02180900-10 Koratherm horizontál | 1912 | FALSE
K10H 02181100-10 Koratherm horizontál | 2088 | FALSE
K10H 02181200-10 Koratherm horizontál | 2176 | FALSE
K10H 03661400-10 Koratherm horizontál | 3108 | FALSE
K10H 05142600-10 Koratherm horizontál | 6241 | FALSE
K10H 06620600-10 Koratherm horizontál | 3101 | FALSE
K10H 06620700-10 Koratherm horizontál | 3298 | FALSE
K10H 08840900-10 Koratherm horizontál | 4709 | FALSE
K10H 08841000-10 Koratherm horizontál | 4970 | FALSE
K10H 08841200-10 Koratherm horizontál | 5490 | FALSE
Baterie dřezová TITANIA - Lux s výsuv.sprchou chrom | 1404 | FALSE
Baterie um 100 IRIS ramínko 220mm | 578 | FALSE
Baterie dřez MINOS s výs. sprškou, chrom | 2859 | FALSE
Baterie um 150 POLAR ram 225mm, chrom | 1414 | FALSE
Baterie um 150 POLAR ram 300mm, chrom | 1485 | FALSE
Baterie um 150 POLAR ram 180mm, chrom | 1414 | FALSE
Baterie van 150 POLAR bez přísl, chrom | 1294 | FALSE
Baterie van 150 POLAR vč přísl (pev.drž.), chrom | 1538 | FALSE
Baterie van 100 POLAR NEW bez přísl., chrom | 1523 | FALSE
Baterie sprch 150 RENO NEW bez přísl., chrom | 2713 | FALSE
Baterie sprch stoj RENO NEW zápust.komplet, chrom | 5180 | FALSE
Baterie um 150 TAMIGI ram 200mm, chrom | 1831 | FALSE
Baterie um 150 TAMIGI ram 300mm, chrom | 1865 | FALSE
Baterie van 150 TAMIGI s přísl. chrom kloub.drž. | 2679 | FALSE
Držák kloubový chrom/kov | 200 | FALSE
Baterie dřez Talis S VARIARC se sprškou, chrom | 11125 | FALSE
Těleso základní QUATTRO | 6460 | FALSE
Set sprch CROMA VARIOJET/UNICA´S, chrom | 2515 | FALSE
Tyč sprch. UNICA'D 0,9m | 3800 | FALSE
Sprcha SENA ruční | 2721 | FALSE
Sprcha hlavová RAINSHOWER moderní, chrom | 9061 | FALSE
Kolínko nástěnné MOVARIO pro napojení sprchy, chrom | 1280 | FALSE
Modul WC UNISET na zazdění | 5385 | FALSE
Držák sprchy RAF kloubový | 50 | FALSE
Sifon pro stoj baterii, chrom | 545 | FALSE
Baterie dřez RHAPSODY, chrom | 2540 | FALSE
Baterie van VIENDA bez přísl., chrom | 5650 | FALSE
Baterie dřez SAGA s otoč výt ramenem | 2190 | FALSE
JAGA TEMPO stěnový v70 d140 t20 | 9770 | FALSE
Vanička T1004 90x90 sprch čtvrtkruh pr odpadu 60mm | 6426 | FALSE
Kohout kulový 3/4" 14947 EAS | 790 | TRUE
Mosaz prodloužení 3/4"x15 (364861) viega | 41 | FALSE
Mosaz redukce 6/4"x 1"(267605)viega | 159 | FALSE
Mosaz redukce 6/4"x5/4"(267704)viega | 111 | FALSE
Mosaz vsuvka 1" (266608)viega | 70 | FALSE
Mosaz vsuvka 6/4" (269111)viega | 153 | FALSE
Mosaz vsuvka 2" (269098)viega | 292 | FALSE
Dvojumyvadlo 180 PALACE WONDERGLIS s drž.na ručník, bílé | 30977 | FALSE
Konvektor FPT 29-150-14-01 | 11411 | FALSE
Baterie van podom STEINBERG chrom | 10325 | FALSE
Madlo MEDEA pravé, bílé | 487 | FALSE
Výměník LVF 10-140-11 | 2596 | FALSE
Sada upevňovací a propojovací pro 4 kolektory KTU 15 (9R) | 5120 | FALSE
Baterie um 150 POLAR ram 300 mm | 1320 | FALSE
AEG topná rohož UPV 160/3 | 3253 | FALSE
AEG topná rohož UPV 160/1,5 | 1704 | FALSE
Baterie um stoj PRISMA | 589 | FALSE
JAGA PPVW.200.043.11.233/ | 13935 | FALSE
Baterie van podom CARLTON, chrom | 10075 | FALSE
Sedátko SAN REMO, bílé | 1239 | FALSE
Konvektor FMK 34-150-09-01 ocel bez vent. | 5038 | FALSE
Rozdělovač 1" pro 4 topné okruhy s izolací | 5702 | FALSE
Přechodka 12x1/2" vnější GT-M-PUK AG | 136 | FALSE
Umyvadlo 65 NOVA nábytkové s otv, bílé | 1685 | FALSE
Madlo pevné bílá | 457 | FALSE
Hydro MPC-E 2CRE32-6 | 572000 | FALSE
VUW 240/3-3 atmo TEC pro | 23700 | FALSE
K10H 09581200-10 Koratherm horizontál | 5891 | FALSE
K10H 09581600-10 Koratherm horizontál | 7017 | FALSE
K11V 06000366-10 Koratherm vertikall | 2890 | FALSE
K11V 10000366-10 Koratherm vertikall | 3562 | FALSE
K11V 10000588-10 Koratherm vertikall | 4750 | FALSE
K11V 12000884-10 Koratherm vertikall | 7302 | FALSE
K11V 18000366-10 Koratherm vertikall | 4906 | FALSE
K20V 05000884-10 Koratherm vertikall | 8387 | FALSE
K20V 08000218-10 Koratherm vertikall | 4284 | FALSE
K20V10000514M10 Koratherm vertikall středový | 7789 | FALSE
K20V 11000588-10 Koratherm vertikall | 8538 | FALSE
K20V 11000884-10 Koratherm vertikall | 11945 | FALSE
K20V 18000884-10 Koratherm vertikall | 16097 | FALSE
K11H 01440700-10 Koratherm horizontál | 2041 | FALSE
K20H 01442600-10 Koratherm horizontál | 6991 | FALSE
K21H 01440600-10 Koratherm horizontál | 3463 | FALSE
K22H 01440700-10 Koratherm horizontál | 4275 | FALSE
K11H 03660800-10 Koratherm horizontál | 3184 | FALSE
K11H 03661000-10 Koratherm horizontál | 3518 | FALSE
K21H 03660900-10 Koratherm horizontál | 6216 | FALSE
K22H 03661600-10 Koratherm horizontál | 9679 | FALSE
K11H 05141100-10 Koratherm horizontál | 4523 | FALSE
K11H 05141200-10 Koratherm horizontál | 4737 | FALSE
K20H 05141800-10 Koratherm horizontál | 10280 | FALSE
K21H 05142000-10 Koratherm horizontál | 12436 | FALSE
WC kombi OLYMP NEW odpad svislý, hl. splach/boč.nap./ | 4558 | FALSE
VERNER A251.1 s regulací a násypkou | 99800 | FALSE
WILO STRATOS-D 80/1-12 360 PN 10 230 V | 129194 | FALSE
Vanička 90 ALIA čtverec, bílá /65/ | 5290 | FALSE
Hlavice sprch VEGA s kloubem, chrom | 2750 | FALSE
DANFOSS VHX-DUO set rohový chrom | 3208 | FALSE
Grundfos AP 12.40.08 A1+plovák, kalové | 16255.2 | FALSE
Koleno 50-45° GT-M-PW | 920 | TRUE
Tyč sprch LEVEL,chrom | 1700 | FALSE
Baterie sprch podom KIRUNA 3/4" termostat., chrom | 9889 | TRUE
Baterie bidet METALIA 40, chrom s výpustí | 1569 | FALSE
WILO filtrační zóna hrubá | 6760 | FALSE
Sada 4 pro podlahovou plochu 160m2 | 4378 | FALSE
CU T kus D 6 5130 | 36 | FALSE
ND Ramínko k SLU 09B | 450 | FALSE
ANTIKOR AKU- 500l bez izolace | 24950 | FALSE
Koleno 90" 60/100 Dagas 02-03 | 545 | TRUE
Článek ITV Kalor 500/110 | 1667 | FALSE
Baterie sprch 150 INFINITI termostat, chrom | 6430 | TRUE
Podhlavník TEIKO zkosený, bílý | 1714 | FALSE
Hadice sprch 175 dvouzámková, chrom | 230 | FALSE
Ventil výpustný, chrom | 948 | FALSE
Rošt můstkový MULTILINE V100 D/E600 litina | 671 | FALSE
MS redukce 25x20 | 38.93 | FALSE
Dřez TEKA DR- 77 1B 1D, nerez 77x50cm | 2177 | FALSE
TQ klapka mezipřír. DN200 PN16 voda BURACCO | 3720 | FALSE
Baterie um stoj FOCUS S bez výp.,chrom | 2565 | FALSE
Set RAINDANCE S100 AIR 1jet/Porter'S sprcha, držák, hadice 1,25m | 2860 | FALSE
čelo-SELF 100/100mm | 87 | FALSE
čelo-SELF 100/100mm 70 odtok | 224 | FALSE
Mříž PMO 18-125-11 dural | 2057 | FALSE
Kabel signalizační 100m | 9.97 | FALSE
Spirála čistící D22 mm,SMK-spirály | 2063 | FALSE
Těleso podom RAPIDO E | 3104 | FALSE
Skříňka odkouř. pro WR 325 410-570mm | 4800 | FALSE
hadice Al jednovrstvá 125mm | 200 | FALSE
T kus 40x40x40 Pexfit | 1179 | FALSE
Trubka kan. 200x1000 SN8 | 487 | FALSE
KSB Rio 40-70 D 6/10 čerpadlo | 14367 | FALSE
K20V12000366M32 Koratherm vertikál - středový/barva/ | 8382 | FALSE
K20V10000366M35 Koratherm vertikál středový/barva/ | 7698 | FALSE
Montážní úhelník 38-90st. 3 otvory(37005090) | 53 | FALSE
KEMPER Ventil reg.MULTI-THERM DN 20 | 1966 | FALSE
Závěs radiátoru FME+ 21/22/33 600 | 145 | FALSE
Baterie dřez stoj HANSADESIGNO, chrom | 9158 | FALSE
Kroužek Hlavice term. proti zcizení M30 | 40 | FALSE
Ovladací paka pro GB | 200 | FALSE
Značítko plastové GB | 10 | FALSE
DANFOSS Cívka elektroventilu BB 230 AS | 471 | FALSE
Umyvadlo BEHAPPY levé, bílé s otv | 4124 | FALSE
Silikon transparentní stavební /15/ | 108 | FALSE
Měřič tepla Megatron WFM407.B113 | 3422 | FALSE
Skříň um JOOP ořech, k um.121470 | 18850 | FALSE
WC závěs JOOP, bílé | 17609 | FALSE
Lišta okrasná k WC JOOP, chrom | 4810 | FALSE
Belimo R 250 kulový kohout DN 50 | 2900 | TRUE
Protahovací přípravek DN83/75 20m délka protahovacího lana | 999 | FALSE
CHS 2 držák ručníků 60cm | 1085 | FALSE
Isoline 3000Z- 42/19mm kaučuk.izolace /32/ | 191 | FALSE
Vsuvka dvojitá G1/2"xG3/4" pro svork. šroubení | 83 | FALSE
Připojení - vnitřní závit 2" | 1469 | FALSE
WILO STRATOS 25/1-6 180 PN 10 230 V | 15288 | FALSE
Spojka pevná "C" na požární hadici | 153 | FALSE
Ohřívač OKCE 250l S 2,2KW stac. | 12742 | FALSE
Konvektor FPT 29-100-11-01 | 7942 | FALSE
Otopné těleso IMAGE 1800x763 graumetalik | 15602 | FALSE
Boki FMK 18-600-09-02 ATYP + mříž PMO 18-600-11 | 22004 | FALSE
Speciální armatura pro VK 1/2" rohová /křížový kus/ | 1090 | FALSE
BALLOREX DRV vnitř/vnitř(nipl) DN20 3/4" | 879 | FALSE
Hadice 1'' Flexi 200cm vnitřní/vnější | 673 | FALSE
Plachta krycí 3x5m | 115 | FALSE
Sítko plastové SHK 15x130 pro tek. kotvu | 5 | FALSE
Tmel kamnářský černý 310ml | 180 | FALSE
Hadicová spona 60-80/9mm | 19 | FALSE
Wurth -Rozmrazovač 500ml | 99 | FALSE
Koleno 26/3/4" vnější GT-M-PAWR | 200 | TRUE
Pružina vnitřní 20 GT-MV-BF | 439 | FALSE
Belimo NR230-3-S servopohon 230V 8Nm O/Z | 3910 | FALSE
Termoventil "V" 3/8" přímý zkr. | 345 | TRUE
- koleno 90st.60/100 /KDZ 5/ /A2008008/ | 385 | TRUE
* Rozdvojovací člen R1/30-...45058/ D80 | 990 | FALSE
Ventil trojcestný směšovací VXP45.15 | 1262 | FALSE
Objímka na expanze na zeď od 50 do 425mm Rabovský | 129 | FALSE
T kus pozink red. 2 1/2"x5/4" | 268.8 | FALSE
Příruba krková varná 25 PN6 | 73 | FALSE
Manžeta WC excentrická 20mm Plast měkká | 36 | FALSE
Zásobník HL 210 | 21490 | FALSE
Zásobník HR BE 240 2.4kW NEREZ STAC. | 28300 | FALSE
Zásobník HR BE 290 2.4kW | 34100 | FALSE
Reg. univerzal-Břity | 141 | FALSE
Odhrotovač REG 8-35mm | 890 | FALSE
Elektr. zmrazovač trubek Frigo 2 | 26900 | FALSE
Ohýbačka ruční na Cu Swing set 12-15-18-22 | 4990 | FALSE
Čistič trubek elektrický Rems Cobra 22 set 16+22 | 31890 | FALSE
Redukce spirál 22/16 | 2440 | FALSE
ROS P 35 A - nůžky | 1190 | FALSE
Hlavy závitořezné rychlovyměnitelné S R 3/8" | 2220 | FALSE
Speciální pilový list do 4" (5) | 276 | FALSE
Zabudovací sada ZB 18 1/2" pro POLLUCOM | 390 | FALSE
+ prodl.60/100/500mm Al/bílé | 495 | FALSE
Immergas-hlavice vodor.plast 60/100 šedá | 260 | FALSE
Koleno DN 80/90st.-plast,kondenz | 150 | TRUE
Mřížka SERVICE k výlevce P 9770, chrom | 2074 | FALSE
WC BAMBY dětské, odp. zadní | 1829 | FALSE
Sprcha JUNIOR | 80 | FALSE
DANFOSS ASV-PV32 aut.regulátor 5/4"s vnitř.závit. | 6292 | FALSE
EKOCIS EKS-8 čistička odpadních vod | 31500 | FALSE
EKOCIS nástavba 50cm na EK-S4 | 5330 | FALSE
DANFOSS RA-N25 ventil term. 1" přímý | 748 | FALSE
DANFOSS RLV-S 10 šroubení rad.přímé | 206 | FALSE
Vanička 90 TOBAGO pětiúhelník k podezdění, bílá | 3041 | FALSE
OLYMP nádrž přídavná EB 200 SII, 200l | 29900 | FALSE
Knipex stavitelné 300 0-60 mm | 1209 | FALSE
Šoupátko přír. S 24-118-110 DN65 + ruční kolo | 3694 | FALSE
Kompenzátor gumový DN125 F8.000 | 2731 | FALSE
Hrdlo red. varné 219-133 | 1320 | FALSE
Koleno kouřovodu D152mm/90° | 690 | TRUE
Nožičky SPECIAL | 350 | FALSE
Vana 140 LYRA pravá | 7700 | FALSE
Vana 150 ESTAP | 2530 | FALSE
Ventil redukční tlakový 1/2" | 440 | FALSE
sedátko WC PRIMA s brzdou # | 1060 | FALSE
Rozeta | 10.93 | FALSE
Náhradní díl k ovládací desce | 120 | FALSE
Klapka zpětná 5/4" | 164 | FALSE
Perlátor k umyvadlové bat. 3001 chrom | 65 | FALSE
Růžice sprch 7-polohová TEMPO, chrom | 164 | FALSE
Věšák NOVATORRE, chrom | 73 | FALSE
Sprchová hlavice 3funkční | 130 | FALSE
Sprchová hlavice 5funkční | 180 | FALSE
Baterie van 150 SIENA s přísl.,chrom | 2950 | FALSE
Baterie sprch podom TAMIGI, chrom | 1315 | FALSE
TALYA-umyvadlo s odkládací plochou š.102cm,bílé | 5460 | FALSE
Baterie um stoj RIO II bez výpusti, chrom | 1484 | FALSE
Baterie dřez FUTURIST, chrom | 2290 | FALSE
Fixfit S, chrom přípojka sprchová | 800 | FALSE
Baterie um stoj EUROSTYLE bez výp., chrom | 3008 | FALSE
Baterie van podom EUROSMART, chrom | 4170 | FALSE
Vpust podl.spodní jen tělo DN110-plast | 76 | FALSE
Nádrž k WC kombi IMPULS | 3760 | FALSE
Přechod.kus PE-HD/ocel USTR 90/80 | 1121 | FALSE
K22H 05141800-10 Koratherm horizontál | 12896 | FALSE
K22H 05142000-10 Koratherm horizontál | 13859 | FALSE
K22H 05142300-10 Koratherm horizontál | 15765 | FALSE
K22H 05142600-10 Koratherm horizontál | 17206 | FALSE
K11H 05883000-10 Koratherm horizontál | 9453 | FALSE
K20H 05880600-10 Koratherm horizontál | 6439 | FALSE
K21H 05880500-10 Koratherm horizontál | 6464 | FALSE
K21H 05882600-10 Koratherm horizontál | 17045 | FALSE
K22H 05880500-10 Koratherm horizontál | 7210 | FALSE
K22H 05880600-10 Koratherm horizontál | 7742 | FALSE
K22H 05880800-10 Koratherm horizontál | 8805 | FALSE
K11H 06621000-10 Koratherm horizontál | 4923 | FALSE
K20H 06621200-10 Koratherm horizontál | 9764 | FALSE
K21H 06621400-10 Koratherm horizontál | 11932 | FALSE
K21H 06621600-10 Koratherm horizontál | 13010 | FALSE
K21H 06621800-10 Koratherm horizontál | 14085 | FALSE
K21H 06622000-10 Koratherm horizontál | 15161 | FALSE
K22H 06622000-10 Koratherm horizontál | 16745 | FALSE
K11H 09580800-10 Koratherm horizontál | 5972 | FALSE
K20H 08841000-10 Koratherm horizontál | 11278 | FALSE
K20H 09581200-10 Koratherm horizontál | 13358 | FALSE
K20H 09581800-10 Koratherm horizontál | 17186 | FALSE
K21H 08840500-10 Koratherm horizontál | 8968 | FALSE
K22H 09580600-10 Koratherm horizontál | 11356 | FALSE
K22H 09580700-10 Koratherm horizontál | 12186 | FALSE
Mosaz nátrubek red. 6/4"x 5/4" (266394)viega | 238 | FALSE
Radik CLEAN VK 30 600/2000 | 7080 | FALSE
Baterie dřez. TOWER TECH s vytahovací koncovkou, satin | 5371 | FALSE
Konvektor FMK 34-250-11-01 ocel bez vent. | 8408 | FALSE
Konvektor FMK 34-300-14-01 ocel bez vent. | 12092 | FALSE
Zvukový tlumič čtverec | 399 | FALSE
Klapka suchá pro vpusti SI5xC00 | 50 | FALSE
Mřížka horní 33/3000 | 362 | FALSE
Modul VR 68 /solární modul pro calorMATIC 430 ovlád.solár.čerpadla/ | 4600 | FALSE
Mříž PM-160/16 DUB | 1895 | FALSE
Pěna montážní 750ml (pistolová) (45L) /12/ | 140 | FALSE
PÁSKA pokovená AL 50mmx50m | 34 | FALSE
Fasádní koncovka A09-DN80Al | 640 | FALSE
Trouba s hrdlem A01-DN100/500Al | 250 | FALSE
Teplovzdušná jednotka VH-RTI 180ED+, 10,4-22kW | 61300 | FALSE
Průchodový díl k Monzunu VH-RTI | 1450 | FALSE
Kondenzační nádoba 90 | 600 | FALSE
WC závěs NOVA TOP PIKO, bílá | 1889 | FALSE
Konzole sestava 25x20/200+2xM8x40 Rabovský | 93 | FALSE
SOLAR SET 1 bez kotle | 86900 | FALSE
Zásobník nerez LT 151 | 11000 | FALSE
Sprcha horní RAINDANCE Air D 300mm vč.ramene 383mm, chrom | 17400 | FALSE
Ventil podomítkový TRIO/QUATTRO uzavírací přepínací, chrom | 2900 | FALSE
Filtr JUDO JPF A/T DN32 | 42760 | FALSE
Čerpadlová skupina MK 1" s UPS 25-60 | 9389 | FALSE
Hmoždinka rámová FUR 14x330 FUS /50/ | 182 | FALSE
Hmoždinka rámová FUR 14x360 FUS /50/ | 208 | FALSE
Čerpadlová skupina S1 Solar 1, RS25/7, 8-28 l/min, 3/4" | 6790 | FALSE
Růžice sprch FONTANA, chrom | 1745 | FALSE
F 10 mm šroubení 1sada=2kusy | 119 | FALSE
Odvětrávací komínek DN110mm (ochr.kruh DN105) | 45 | FALSE
Mříž težká 550x550 | 1355 | FALSE
Poklop lehký 200x200 | 143 | FALSE
Poklop lehký 400x400 | 504 | FALSE
Rám a pojezdná mříž z PP 550x550 | 1572 | FALSE
Rám a pochůzný poklop z PP 400x400 | 639 | FALSE
Podlahová sif.vpust-šedá 200x200 | 153 | FALSE
Sifon pisoár podom., odp. rovný | 288 | FALSE
WC závěs PRIMO | 1965 | FALSE
Panel ATOL k vaničce XBN0180 | 1530 | FALSE
Vanička 90 sprch.hluboká /52/ | 3620 | FALSE
Vana 160 PANDA Opal (bez noh SN7) | 3800 | FALSE
Sedátko WC termoplast | 277 | TRUE
Nádržka WC NOVA TOP JUNIOR spodní, plast | 1083 | FALSE
Umyvadlo 55 VITALIS invalidní | 4960 | FALSE
Sedátko WC RENOVA NR.1 | 1254 | FALSE
Koleno elektro MW 50/90 | 477 | TRUE
Nátrubek PE100 MB 50 doraz Mufna | 200 | FALSE
Nátrubek PE100 MB 110 doraz Mufna | 430 | FALSE
Chránička s pruhem 90x3 6m GPLAST | 52 | FALSE
Chránička s pruhem 110x3,5 6m GPLAST | 68 | FALSE
MS přechodka 50x6/4" vnitřní | 84.36 | FALSE
MS přechodka 20 x 1/2" vnější | 21.63 | FALSE
MS redukce 40x32 | 73.5 | FALSE
MS T kus 20x20x20 | 50.83 | FALSE
MS koleno 40x40 | 90.85 | TRUE
MS koleno 32 x 1" vnitřní | 59.48 | TRUE
Chladnička Brandt CE 3521 X | 20000 | FALSE
Redukč.ventil D06 F 2"A | 7086 | FALSE
Výměník L LB 47-60 výměník | 14721 | FALSE
Dřez TEKA Universo 1B 1D 79x50cm, nerez (10120001) | 2093 | FALSE
Sestava VU 126/3-5+VIH R 120 | 52400 | FALSE
Regulátor DeltaSol ES/ vč.6 čidel Pt1000 | 9990 | FALSE
OVENTROP Aquastrom T DN15 vnitřní z. | 2060 | FALSE
Trubka s košem koax 1m KWMA56A 60/100 | 882 | FALSE
Radik CLEAN 20 600/900 | 2356 | FALSE
Adaptér spalin/odvod spalin DN60/100 ZEM | 799 | FALSE
Konvektor PK-260/15/28 US nerez 1354W | 10660 | FALSE
Sedátko WC CAPRICE | 1119 | FALSE
Svěrák trubkový 1/8"-3" (10-89mm) | 4336 | FALSE
Automatika pro odkalování filtrů 230V | 7670 | FALSE
Tyč sprchová RAIN +hadice+sluchátko+posuvný držák,CR | 1080 | FALSE
Kotel ZS 24-2 DH KE CERACLASS , 23,6 kW | 20990 | FALSE
AEG topná rohož TBS TB 50 160/4 | 4328 | FALSE
Odkouření koleno DN 110, 45st. PP | 231 | TRUE
MS T kus 63 x 2" x 63 vnitřní | 229.28 | FALSE
Umyvadlo PRAKTIK U, levé | 5074 | FALSE
Ohřívač SNU 10 SLi, 10l, 2kW/230V, beztlak. zásob. | 3541 | FALSE
BGC/45 elektrické topné těl. 6 Kw | 5346 | FALSE
Skříň zrcadlová 70 ARA II, bílá | 4392 | FALSE
Lis Cats 110 /AZ-Pokorný/ | 3500 | FALSE
Konvektor FMK 26-250-11-11 nerez bez vent. | 7499 | FALSE
Mříž PMO 26-120-13 nerez | 5200 | FALSE
Kotel U Hercules U26 5čl.,(bez zabezp.) 30/23/22 kW,litin* | 25625 | FALSE
Kotel U Hercules U26 9čl.,(bez zabezp.) 56/52/41,litin* | 39680 | FALSE
Kohout kul. NAVAL DN40 PN40 přírub. | 4872 | TRUE
Box sprch 90 FCR2/900 bílý/polystor | 16244 | FALSE
Nosník 28/30x6000mm | 558 | FALSE
Sedátko WC QUATTRO duraplast, bílé | 1843 | FALSE
Pouzdro min.+ Al pr.42-60mm | 160 | FALSE
Baterie dřez. TOWER TECH s vytahovací koncovkou, chrom | 4627 | FALSE
Baterie um TOWER TECH s výpustí, chrom | 3635 | FALSE
Modul napájecí 230V | 3558 | FALSE
PPR trubka D 50 PN10 | 109 | FALSE
Ventil napouštěcí 2"( bez plováku) | 1450 | FALSE
WKF-09-200-24-04 | 7482 | FALSE
Hubice výtok.BD31051 | 1650 | FALSE
Grundfos TP 25-90/2 R 230 V /voda/ | 12862.2 | FALSE
WC závěs TALYA | 3900 | FALSE
Zděř 150/0,8mm /FB/golemek 9,12 a DORdo32vč.redukce/ | 138 | FALSE
Oblouk 160/90st. /2 mm bez víčka | 473 | FALSE
Oblouk 180/90st. /2 mm s víčkem | 559 | FALSE
Ventil term.COMAP 1/2" úhlový | 409 | FALSE
ND Těsníci šňůra 8x8-1590 popel.dvířek * | 84 | FALSE
Armatura spodní roh. levá 50 mm, AR358 | 587 | FALSE
Ventil pojistný DUCO 1"x5/4" 3,5 bar | 871 | FALSE
Kotel 28 KDZ možno na zásob.kondenz. | 37400 | FALSE
WILO Z 15TT, PN10 /hod.termo/ se zpětnou klapkou cirkulační | 6500 | TRUE
COIL-LP - 1500 lavice 1372W | 10127 | FALSE
Zadní čelo kulový prostor Atmos | 528.6 | FALSE
Vysavač stavební RODIA DRY CLEANER 1200 | 14693 | FALSE
Isoplus 48,3/100 trubka 6m | 1098 | FALSE
Plynoměr G 10 ACTARIS 280 mm | 9300 | FALSE
Čelist TH 16 Gabo mini-press | 2490 | FALSE
KDOM 450/1320 /704/ středové připojení | 1709 | FALSE
KDOM 600/1840 /1301/ středové připojení | 2544 | FALSE
Mříž PMO 26-175-14 dub | 2468 | FALSE
Elektrospojka PE D125 | 166 | FALSE
Panel sprch RAINDANCE S masážní, chrom | 31010 | FALSE
Wilo MTS 40/21 DM | 28860 | FALSE
Trubka pexfit fosta 16x2 | 81 | FALSE
AK 10 detektor vlhkosti půdy zeminy | 165 | FALSE
Izolace akumulační nádrže PSWF 500 l | 4690 | FALSE
Dřez PRINCESS 790P3004 nerez, 100x50 | 5454 | FALSE
Kolektor Q7-3000 EKS/V | 12555 | FALSE
Ramínko sprchové trysky | 370 | FALSE
Baterie bidet stoj MASSIVE chrom | 1156 | FALSE
JAGA SANI ACCOLADE v215 d095 | 25536 | FALSE
JAGA SANI ACCOLADE v089 d065 | 13080 | FALSE
Sedátko WC HALL Softclose, bílé | 2774 | FALSE
JAGA KNOCKONWOOD v055 d140 t16 twin výměník+konzole | 8832 | FALSE
JAGA IGUANA CIRCO CORNER v125 d027 | 15843 | FALSE
Oplášťování ZGT 3407 | 3672 | FALSE
Zástěna 90 TR1 Stříbro/transparent čtvrtkruh | 18428 | FALSE
Mříž PM-200/16 30 KK 01 nerez | 6273 | FALSE
Krytka prač podom. sifonu chrom | 35 | FALSE
Klapka uzavírací KSB Boax DN 80 PN 16 | 1551 | FALSE
Zástěna 90 ECR1 stříbro/satinato sprch čtvrtkruh | 18304 | FALSE
H pas navrtt. 5250 160-2 | 1788 | FALSE
PM FFR 150/80 tvárná litina TT | 1452 | FALSE
Kotouč řezný SP125x1 ocel/nerez | 53 | FALSE
Kotel U BENEKOV PELLING 27 pelety l. (už se nedělá) | 75900 | FALSE
MS přechodka 32x3/4" vnitřní | 42.18 | FALSE
MS přechodka 25 x 1/2" vnější | 24.84 | FALSE
MS spojka 32x32 | 52.99 | FALSE
MS koleno 25x25 | 41.1 | TRUE
MS koleno 32 x 1" vnější | 52.99 | TRUE
Regulátor Francel B 6 roh. + | 1880 | FALSE
Koleno Francel mosaz.vstupní 1/2" + | 59 | TRUE
Hadice Flexi 3/4x3/4 l=260mm s kolenem + | 456 | FALSE
Isiflo KK typ 411 32x1" vni. * | 597 | FALSE
Isiflo typ 130 40x32x40 red.T kus * | 814 | FALSE
HAWLE-poklop k podz.hydr.č.1950 | 1540 | FALSE
HAWLE-planžeta č.6010 1"/32 | 425 | FALSE
HAWLE-spojka č.6325 32x32 * | 250 | FALSE
HAWLE-redukce č.6335 50x32 | 551 | FALSE
HAWLE-koleno č.6425 25x25 | 231 | TRUE
HAWLE-koleno č.6435 40x5/4" vni. | 608 | TRUE
Trubka vstupní DN20-200/s rozšíř.těsn.plochou/ | 99 | FALSE
Šroubení 1" x 5/4" pro plynoměr /25/ + * | 200 | FALSE
Přechodka LPE/ocel PE100 160 Gascontrol | 2276 | FALSE
PEVEKO EVPE 1040.02 6/4" | 6975 | FALSE
Panel KALDEA 60x195cm | 18980 | FALSE
Vrták D 8x260mm | 154 | FALSE
Odhrotovač Gratfix HSS | 247 | FALSE
Planžeta ocel. Flachfeder pro 2.3000 | 23 | FALSE
Reduktion r 3/8 super fair | 231 | FALSE
Kolečko řezací širší MINICUT II PRO bal. | 107 | FALSE
Kolečko řezací INOX Tube Cutter 30 PRO/sada 5ks/ | 184 | FALSE
Kohout kul.prač rohový se zpět.klapkou, chrom | 117 | TRUE
Růžice krycí 1", chrom | 34 | FALSE
Hadice sprchová 150 PVC chrom | 186 | FALSE
Kohout kul 6/4" s vyp. ventilem | 620 | TRUE
Baterie van 150 ATOMIX 2000 s příslušenstvím | 4370 | FALSE
Automatický odvzd. 1/4" (ne hrnek) Art.28 | 92 | FALSE
Výpust um s ovládáním, chrom | 595 | FALSE
Excentr s růžicí 4 cm, pár | 474 | FALSE
Gule podlahová Rovná /04880 - 15x15 intercom/ | 70 | FALSE
Nádobka k filtrům 5" | 166 | FALSE
Nádobka k filtrům 10" | 200 | FALSE
Rozeta 32,5x70x35mm, chrom | 203.05 | FALSE
Trubka 32x300 oblouková 90° | 367.68 | FALSE
Koleno WC 90° s přípojkou 50, bílé | 520.17 | TRUE
Sifon um 5/4"x32 U s ventilem, kov chrom | 389 | FALSE
Růžice krycí plastová 40x85x50 | 17.74 | FALSE
Růžice krycí plastová 50x90x50 | 17.74 | FALSE
Tvarovka nástrčná k pisoáru | 115.62 | FALSE
Sifon van 6/4x40/50 závěs. zátka, chrom | 206.08 | FALSE
Sifon um 5/4"x40 U bez ventilu, bílý | 224 | FALSE
Pisoár GOLEM přívod vnitřní | 2836 | FALSE
Pisoár GOLEM přívod vnější | 2836 | FALSE
Ventil napouštěcí boční 3/8" ROCA pro WC Lyra | 261 | FALSE
Těsnění gumové k pisoáru GOLEM, KORINT | 25 | FALSE
Háky upevňovací k pisoárům DOMINO, KORINT | 53 | FALSE
Ventil pračkový se zpět.klapkou, 1/2"x3/4" roháček | 95 | FALSE
Vodoměr 1/2" bytový - STUDENÁ voda 110mm BONEGA | 379 | FALSE
Šroubení k vodoměru 1" /art.160/ | 118 | FALSE
BCG 84 5l až 25l za den | 4754 | FALSE
Termostat digitální, týdenní-4změny PT 10 | 550 | TRUE
Geopress T-kus 32 | 1479 | FALSE
Geopress T-kus 40 | 2172 | FALSE
Pila ruční ROBO Super včetně listu HSSE 4 plus | 474 | FALSE
Vrták 8x150/210 SDS PLUS železobeton | 250 | FALSE
Zrcadlo 70 INTEDOOR AZZURA , bílé | 3546 | FALSE
WILO HWJ 301 DM 25l 400V (výprodej)vodárna | 6397.52 | FALSE
Svítidlo GRANADA 2x40W chrom | 990 | FALSE
ND magnetická lišta ESKK | 53 | FALSE
Konvektor Coil-KT-1 125/1250/162 s vent. tangen | 9545 | FALSE
VERNER tvarovka bočnice | 382 | FALSE
VERNER cihla termafit 40 A 40x123x200 | 32.8 | FALSE
ND lišta ESKK2-100L | 270 | FALSE
Ventil podomítkový GROHETHERM 1000 vrchní část, chrom | 1043 | FALSE
Ventil trojcestný směšovací VXP459.10-1 | 1065 | FALSE
Zdroj SLZ 06 pro 1 baterii s 1 ventilem, 24Vss | 780 | FALSE
Skříň um 56 KRAJCAR F2, buk/ na nožičkách vč.umyvadla | 5034 | FALSE
Redukce Pexfit 63x50 | 1085 | FALSE
Skříň LIMA závěsná,nussbaum | 4463 | FALSE
Konvektor F1T 29-225-09-01 ocel s vent. | 15518 | FALSE
XI 80x3/4"-3" Tlaková litina | 375 | FALSE
PM FF 80/200 tvárná litina TT | 997 | FALSE
T-kus LIS solar D28 4518 | 346 | FALSE
Adaptér 14x2 ponikl. GT-M-KA | 69 | FALSE
Dřez 57,5x50,5 ATRIA, hladký | 3400 | FALSE
Wurth-těsnění na závity do 240° | 200 | FALSE
Rám s dvířky 700x590 | 742 | FALSE
Perlátor Honeycomb | 27 | FALSE
AERMAX PL035 24,0-35,0kW | 79900 | FALSE
TE80/250 Trubka 80 délka 250mm | 190 | FALSE
Prodloužení pr.80mm 1m | 500 | FALSE
Prodloužení pr.80mm 0,8m | 300 | FALSE
Ovládací skříň OSD 63 | 6580 | FALSE
Konzole K 3 sada | 800 | FALSE
Konzole 4 K sada | 960 | FALSE
Termostat REGO 972.09 | 790 | TRUE
RS kombi M 80/0,6 MPa L= 500 | 7144 | FALSE
Rozdělovač DN 150 L=2450 mm | 12386 | FALSE
HVDT-S VI anuloid | 19950 | FALSE
Dvojobjímka 2x28mm s vrutem | 31 | FALSE
Šroub M6- 60 KOMBI | 2 | FALSE
Šroubový závěs M12-1000mm | 44 | FALSE
Šroubový závěs M24-1000 | 195 | FALSE
Vrut dřevo 5x60mm "8 klíč" | 0.95 | FALSE
Objímky instalatérské 6/4" pozink s hmož. /10/ | 16 | FALSE
Nosník s konzolou 27/18x300mm | 67 | FALSE
Nosník 28/30x3000mm pozink | 279 | FALSE
Objímka kluzná 42mm 5/4" | 14 | FALSE
Třmen 1" M 8 pozink 36mm 26x34 | 6.9 | FALSE
Hliníkový radiátor SOLAR 500 8čl. - Lipovica | 2480 | FALSE
Hliníkový radiátor SOLAR 600 4čl. - Lipovica | 1480 | FALSE
EKONOMIK - montážní balíček | 230 | FALSE
Vana 160 ASUÁN vč. nohou, bílá | 5933 | FALSE
Umyvadlo 80 PLATO, bílé | 2685 | FALSE
Vana 150 CEJLON levá, bílá + nožičky | 6492 | FALSE
Hlavice term. VE 4260 P bílá parafínová | 362 | FALSE
CRANE D921 DN32 vyvažovací ventil | 1499 | FALSE
AEG WKL 1503U nástěnný konvektor 1500W | 1889 | FALSE
Skříň um ACCORD 42 vč. umyvadla | 3689.08 | FALSE
Skříň um 55 N INTEDOOR AZZURA vč.umyvadla závěsná, bílá | 5132 | FALSE
KSB-Mini-Compacta U 1.100.D | 48076 | FALSE
KSB-přísl.Compacta přech.kus DN 100/100 | 2761 | FALSE
Umyvadlo 65 ARUVA nábytkové s otv. bílé | 2340 | FALSE
DANFOSS RAX Termostat. hlavice RAL 9016 | 597 | TRUE
BOX masážní PARADISE I čiré sklo | 9496 | FALSE
TQ zp.klapka DN 150 PN16 ABO 824 EPDM | 1690 | FALSE
Šroubení topenářské-přímé 2" | 779 | FALSE
Pojistná skupina | 1805 | FALSE
Plynový kohout přímý R 1/2" | 399 | TRUE
Kryt přípojek - ke kotli CGS | 1990 | FALSE
Skříň um 70 PRIMO + umyvadlo REFLEX | 5608 | FALSE
Nátrubek 1/2" MS | 27 | FALSE
Ventil třícestný regulační VXF 21.39 DN 40 | 4501 | FALSE
Ventil třícestný regulační VXF 21.24 DN 25 | 3887 | FALSE
Baterie sprch METALIA 57 bez příslušenství | 1404 | FALSE
Souprava sprchová SCP 513 RAF | 1456 | FALSE
VANA 170x70 MIO vestavná akrylát | 6309 | FALSE
Kotel U Hercules U24 C 6čl.,(bez zabezp.) 46/39/31 kw,litin* | 31630 | FALSE
AQUALINE 35 umyvadlová bat. s otoč. ramínkem | 590 | FALSE
Trubka PE-HD PE 80 20x PN 12,5 VODA | 21 | FALSE
Řetízkový vrták 22-7/8" | 1349 | FALSE
K11H06621800M10 Koratherm horizontál středový | 8102 | FALSE
Revizní otvor průměr 130mm | 3110 | FALSE
Připoj. spalinový adaptér - redukce 150/130 PP | 6000 | FALSE
Kotouč řezný 230 diamantový | 2369 | FALSE
Hadice sprchová natahovací KING KONG | 150 | FALSE
Skříň um 105 INTEDOOR AZZURA vč.umyvadla sokl, bílá | 9083 | FALSE
Skříň um 85 INTEDOOR AZZURA vč.umyvadla sokl, bílá | 6273 | FALSE
Koleno 45° F/F | 31 | TRUE
Propojka potrubí /nátrubek/ | 16 | FALSE
WILO FMP 604 EM -Multipress | 11440 | FALSE
Krycí díl připojovací sady - bílá | 66 | FALSE
ZEUS 24 SUPERIOR 9-24kW nerez.zás.60 l turbo | 40700 | FALSE
K20V14000514M10 Koratherm vertikál středový | 9252 | FALSE
Mříž PM-200/20 NEREZ | 6577 | FALSE
Sklo 6x1815x425 RA | 2407 | FALSE
PEVEKO MVPE 1040.02 membránový ventil | 2257 | FALSE
Ohřívač Q7 30 NORSO/E 115 l stac. bez potřeby odtahu | 13275 | FALSE
ESBE Ventil zpětný BF 80 DN80 | 2730 | FALSE
Grundfos NB 50-160/167 BAQE 11 kW PN 16 | 50949.25 | FALSE
Závitový kroužek 1" chromovaný | 70 | FALSE
STAF-SG DN150 PN16 | 62392 | FALSE
Skříň um 65 CUBITO fino/sklo mat bez umyvadla | 15144 | FALSE
STAF DN 200 PN 16 | 74215 | FALSE
HG prodloužení ramene 100mm DN 15, chrom | 1710 | FALSE
K22H 02181100-M10 Koratherm horizontal středový | 6853 | FALSE
Pěna montážní 750ml studnařská | 198 | FALSE
WC závěs CUBITO, bílý | 3786 | FALSE
K10R 18000662-32 Koratherm reflex | 7745 | FALSE
Mosaz víčko 1/2" | 13.6 | FALSE
Rekuperační jednotka AM290F vč.ovl | 49900 | FALSE
ND keramická vyzdívka horní U26 | 272 | FALSE
ND izolace čistícího víka kouřového nástavce | 7 | FALSE
PEVEKO EVPE 1065.02/P | 20899 | FALSE
Náhradní nůž pro pist.nůžky | 456 | FALSE
Zrcadlo DREJA 75 skříňka vlevo, bílé | 3437 | FALSE
Skříň um 107 SAPHO, mahagon | 7300 | FALSE
Umyvadlo 98,5 LIVING nábyt. Wondergliss s otv., bílé | 14303 | FALSE
Robur K 32 teplovzdušný agregát | 62600 | FALSE
Separátor vzduchu EL 43 1" bez odvzduš. vent. | 620 | FALSE
Dřez PYRAMIS E 78 (dvojdřez) | 2980 | FALSE
Akumulační nádrž 800 l bez izol.,PSWF M92.R10.25 | 19400 | FALSE
Dřez Pyramis Sparta 2B (79x50) hladký | 3400 | FALSE
BUDERUS-Logamatic 4122 + MEC2/ | 17500 | FALSE
CM 707B termostat týdenní Buderus | 1790 | TRUE
Vitodens 333 4,2-13kW 86l nabíj.zás Vitotr 200 | 84224 | FALSE
AZ trubka 0.5m 100/150 | 1563 | FALSE
AZ koleno 87st.100/150 | 2231 | TRUE
Vitotrol 200 | 2457 | FALSE
RICOM-Adaptér-redukce DN 60/75 Al | 380 | FALSE
Nerez flexi prodl.pr.100 0,5m | 1200 | FALSE
Flamcovent odkalovač DSD Junior 3/4"mosaz vnitřní závit | 2490 | FALSE
HVDT III-S | 10950 | FALSE
Páska ocel. děr. 18x0.8mm | 8 | FALSE
ORION radiátor 500/16čl. hliníkový | 5600 | FALSE
ACTARIS Měříč tepl. MTWH-VF-6-32+CF50+kal.CF50 | 6150 | FALSE
Kompenzátor DN80 Pn16 F8.000 | 1871 | FALSE
Vana 135 REKORD rohová, bílá | 6720 | FALSE
Baterie van 150 METALIA s přísl.,bílá | 1569 | FALSE
Držák NOVATORRE 1, dvouramenný, chrom | 743 | FALSE
Hydrant Hasil 19/20 bílý plná dvířka | 6200 | FALSE
Koleno PE 88,5° D56 připojovací | 50 | TRUE
HU 123 HD 65x | 10000 | FALSE
Baterie bidetová MIO s výpustí, chrom | 2593 | FALSE
Baterie um stoj LYRA s výpustí, chrom | 1378 | FALSE
GARDENA Turbínový zavlažovač s hřebem | 601 | FALSE
Siko-horní pojezd k S-LINE sprchovému koutu | 115 | FALSE
T-kus DN 80 LITINA -80-80-80 | 2086 | FALSE
T-klíč 0000019 pro hydrant | 1294 | FALSE
Hydrant nadzem.NOVA 284 DN 80 1. 00 | 26139 | FALSE
Těsnění D44/40 zásuvné | 36 | FALSE
Kout 90 RUBIN bílý/transparent vč vaničky | 4926 | FALSE
CON spojení PKVT | 1228 | FALSE
Mříž PMO 29-250-11-02 dural-světlý bronz | 5082 | FALSE
Průchodka střechou DN 60/100 a 80/125 hliník | 749 | FALSE
Zrcadlo SOBRIA 60x70x10 MAHAGON | 4120 | FALSE
Skříň um 87 SOBRIA, mahagon | 5180 | FALSE
Dřevojas Dreja 65 sp. skříňka+umyvadlo | 4833 | FALSE
Baterie dřez nízkotlaká kohoutková 200mm, chrom | 850 | TRUE
SOLAR SET 1 VIH-S 500 | 156900 | FALSE
Ohřívač TO 15l UP - tlakový NAD | 3242 | FALSE
Klapka zpětná bezpř.L 10-117-540 DN 40 | 3290 | FALSE
Konvektor FMK 29-175-14-07 pozink. bez vent. pravé přip. | 10067 | FALSE
Koh.kul.přivař.K 85 121 440-DZT DN25 PN 40 | 930 | FALSE
Vana 140 LYRA levá | 7700 | FALSE
Pohon V70 50s, 230V,OO,pro řadu 2000 | 2520 | FALSE
Zástěna 80 ECDB brillant/transparent sprch stěna | 9046 | FALSE
JAGA LINEA-PLUS v050 d160 t16 twin výměník | 9930 | FALSE
JAGA MINI CANAL v014 d090 š14 mřížka SNA.pevná | 6874 | FALSE
Trubka kan. 300x1000 SN8 | 1134 | FALSE
N.d. EVGU 1" (EVNU 1"16-8) stator | 375 | FALSE
Sklo rohové poličky NOVATORRE 4, rovné matované | 247 | FALSE
Přechod 3/4"x15mm 2Ks | 70 | FALSE
Zástěna 90 HAMAR sprch čtvrtkruh AL-chrom | 8400 | FALSE
DANFOSS přivař.kohout JIP-WW DN 32 PN 40 | 1042 | TRUE
Reg.ven.s hav.fcí HU211HLF1413R3-40/220-25 | 35770 | FALSE
K20H 05881800M10 Koratherm horizontál středový | 12099 | FALSE
Grundfos SPO 3-65 400V 20 m kab.ponorné | 15236 | FALSE
Baxi připojovací sada (čerpadlo+anuloid+zab. prvky) | 13340 | FALSE
Tmel stavbařský (butyrub)1 kg šedý/kelímek/ | 185 | FALSE
Rukavice svářecí | 47 | FALSE
Mosaz nátrubek red. 3/8"x1/4" (282103)viega | 64 | FALSE
+Hlavice odkouř.vertik. D60/100 | 795 | FALSE
Krytka nová Multilux- chrom | 235 | FALSE
Konvektor FMK 34-275-14-01 ocel bez vent. | 11262 | FALSE
Kryt výfuku vzduchu | 159 | FALSE
Příchytky potrubí plast | 11 | FALSE
Panel A čelní 160 BeHappy Levý, bílý | 2967 | FALSE
// Redukce koax.odkouření 60/100 - 80/125 | 600 | FALSE
VU 466/4-5 ecoTEC plus 13,3-47,7 | 66200 | FALSE
Čelist B 20 BEGETUBE/IVAR | 2490 | FALSE
Revizní koleno 87st. | 4153 | TRUE
Vana 160 BeHappy Pravá, bílá | 6851 | FALSE
Sifon vanový 6/4" s napoštěním přep., chrom | 1652 | FALSE
Koaxiální komín vertikální N12-DN130 | 11510 | FALSE
Spona spalinovodů | 70 | FALSE
Spojka 1/2" | 16 | FALSE
REFLEX PWF 300, plast. vrchní folie pro PHF 300 | 1350 | FALSE
Filtr KSB přirub. BOA-S PN16 DN 50 /standartní síto/ | 1058 | FALSE
Koleno 110/87 PLAST | 169 | TRUE
Baxi SVA 47.320 sada svorek | 304 | FALSE
HTT 4 WS 2,6kW *074464 osouš.rukou | 6193 | FALSE
K 450/720 / pr.20mm a 30x30/ | 1194 | FALSE
Radik CLEAN VK 20-600/800 | 2994 | FALSE
SN2SS 600x790 SORANO nerez | 8953 | FALSE
AV6SS 600x1630 Avento (NEREZ) | 17239 | FALSE
Nádoba tlak. ZILMET 5l, 10bar | 600 | FALSE
Grundfos UPS 15-60 130 230 V | 4217 | FALSE
Grundfos MAGNA D 65-120 F 230 V PN6 | 99996 | FALSE
WILO STRATOS 30/1-8 180 PN 10 230 V | 17680 | FALSE
Čerpadlo 20 SVA IIIst. solo | 2550 | FALSE
Čerpadlo 32 CVXV 4° | 24755 | FALSE
Ventil KEMPER DN15 délka 400 mm mrazuvzdorný | 3395 | FALSE
Lišta standartní stříbrný elox 3000x243 | 770 | FALSE
Konvektor FMK 29-275-11-01 ocel bez vent. | 7034 | FALSE
Mříž PMO 42-250-12 buk | 3982 | FALSE
Ukončovací manžeta | 602 | FALSE
Hadice 5/4'' Flexi 100cm vnitřní/vnější | 864 | FALSE
Čerpadlová skupina MK DN25 se servem UPS 25-40 | 7573 | FALSE
Mosaz T kus red. 5/4"x1/2" | 142.8 | FALSE
Podložka M10 pozink 10,5mm | 0.38 | FALSE
Wurth Pilový list Zebra 100 | 120 | FALSE
Wurth Pilový list Zebra 150 x 2.9 | 150 | FALSE
Wurth Pilový list Zebra 228 x 1.8 | 95 | FALSE
Kotouč řezný diamantový pr.230mm | 6738 | FALSE
Kleště hasákové Zebra 250mm | 690 | FALSE
Wurth-Stěrka na silikon | 155 | FALSE
Regulátor Francel B 6 SET Flexi -100 + | 3550 | FALSE
Isiflo typ 100 50x50 spojka | 700 | FALSE
Isiflo typ 122 D 63x 2" vni. | 1404 | FALSE
Objímka typ 50 - S | 301 | FALSE
HAWLE-šoupě př.krátké DN 80 č.4000 | 4499 | FALSE
HAWLE-přechodka č.6125 50x6/4" vně. | 505 | FALSE
HAWLE-spojka č.6325 63x63 | 936 | FALSE
HAWLE-redukce č.6335 32x25 | 304 | FALSE
HAWLE-koleno č.6425 50x50 | 834 | TRUE
HAWLE-koleno č.6425 63x63 | 1163 | TRUE
Regulátor Alz-8BX | 4238 | FALSE
Regulator Al-z 8AX G1"xG1" 10kpa | 4238 | FALSE
Rám instal. kom. s úch.plynoměru 100mm H-rám + | 412 | FALSE
Přechodka TEZAP LPE/ocel 32PE100 | 294 | FALSE
Densolen PE-3 š.30mm 20m/role vrchní | 175 | FALSE
Vanička 100 MARANO črtvrtkruh vč.nohou, bílá # | 9470 | FALSE
Nůžky na plasty do 42mm Walter | 450 | FALSE
Vrták D12x210mm | 148 | FALSE
Čelist TH 20 Vario-press | 3003 | FALSE
Vodováha, 600mm | 448 | FALSE
Trn D 18 pro Maxi náhradní | 640 | FALSE
Ráčna nástrčná 1/2" | 390 | FALSE
Regulátor propanu | 911 | FALSE
Vrtačka AKU RO-CID 18V (přiklep,kufr) | 2513 | FALSE
Kleště samostavitelné SIKA | 940 | FALSE
Sada SUPER CUT do 2´´ | 10518 | FALSE
Kartáček vnitřní na Cu 12mm | 125 | FALSE
Kartáček vnitřní na Cu 18mm | 125 | FALSE
Obdélníková 80x120/15 # | 4206 | FALSE
HT trubka DN 32 2000 mm 15 | 109 | FALSE
Matice Eurotis na 3/8"x1/2" závit | 28 | FALSE
Odřezávač ocel. trubek 4" | 6444 | FALSE
Držák sprchy posuvný, bílý | 164 | FALSE
ND Těsnění cihel | 65 | FALSE
Vanička 80x120 MARBLEMATE obdélník, bílá | 7600 | FALSE
Regulator týdení program bezdrátový REV23RF/SET | 3860 | FALSE
Držák WC papíru UNIVERSAL, bílý | 1631 | FALSE
Podpěra komínová DN110 | 799 | FALSE
Madlo náb. SELMA M93 chrom | 1126 | FALSE
Radik PLAN VK 33 900/700 | 9473 | FALSE
Konvektor FPT 18-100-11-02 | 5042 | FALSE
JAGA vložka top. 900w | 8520 | FALSE
Umyvadlo deskové B 80 GE160 EUROPA | 4490 | FALSE
Ventil reg 3/8" rohový Mikrotherm ponikl | 385 | FALSE
Mosaz prodloužení 1/2"x30 (354992)viega | 51 | FALSE
Mosaz prodloužení 3/4"x30 (355043)viega | 64 | FALSE
Mosaz redukce 5/4"x3/4"(267568)viega | 138 | FALSE
Mosaz redukce 2"x 1"(267667)viega | 311 | FALSE
Mosaz zátka 3/8" (320096)viega | 42 | FALSE
Mosaz nátrubek red. 1"x1/2" (266363)viega | 138 | FALSE
Mosaz koleno 92° 3/4" I/A (264000)viega | 89 | TRUE
Mosaz T kus 1" (264260)viega | 198 | FALSE
Mosaz prodloužení 3/8"x15 (354923)viega | 34 | FALSE
Koleno 20x1/2" vnější GT-M-PAWR AG | 132 | TRUE
Vana 150x70 SANIFORM PLUS smaltovaná, bílá PERL-EFEKT KALDEWEI | 10263 | FALSE
WC mísa PRO, ploché splach., vario, bílá | 4386 | FALSE
Rám s expanzní nádobou | 3995 | FALSE
JAGA IGUANA APLANO v220 d085 bar.005 | 30191 | FALSE
JAGA IGUANA APLANO v220 d085 bar.206 | 30191 | FALSE
Wolf CGB 20 - 3-stupňové | 37900 | FALSE
Baterie podom termost HIGHFLOW směšovací, chrom /vrchní část/ | 14350 | TRUE
Zásobník SMART LINE ME 600 | 48900 | FALSE
Zahradní ventil 3/4" - meibes matný chrom | 359 | FALSE
JAGA TEMPO stěnový v40 d110 t21 | 9776 | FALSE
K10R 18000514-10 Koratherm reflex | 5354 | FALSE
K20V12000218M10 Koratherm vertikall středový | 5448 | FALSE
Radik PLAN VK 33 500/700 | 7494 | FALSE
Immergas-kryt vertikál. výfuku DN 80 nerez | 620 | FALSE
Dávkovací čerpadlo FL 4 | 22900 | FALSE
Vlnitá trubka z ušlechtilé oceli 3/8" DN 12 | 1190 | FALSE
Příchytka BTK 0-31,8 M10 /100/ | 136 | FALSE
Díl pro napojení do stropu 100mm DN15 | 13479 | FALSE
Ventil pojistný DUCO 2"x2 1/2", 1,8bar | 7477 | FALSE
ND na Destila RTB 33 přední šikmý rošt | 430 | FALSE
Rám. jedn. starostříbrná TIME | 72 | FALSE
Zásuvka štěrbinová komplet. nerez sada | 3404 | FALSE
Sprchová souprava 90cm HANSA BASICJET | 1424 | FALSE
Šroub M8x18 pro KPC,KTU | 11 | FALSE
KSB-přísl. přírubové.šoupátko DN 80 | 12058 | FALSE
Držák sprchy MIO 6571.0 stavitelný | 170 | FALSE
Zástěna VZCK-P 1/154 ČIRÉ SKLO TEIKO | 13076 | FALSE
Panel masážní HIERO TEIKO | 13723 | FALSE
Vana 170 PERFECT vč.nohou, bílá | 5240 | FALSE
R 553F Rozdělovač 1"x18/6 | 5694 | FALSE
Hydrant DN 25-20m 650x650x285(44-12020) | 6500 | FALSE
Hydrant 30m červený | 7500 | FALSE
Hydrant D25 30m k zapuštění do zdi, plná dvířka | 6800 | FALSE
Hydrant.nástavec s kulovým uzávěrem | 3900 | FALSE
HACO mřížka VM 150x150 plastová, bílá | 88 | FALSE
HACO mřížka 20x20 větrací bílá bez síťky | 52 | FALSE
Šrouby pisoárové pro Fondo nebo Golem, chrom | 52 | FALSE
Abusanitar-přivzduš.hlavice DN 40 | 150 | FALSE
Abusanitar-přivzduš.hlavice DN 110 | 440 | FALSE
Hadička 1/2"x3/4" ŠM 40 cm nerezová | 73 | FALSE
Hadička 3/8"x3/8" ŠM 40 cm nerezová | 38 | FALSE
Hadička 3/4"x3/4" MM 40 cm nerezová | 97 | FALSE
Hadička 3/4"x3/4" MM 60 cm nerezová | 113 | FALSE
Tlačítko RUMBA stop, bílé | 1063 | FALSE
Tlačítko BOLERO 3/6 l, bílé | 1500 | FALSE
Trubka splachovací 32 mm, bílá | 831 | FALSE
Tlačítko S 701 malé, chrom | 1000 | FALSE
Zástěna 80 ASRV3 PEARL sprch.polovina, bílá | 3298 | FALSE
Profil NPS nastavovací sprchový, bílý | 256 | FALSE
Zástěna 70 APSV RAIN pevná stěna vanová, bílá | 1934 | FALSE
Zástěna 80 ASDP3 GRAPE sprch.dveře posuvné, bílá | 6769 | FALSE
Zástěna 90 SDOP GRAPE sprch.dveře otočné, bílá | 5736 | FALSE
Zástěna 90 SKCP4 GRAPE sprch.čtvrtkruh, bílá | 10653 | FALSE
Uchycení panelu MAGNOLIA boční | 248 | FALSE
Vana 180 EVOLUTION, bílá | 11777 | FALSE
Panel A ROSA II 170, levý | 3786 | FALSE
Podhlavník GENTIANA, bílý | 1264 | FALSE
JAGA PANEL PLUS P11 v094.2 d160. hor.stěn. | 23712 | FALSE
Vrták 6x100/160 SDS PLUS (dvoubřit) | 105 | FALSE
Vana 175 YOU | 10942 | FALSE
Těsnění D50/40 zásuvné | 54 | FALSE
Výpusť od bat. METALIA celokovová | 247 | FALSE
Koleno PE 45° D75/75 | 89 | TRUE
KDO 400/1200/704/ | 1509 | FALSE
Tvarovka PE čistící s uz. víkem d 75 | 341 | FALSE
Odbočka PE 88 1/2 d 75/75 | 117 | FALSE
WC rozeta velká 110 ALCAPLAST | 70 | FALSE
Dvířka k skř. MIO 99, bílá, PRAVÁ | 1127 | FALSE
Dvířka skř. MIO 65,pravá bílá | 952 | FALSE
Baterie sprch 150 AQUAMAT /VÝTOK NAHORU/ termostatická, chrom | 2478 | TRUE
Sifon vanový U3A KLIK KLAK bez přepadu | 2690 | FALSE
Klapka zápachová komplet | 894 | FALSE
Kout sprchový VALENCIA s vaničkou a sifonem | 7990 | FALSE
Hmoždinka porobeton FMD 10x60 mm /50/ | 8.32 | FALSE
Boiler UB 120l Stac.nerez | 21600 | FALSE
Sedátko P-3557 ROYAL | 322.9 | FALSE
// Koleno 80/125, 45" lité -PP | 595 | TRUE
Ventil regul.přír. V41 111 540 DN65 PN40 | 6190 | FALSE
Zástěna 80 PANDA Santro, sprch.kout, bílá | 3990 | FALSE
Čistič PU pěny 100ml | 252 | FALSE
Koš odpadkový kulatý NOVATORRE 1, chrom 12l | 578 | FALSE
Podlahový konvektor FLT 3200/90 vč.mřížky | 17379 | FALSE
Vodoměr pro teplou vodu 1" suchoběžný | 3716 | FALSE
/ Vystřeďovací díl 80, do komína-pouze pro ohebné PP trubky ! | 133 | FALSE
* Vystřeďovací díl 80, do komína-nerez | 350 | FALSE
VUW 242/3-3 turbo TEC pro | 26300 | FALSE
VUW 200/3-5 atmo TEC plus | 26600 | FALSE
Police MIO 22x38 | 1658 | FALSE
Vekotec 3/4" na kermi | 286 | FALSE
Myčka ZDS 101 | 7491 | FALSE
VERNER samočinná mísící armatura čtyřcestná | 3110 | FALSE
Sada opravná REPAIRKIT | 180 | FALSE
Nosník s konzolou 38/40x200mm | 134 | FALSE
Sedátko LYRA, ocelové panty duroplast, s antibakt.úpr., bílé | 777 | FALSE
Radik CLEAN VK 20 600/600 | 2661 | FALSE
Radik CLEAN VK 20 600/1000 | 3328 | FALSE
Kryt GALLERY vč. upevnění | 3865 | FALSE
Umyvadlo 45 HALL maxiclean s otv, bílé | 4291 | FALSE
Baterie sprch 150 METALIA 40, chrom s přísl | 1652 | FALSE
Baterie dřez stoj METALIA 56 ram150mm chrom | 2313 | FALSE
Mosaz prodloužení 1"x 40 | 134 | FALSE
Konvektor FMK 29-150-14-01 ocel bez vent. | 5678 | FALSE
HAWLE-šoup. dom.přípojk č.2630 1" | 1742 | FALSE
Baterie sprch podom ESSENCE vrchní část, chrom | 1902 | FALSE
Polička 70 BONGIO, chrom | 4790 | FALSE
Isoline 3000Z- 6/6mm kaučuk.izolace /496/ | 20 | FALSE
Zavlažovač aquazoom | 656 | FALSE
GARDENA Rychlospojka 3/4"-volně | 118 | FALSE
Pohonná jednotka REMS CURVO 50 | 58760 | FALSE
Skříň k um NOVÁ KERAMIA, bílá (bez um L1502) | 2341.7 | FALSE
Sestava VU 240/3-5,VIH CK 70 | 44200 | FALSE
Sestava VU 240/3-5,VIH R 120 | 43000 | FALSE
Sestava VU 122/3-5,VIH R 120 | 42500 | FALSE
Immergas-kryt vertikál. DN 80 plast | 1510 | FALSE
AEG topná rohož š50cm d 10m | 4374 | FALSE
ND Panel přední DOR 20- 24 D813/82 | 334 | FALSE
ND Kryt manometru DOR 20-24 Desing2000 | 305 | FALSE
R 586 Rozdělovač pro kotlové sestavy 11/4"x1" | 3103 | FALSE
R 20DLPropojovací šroub.prodloužené s těsněním 11/4" | 431 | FALSE
Skříň rozděl.pod omítku 450mm | 1215 | FALSE
/ Trubka prodl.D80mm,délka 500 pro kondenz./04-P80-500/ | 210 | FALSE
Přechodka GABO 20x2,0-22Cu GT-M-PU | 139 | FALSE
Radik CLEAN VK 20-600/2600 | 5967 | FALSE
Zásobník hyg.sáčků VENCL PRIM HYGIENIC BAG, bílý plast | 150 | FALSE
Bytová stanice LOGOthem 44kW | 23340 | FALSE
Symbol VENCL WAGNER "MEN", mat.nerez | 1660 | FALSE
Zavlažovač výkyvný 19-tryskový DY7030 | 247 | FALSE
Baterie um 150 METALIA 40, chrom | 2065 | FALSE
Hadice zahradní 1/2"x20m DAYE | 247 | FALSE
Umyvadlo 60 TRACCIA | 7190 | FALSE
SOLAR spojka | 15 | FALSE
Trubka CU Frigotec 6x1 měkká v kruhu | 44 | FALSE
Trubka CU Frigotec 16x1 měkká v kruhu | 131 | FALSE
Trubka Cu Frigotec 18x1 Tvrdá | 142 | FALSE
Tyč el. TJ 6/4" 2,5kW | 2542 | FALSE
Nádrž akumulační NAD 1000 v3 vč.izolace | 27000 | FALSE
Nádrž akumulační NADO 1000 v1 - 160 vč. izolace | 28083 | FALSE
Nádrž akumulační NADO 500 v2 - 100 vč. izolace | 24417 | FALSE
BALLOREX M DN32 | 1817 | FALSE
BCG Speciál 2,5l | 3589 | FALSE
REFLEX Kolektor solární FSC 24 | 13490 | FALSE
Výměník LVF 10-060-11 | 1850 | FALSE
Panel DAMA SENSO, čelní | 5200 | FALSE
Vanička 90x80 PURANO, bílá | 6810 | FALSE
Dřez TEXINA 45 E-ECO 80x50cm, bez uzávěru | 2942 | FALSE
Baterie um stoj CARLTON, chrom | 12670 | FALSE
PPR koleno 45° D 25 I/A | 12.6 | TRUE
Sedátko BALTIC pro wc OLYMP,antibakt.úpr., bílé | 1181 | FALSE
Kroužek těsnící LIS plyn 28x3 | 38 | FALSE
Kartáček vně/vni D15 RAPID BRUSH | 199 | FALSE
Kartáček vně/vni D18 RAPID BRUSH | 199 | FALSE
Mosaz prodloužení 1/2"x100 | 171 | FALSE
VUW 240/3-5 atmo TEC plus | 27700 | FALSE
VU 202/3-5 turbo TEC plus | 30400 | FALSE
VU 282/3-5 turbo TEC plus | 37900 | FALSE
Spojka 63/26 redukovaná GT-M-PKR | 1122 | FALSE
Zástěna 90TO PRO NEW čtvrtkruh | 8395 | FALSE
Mirelon PÁS+SAM 15/1000 BZ | 219 | FALSE
Trubka PRAGMA 160mm KZ PP 6m | 756 | FALSE
Podlahový žlab EXCLUSIVE dl. 1m ,pearl | 11810 | FALSE
MS T-kus 32x3/4"x32 vnitřní | 77.87 | FALSE
Vana 175 YOU Warm Flow PU-PLUS, bílá | 15835 | FALSE
Růžice ROMA sprch., chrom | 255 | FALSE
Kompenzátor gumový DN65 F8.000 | 1590 | FALSE
Grundfos MAGNA 32-100 F 230 V oběhové elektronické | 21114.6 | FALSE
Sedátko TAKE FIVE | 1760 | FALSE
Zátka chromovaná 1/2" | 12 | FALSE
Konvektor FMK 26-200-11-11 nerez bez vent. | 6356 | FALSE
Vanička 75x90 MARANO čtyřúhelník s chrom.krytkou, vč. nohou, bílá | 10210 | FALSE
Příruba na Aquasystém 1" | 210 | FALSE
KSB ETALINE-PumpDrive 50-160/154 GN 11 PDB | 57946 | FALSE
KSB ETALINE-125-250/1104.2 GN 11-11kW 1450ot/min | 99212 | FALSE
Vanička 90x80 270 zápustná /90/ | 3300 | FALSE
Zástěna 95 SCANDIC pevná stěna | 13800 | FALSE
Flexi prodloužení 100/425 I.G.C. | 850 | FALSE
IVAR Skříňka Klasik nástěnná N3 830 | 2350 | FALSE
Filtr Senior K 3P 10" mosaz hl. 11/2" s odkalením | 3787 | FALSE
Zástěna 90x1850 R 55 SWING A7 RONDE ACCES | 21600 | FALSE
Baterie termostat. vanová GROHETHERM 1000 | 8192 | TRUE
Umyvadlo 56 LA FONTE-ACTIVE s otv.,bílé | 6120 | FALSE
Závěs trapézový M10 | 26 | FALSE
Mříž PMO 29-175-11-02 dural,světlý bronz | 3557 | FALSE
Mříž PMO 29-300-11-02 dural,světlý bronz | 6099 | FALSE
AF 3" Svěrná spojka s vnějším závitem | 1776 | FALSE
Filtr Senior 3/4"Atlas | 632 | FALSE
MS T kus 50x6/4"x50 vnější | 136.27 | FALSE
Kryt zásuvky karamel/led.šedá | 250 | FALSE
TR 220 Optimalizace teploty CAN-BUS 6-30°C | 8790 | FALSE
Vana 170x70 Malibu litinová antislip | 13423 | FALSE
MS31 1" filtr mechanických nečistot | 2990 | FALSE
ACTARIS Modul M-Bus | 938 | FALSE
Izolace akumulační nádrže PS 300 | 3750 | FALSE
Baterie bidetová OLYMP s výpustí, chrom | 1528 | FALSE
Hydrant DN25-30m/červená/ 710x710x245 | 7200 | FALSE
Vana 185 YOU | 12223 | FALSE
Lokální ovladač se signalizací | 650 | FALSE
Vpust 40x50 mřížka 10x10cm s bezp.zápach.uzávěrem | 930.96 | FALSE
Baterie um stoj IRIS IRV 085 BRONZ | 4613 | FALSE
Termostat bezdrátový, digitální BPT 21 | 2438 | TRUE
K10V 12000958-M10 Koratherm vertikal | 6273 | FALSE
Hadice kovová 150 SC 105 de Lux | 249 | FALSE
Skříň um 75 KRAJCAR F1, buk/bílá na nožičkách vč.umyvadla | 7050 | FALSE
Odbočka PE 45* 110/50 | 169 | FALSE
Grundfos SP 17-7 4 kW 400 V ponorné čerpadlo | 48386 | FALSE
VK 22 500/1100 /2037W/ (Barva)/ | 5658 | FALSE
MS objímka navrtávací 63x6/4" | 79 | FALSE
TRV 300M28 6-28C | 423 | FALSE
Hlavice sprchová DOMINO, chrom | 2990 | FALSE
Žlab sprch 78,5 WAVE bez přír., chrom | 3980 | FALSE
ACTARIS komunik.karta M-Bus/4WMpuls | 770 | FALSE
Objímka Trubková M 10 d 125 | 77 | FALSE
MS koleno 90x90 | 559.14 | TRUE
GARDENA Výsuvný zavlažovač S30 | 151 | FALSE
SOLAR 600 /2SP/-levý | 800 | FALSE
Roh vnější - dub | 81 | FALSE
Hlavice sprch CHARADE 35 vestav., INOX s osv. | 35990 | FALSE
Mříž PMZ 29-275-11 dural + Z-lišta | 7750 | FALSE
Skříň horní závěs 50 INTEDOOR, bílá | 2594 | FALSE
Belimo R332BM směš kulový kohout | 1740 | TRUE
Baterie van. 150 AQUAMAT termostatická | 3305 | TRUE
+ Odbočka pravoúhlá O1 60/100 t-kus | 890 | FALSE
Mříž PMO 42-275-11-01 dural zlalý elox | 7146 | FALSE
Konvektor FMK 18-125-14-01 ocel bez vent. | 4464 | FALSE
Mříž PMO 18-125-14 dub | 1515 | FALSE
Izolace 18/13 /220m/kart/ 3/8" M | 12.08 | FALSE
Držák sklenice KEUCO | 2711 | FALSE
Madlo ROSA II pro VS, bílé | 851 | FALSE
Uchycení panelu Sabina 80 panelkit | 430 | FALSE
Filtr topenářský 5/4" | 247 | FALSE
Baterie van 100 METALIA, s přísl., chrom | 1487 | FALSE
Dávkovač mýdla MERLIN chrom | 330 | FALSE
Ramínko 180 ploché zvýšené, chrom | 290 | FALSE
Paffoni výpust umyvadlová MA 0732 | 200 | FALSE
skříň vysoká VANESA 35x175x32,5 POŠKOZENÁ | 4700 | FALSE
Růžice sprch.OPTIMA | 230 | FALSE
Kryt IMPULS pro umyvadla 50,55cm | 1314 | FALSE
Podpěry montážní pro umyvadlo | 869 | FALSE
WC závěs KIND dětské | 4039 | FALSE
!!!-Trubka PE40 40x5.5 SDR 7.4 vodov.příp.EN12201 | 41 | FALSE
Drát trasovací CY 4 | 17 | FALSE
Tlakové PVC koleno KNPL 110/30 | 262 | TRUE
Isiflex 610 3/4 na ocel.trubky | 300 | FALSE
Isiflo tap 125 25x25x25 T kus OT | 514 | FALSE
ND Sanplast náhr.jezdec # | 20 | FALSE
Držák ručníků SH,S 75YOK5 | 1000 | FALSE
Nástavec HL DN 100 se zápachovou uzávěrkou | 686 | FALSE
Dvojumyvadlo 150 PALACE Wondergliss s madlem | 28063 | FALSE
Hrdlo příp.LIS PE 20 2737 | 83 | FALSE
Rozdělovač 6-násobný 1" LIS PE 2736 | 1194 | FALSE
TSV1 1" termostatický ventil 65°C se šroubením | 1590 | TRUE
Twineflon do 240st. solar | 269 | FALSE
Koleno 45°, DN80/125, plast | 520 | TRUE
Vitopend 222 turbo s50l ner.Vitotronic 200 ekviter | 47514 | FALSE
Připoj.sada cirkul.čerpadla | 11380 | FALSE
AZ revizní kus přímý 80/125 /kondenz/ | 2272 | FALSE
R 179 adaptér 18-16x2 | 76 | FALSE
Tvarovka čistící PE d 125 s ovál.víkem | 3475 | FALSE
Siko-skřínka NOVA 60 BI | 1530 | FALSE
Mříž PML 18-150-14 dub + lišta L | 2281 | FALSE
Ruční sprcha TOP4 bílo-zlatá | 1200 | FALSE
Ohřívač JW BGM/5Q 50L závěsný,44x76,5 4,6kw | 10290 | FALSE
KEMPER Ventil reg.MULTI-THERM DN 25 | 2480 | FALSE
Trubka PE-MD PE 80 32X3,0 PN 7,5 VODA | 22 | FALSE
Baterie vanová DOMINO DOM 023 MC | 13263 | FALSE
Ohřívač OKCE 125 - 4kW tyč ATYP | 7711 | FALSE
Tlačítko RIVA stop-start CHROM lesklý | 1073 | FALSE
Tlačítko RIVA stop-start CHROM matný | 1073 | FALSE
Kouřovod D200 zákl. kaskád. sada 2x GB 162 | 15300 | FALSE
Kaskádová sada DN200, sada šachty | 12570 | FALSE
Trubka DN 200 1000mm PP | 1530 | FALSE
Trubka revizní DN 200 z plastu PP | 5240 | FALSE
Kotel U Hercules U24 C 9čl.,(bez zabezp.) 66/60/49 kw,litin | 43154 | FALSE
Baterie dřez 150 APOLO s ploch. ramínkem, chrom | 1420 | FALSE
Čerpadlo MHI 204 400V,3f (EPDM) | 5952 | FALSE
Čerpadlo MHI 405 400V,3f, (EPDM) | 6121 | FALSE
Vana 157x70 MINI STAR LEVÁ smaltovaná, bílá KALDEWEI | 13520 | FALSE
Kotel ModuMAX 750, 3 moduly | 749950 | FALSE
Izolace AEROFLEX 10x13 solár s UV/140m/ | 52 | FALSE
PE koleno 45° D110 | 129 | TRUE
Vodoměr s imp. výstupem G1"x130mm 2,5m3/h | 908 | FALSE
Zvukový tlumič QUIE PRO | 1990 | FALSE
Ruční sprcha LYRA 6127.0 1 funkce | 201 | FALSE
Rameno sprchové 200mm 1/2, chrom | 407 | FALSE
Objímka 1/2" 20-24 dvoušroubková | 12 | FALSE
Objímka 53-58 dvoušroubková | 20 | FALSE
Šroub M8 50 KOMBI | 1.5 | FALSE
Šroub M8 70 KOMBI | 1.6 | FALSE
Šroubový závěs M 8-1000mm (závitová tyč) | 17 | FALSE
Hmoždinka plast 12mm | 1.5 | FALSE
Hmoždinka plast do sádrokartonu | 3.3 | FALSE
Podložka 5.3mm | 0.06 | FALSE
Nosník ST P 41/21 3000mm 2.5 poz. | 350 | FALSE
Nosník ST P 41/62 6000mm 3.0 poz. | 1710 | FALSE
Úchyt nasouvací UNL 38/40 | 220 | FALSE
Nástroj zarážecí | 66 | FALSE
Třmen 5/4" M 8 pozink 42mm 33x42 | 9 | FALSE
Třmen 2" M 8 pozink 63mm 50x60 | 12 | FALSE
Třmen DN 200-219 | 203 | FALSE
Hliníkový radiátor SOLAR 350 8čl. | 2160 | FALSE
Hliníkový radiátor SOLAR 600 12čl. - Lipovica | 4440 | FALSE
Vana 170 IBIZA, bílá | 6597 | FALSE
Vana 160 KLASIK, bílá vč.nožiček | 5408 | FALSE
Vana Teiko BARBADOS 180x80x42 | 7752 | FALSE
Šoupě V-3040 DN 20 klínové | 260 | FALSE
DANFOSS RA-N20 ventil term.3/4" rohový | 402 | FALSE
CRANE D931 DN25 vyvažovací ventil | 1455 | FALSE
Filtr D71 přírobový DN 80 PN16 | 1642 | FALSE
vryp.ocel D6 | 4.5 | FALSE
Ohřívač SN 15 SLi, 15l, 2kW/230V, beztlak. zásob. (jen na obj.) | 4709 | FALSE
Ventil pro regulaci plynu | 552 | FALSE
R 502B skříň rozdělovače,do zdi | 4126 | FALSE
ND Hořčíková anoda zásob.TUV (KS 24B,28DUA BK,24DUA BT) | 305 | FALSE
Čelist B 26 BEGETUBE/IVAR | 2490 | FALSE
Pumpa zkušební TP 40 (plast.nádoba) | 5991 | FALSE
Zrcadlo DREJA 75 Levé se skřňkou, bílé | 3841.67 | FALSE
Sada Vekolux šroubení rohové narážecí 1/2" 15mm | 338 | FALSE
ESPA ACUA 5 55M, 230V ponorné čerpadlo | 5547 | FALSE
Konvektor FMK 29-175-09-11 nerez bez vent. | 6153 | FALSE
raindence taliř.sprcha 180mm s fci air | 8980 | FALSE
R179MX025 adaptér 18x(18x2) | 76 | FALSE
K20V 20000884M35 Koratherm vertikál -středový BARVA | 21156 | FALSE
Taconova Setter Bypass SD DN25 223.2460.000 | 2099 | FALSE
Sifon do sprch. vaničky se sítkem HC252570-MINI | 205 | FALSE
Držák na skleničku | 197.5 | FALSE
Umyvadlo 56 WASHPOINT bílé | 4941 | FALSE
Modul WC MONO pro zazdění NOVÝ | 4214.64 | FALSE
JAGA sada připojovací 41 Decor MM/TV | 3226 | FALSE
Madlo ELEGANCE 185, zelené | 575 | FALSE
JAGA KNOCKONWOOD kryt stěn. v055 d140 | 17525 | FALSE
Koncenrický revizní koleno 87° 80/125 PP | 2163 | TRUE
Oblouk - zadní sání /SK/ 45 st.- K60 | 2750 | FALSE
Jímka čidla pro měřič tepla 1/2" venk.z | 110 | FALSE
BUDERUS-Trubka DN 110/160,500 mm(GB 162) | 1240 | FALSE
HKA přip. kohouty + T kus | 2310 | TRUE
Grundfos SP 3A-6 400 V | 13046.8 | FALSE
K20V 14000366-32 Koratherm vertikal - BARVA | 8648 | FALSE
DANFOSS FH-WC Řídící.regulátor | 7278 | FALSE
K10V 12000588-10 Koratherm vertikál | 3924 | FALSE
Dřez PYRAMIS SB (16,5x29x12) | 1750 | FALSE
Sedátko WC CASSINI s pozvol.skláp., bílé | 4340 | FALSE
Podhlavník GENTIANA, zelený | 1264 | FALSE
Madlo ROSA - chrom, pravé | 1339 | FALSE
Vanička 90 ANGELA LA zápustná /90mm/ | 3091 | FALSE
Vanička 90 ANGELA PU samonosná /90mm/ | 3339 | FALSE
Vanička 100 ELIPSO LA zápustná | 4000 | FALSE
Vanička 90 SABINA LA čtvrtkruh, zápustná | 3835 | FALSE
Vanička 80x100 GIGANT PRO | 6438 | FALSE
Zástěna 90 ESKR2 sprch.kout rohový, bílá | 20653 | FALSE
Zástěna 90 NRKCP4 bílá/transparent sprch.čtvrtkruh | 12388 | FALSE
Redukce sifonová 40/50mm | 54 | FALSE
Sifon van automatický, chrom | 731 | FALSE
Splachovač pisoáru SLP 02KZ s integrovaným zdrojem | 4270 | FALSE
Baterie SLU 03D umyvadlová směšovací s delším výtok.ramínkem | 7500 | FALSE
Baterie SLU 03DB umyvadlová s delším výtok.ramínkem pro bateriové napájení | 9140 | FALSE
Baterie SLU 12BR umyvadlová nástěnná pro dvě vody 9V, 150mm | 9630 | FALSE
Baterie SLU 12BRK umyvadlová nástěnná pro dvě vody 9V, 100mm | 9630 | FALSE
Kohout zahradní 1" x5/4" | 181 | TRUE
Kohout kulový 1/2" motýl I/A | 82 | TRUE
Kohout kulový 5/4" motýl I/A | 272 | TRUE
Kohout kulový 2" páka | 611 | TRUE
Klapka zpětná 1/2" | 57 | FALSE
Set sprch - růžice, hadice, držák, chrom | 173 | FALSE
Ramínko k baterii 55070/T.0 chrom | 206 | FALSE
Ramínko chrom 360mm | 412 | FALSE
Podložka k 3-prvk. baterii nerez | 867 | FALSE
Baterie van stoj STARLIGH chrom | 4792 | FALSE
Dřezová nádoba transparentní (525000801)SPARTA | 225 | FALSE
Mříž PMO 18-175-13 nerez | 5673 | FALSE
Izolace 48/9 /90m/kart/ 6/4" M | 17.97 | FALSE
Izolace 65/9 /70m/kart/ MIREL M | 31 | FALSE
Ohřívač zásobníkový HR 160 | 13700 | FALSE
ND Panel boční levý FB 32 | 890 | FALSE
ND Panel boční levý FB 36 | 890 | FALSE
Izolace 65/25 /32m/kart/ MIREL | 120 | FALSE
Stojan s WC štětkou chrom | 453 | FALSE
Stop-Rychlospojka 3/4" ,mosaz | 107 | FALSE
Víčko na trubku /zátka/ | 28 | FALSE
Ohřívač vody FAFU DP WTERM objem 5l dolní pák. baterie | 3575 | FALSE
Sada upevň.pro KLM,KRM - bílá, Z-U512 * | 124 | FALSE
Opravný smalt 8 ml | 96 | FALSE
Set sprch CERAWELL 200S, chrom | 1215 | FALSE
ND kotlový článek střední vybraný/U26/ | 3727 | FALSE
AZB 643 prodloužení 2000 mm pr.100 | 1190 | FALSE
DANFOSS FHV-R20 (+FJVR-RTL-BOX-kruh.skř.) | 1671 | FALSE
* Koleno 90" s revizním otvorem 80mm | 690 | TRUE
DANFOSS VHX-DUO set přímý chrom | 3208 | FALSE
Fixace roštu pro S-žlab -pár | 58 | FALSE
- Trubka 60/100 500mm (pro kondenzační) | 750 | FALSE
Baterie umyvadlová bez výpusti LILITH chrom | 2950 | FALSE
Baterie umyvadlová s výtažnou sprškou PARIS chrom | 3390 | FALSE
Baterie bidetová s automat. výpustí chrom | 3230 | FALSE
/ Adaptér trubka-flex (80mm) | 765 | FALSE
/ Průchodka střešní (plast) pro flex.potrubí (80mm) | 2050 | FALSE
Skříňka KERAMIA PRO 80 s umyvadlem | 4992 | FALSE
Osa náhradní TUBE CUTTER 30 | 35 | FALSE
Kleště SIKA E 7",do 1" | 370 | FALSE
Kartáček vnější na CU 12mm | 207 | FALSE
Kartáček vnější na Cu 18mm | 216 | FALSE
List pilový 150/18, MBR | 74 | FALSE
Čtvrtkruhová+kovové nohy ST2 KP/ZD80 80x80/9 # | 4347 | FALSE
Sprchové dveře třídílné zasouvací, pevné # | 3823 | FALSE
Vana 140 COMFORT levá +ST5 | 7540 | FALSE
Držák na kartáčky satén+sklenka | 436 | FALSE
Madlo pevné K WC 30cm bílé | 335 | FALSE
Zásobník toal. papíru bílý,střední | 435 | FALSE
Zásobník papírových ručníků bílý | 445 | FALSE
Dávkovač tekut mýdla kouřový obsah 0,8 l | 515 | FALSE
Zásobník papír ručníků skl "Z" kouřový velký | 610 | FALSE
Madlo pevné "P" universální použití | 1225 | FALSE
Zásobník papír ručníků nerez | 970 | FALSE
O-kroužek 92x4mm (na prodlužovací nástavce) | 25 | FALSE
Vpust podlahová DN 50/75/110 | 1536 | FALSE
Vpust podlahová s nerez 150x150mm, izol. pas | 4532 | FALSE
Sifon prač podom s přivzduš. ventilem, chrom# | 1245 | FALSE
Sifon prač 50/40 s výtokovým ventilem 1/2", chrom | 3599 | FALSE
Vpust 50/40 podlahová s vodorovným odtokem | 825 | FALSE
Vtok dvorní DN 100 s lit. rámem 250x250mm do 15 tun | 5845 | FALSE
Vtok střešní s el.ohřevem pro pochůzné střechy | 7135 | FALSE
Vpust podlahová sklepní s plast.mříž.DN100 | 1720 | FALSE
HL 715.1 Armatura zpětná ruční zajištění DN 160 | 12919 | FALSE
Vpust podlahová s nerez mřížkou | 4451 | FALSE
Vpust podlahová DN 110 | 6974 | FALSE
Umyvadlo 55 PRO s otv. | 1889 | FALSE
Hlavice ventilační 125/400 | 185 | FALSE
Pračka ZWF 826 | 8255 | FALSE
Bohrkronen-Verl 200mm | 1450 | FALSE
REMS UDKB 62x420x UNC 1 1/4" | 3104 | FALSE
Odvod kondenz.80/125 vč.přír.60/100 | 1100 | FALSE
RICOM-Adaptér-redukce DN 80/75 plast-IA | 430 | FALSE
Vanička 80 MACAO-M čtverec, litá,bílá vč.nožiček | 4955 | FALSE
Vanička 100 TAHITI-M sprch čtvrtkruh,litá bílá | 6113 | FALSE
Panel LEILUS čelní, bílý | 2981 | FALSE
EKOCIS nástavba 60cm na EK-S4-8 | 5810 | FALSE
Hoval prodl.trubka C80/125PPs L=115mm | 1323 | FALSE
Závěsný řetízek C4 pozink | 190 | FALSE
Výměník SWEP B16H/60, 210kW | 16356 | FALSE
DANFOSS USV-I DN25 1"reg.a měřící ventil | 1734 | FALSE
RS UNI 4 modul 100, rozdělovač | 9950 | FALSE
Matice spojovací M20x60mm | 43 | FALSE
Spojka nosníku spodní | 59 | FALSE
Třmen DN 125 (125-133) | 105 | FALSE
ARMAT těsnění k radiatorům | 2.5 | FALSE
Teiko-masážní panel ANDROS bílý | 16353 | FALSE
Kohout kul. KE-281 1/2" se šroubením | 76 | TRUE
ACTARIS CF 51 25l/impuls | 4950 | FALSE
Siko-podhlavník Mars bílý | 412 | FALSE
L 40x40x4 | 59 | FALSE
Hmoždinka rámová RU 14x165FSS | 86 | FALSE
Koleno AZ 90 60/100 | 514 | TRUE
FRANKE dřez COG 651 E 960x500 grafit | 8500 | FALSE
Hlavice termostatická MINI-Lipovica | 231 | TRUE
Depositron EUV 25 PD | 7850 | FALSE
Set sprch CROMA 100 Vario/Unica'C 65 cm, chrom | 2440 | FALSE
Skříň PRIMO nízká, bílá/bílá | 3693 | FALSE
Trubka bralen 159x4,5 izolovaná | 1330 | FALSE
Police SOBRIA 70x11 MAHAGON | 1530 | FALSE
Regulační uzav. šroubení rohové 1/2"x16 leštěný chrom | 392 | FALSE
Termostatická hlava kapalinová , leštěný chrom | 386 | TRUE
Baxi Nuvola3 Comfort 240 i 10.4-24.4 kW,/60l nerez/- komín | 35690 | FALSE
ND upevňovací set SANIT | 285 | FALSE
KG ROURA ŠACHTOVÁ BEZ HRDLA 400/1500 | 1605 | FALSE
Konvektor FMK 29-225-14-07 pozink. bez vent. pravé přip. | 10067 | FALSE
Konvektor FMK 29-300-14-17 nerez bez vent. pravé přip. | 10067 | FALSE
JAGA CLIMA CANAL- 2 cestný ventil Jaga s poh.230V 1/2" | 1890 | FALSE
JAGA DECO ACCOLADE v122 d050 | 17188 | FALSE
CRANE D9505 DN25 Vyvažovací ventil ruční bez vypouštění | 1301 | FALSE
Mosaz prodloužení 1"x15 | 53.5 | FALSE
Mosaz prodloužení 1"x25 | 44 | FALSE
ramínko S 18cm 3/4" matka | 95 | FALSE
JAGA IGUANA APLANO v200 d085 | 28367 | FALSE
JAGA CLIMA CANAL v008 d177 š17 podl.mříž AL SNA | 39365 | FALSE
JAGA MINI CANAL v014 d290 š14 mřížka SNA.pevná | 17568 | FALSE
Izolace akumulační nádrže HSK 500 l | 4890 | FALSE
Baterie van stoj CERAPLAN NEW | 3215 | FALSE
WILO COR 1 MHIE 406-2G AKCE Tlaková stanice | 40875 | FALSE
Koaxiální komín horizontální Al včetně těsnění | 1450 | FALSE
Sada připojení zásobníku TUV - Econcept (042004XO) | 3942 | FALSE
Koleno PE přopojovací 88 1/2 d 75 | 80 | TRUE
Dřevojas-SU 75+umyvadlo | 5218 | FALSE
Tlak.nádrž stoj.AVZ 150 l pozink. k vodárně 8 bar s vakem | 5501 | FALSE
Grundfos UPS 50-185 F 230 V | 28581 | FALSE
Konvektor Coil P80-2500 | 12978 | FALSE
Umyvadlo 85 MIO PERLA s otv., do nábytku, bílé | 5789 | FALSE
K21H05880900M10 Koratherm horizontal středový | 9203 | FALSE
Baterie dřez stoj ALEXIS teleskop, chrom | 2808 | FALSE
Lisovačka ROMAX AC ECO Basic | 22854 | FALSE
Vitotrol 300 | 4040 | FALSE
K22H 06622000-M32 Koratherm horizontal | 21067 | FALSE
Umyvadlo 55 CUBITO bez otv., bílé | 1703 | FALSE
Vitodens 200-W 4,8-19kW paket/ekviterm/ 120l | 72515 | FALSE
Šroubení závitové s plochým těsněním ALG 203 G6/4"-3/4" | 245 | FALSE
CORAL SPRING přídavný bidet k WC sedátku | 2320 | FALSE
Monočlánek 6V | 340 | FALSE
Bidet závěs CASSINI bílý | 8525 | FALSE
Dřez PYRAGRANITE CLASSIC 1B1D světle béžová | 7800 | FALSE
Sedlová.odbočka 300/150 | 1399 | FALSE
FRANKE dřez MOL 651 E 96x50cm + sifon | 5800 | FALSE
Tyčka tlačítka | 34 | FALSE
Radik PLAN VKM 21 600/1800 | 8301 | FALSE
Sestava VU 120/3-5,VIH R 150 | 40300 | FALSE
(ATRAPA) Tlačítko Visign for Style 12 | 1935.04 | FALSE
K10V 05000366-10 Koratherm vertikal | 2027 | FALSE
K10V 06000366-10 Koratherm vertikal | 2150 | FALSE
K10V 07000588-10 Koratherm vertikal | 3033 | FALSE
K10V 12000662-10 Koratherm vertikal | 4324 | FALSE
K10V 14000588-10 Koratherm vertikál | 4278 | FALSE
BCG K 2, 5 l /ocel.měď chrání před korozí/ | 3293 | FALSE
REFLEX SMKM-20K /úpravna vody/ | 21695 | FALSE
Tlak.nádrž stoj.AVZ 80 l pozink.vodárně 8 bar s vakem | 3672 | FALSE
Mosaz nátrubek red. 2"x 6/4" (267544)viega | 336 | FALSE
Držák ručníků FBL007BR BRONZ | 2160 | FALSE
WC kombi ECCO spodní odpad | 3309 | FALSE
JAGA sada připojovací | 1160 | FALSE
Zrcadlo výsuvný kont. Na levou stranu | 7135 | FALSE
*Prodloužení 80-500mm AL bílé | 210 | FALSE
+Prodloužení 60/100-500mm AL bílé | 400 | FALSE
/ Prodloužení 80-2000mm PLAST bílé | 345 | FALSE
Dřez CLASIC 65x45cm plast, bílý | 2151 | FALSE
Tlako. zásobník pod dřez DM 4523 | 4000 | FALSE
SLT 2250 | 6000 | FALSE
Baterie bidetová METALIA 57, chrom s výpustí | 1404 | FALSE
Růžice 524 5-polohová | 412 | FALSE
Růžice 607 4-polohová | 412 | FALSE
//Střešní koncovka 80/125 PP cihlová (nad520/660pod) | 1610 | FALSE
Kryt izol MAGNA 25,32-40,60,100 | 1418 | FALSE
Dřez. bez.ramínka ST 3046/10 CR | 690 | FALSE
Vanička keram. 90x90 KERASAN čtverec | 3310 | FALSE
Matice 3/4" DN16 | 26 | FALSE
Matice 1" DN20 | 40 | FALSE
Skříň KRAJCAR F2/130 AN dvouumyvadlo buk | 14412 | FALSE
Skříňka se zrcadlem série FÓLIE buk | 5513 | FALSE
HCP AL-01NF 230 V čerpadlo s plovákovým spínačem | 4500 | FALSE
Přípojka hadicová KE 279 1 "MS | 60 | FALSE
Konvektor FMTB 26-ROH-09-17 | 46974 | FALSE
K10VM 08000218-32 Koratherm vertikal středový-barva | 2644 | FALSE
Stěna RION pisoárová dělící, keramická | 2742 | FALSE
Bidet závěs GIRALDA, bílý | 4692 | FALSE
T kus LIS PE 20 bronz 2718 | 199 | FALSE
Koleno LIS PE 20x1/2" bronz vni 2414.1 | 206 | TRUE
Trubka LIS PE DN 20,trubka zpevněná hliníkem,bílá 2715 | 90 | FALSE
T kus LIS PE 25x3/4"x25 bronz vni 2417 | 318 | FALSE
T kus LIS PE 25x20x20 bronz 2718 | 322 | FALSE
T kus LIS voda D35x1/2"x35 vni 2217.2 | 653 | FALSE
Přechodka LIS voda D22x1/2" vně 2211 | 124 | FALSE
Přechodka LIS voda D15x3/4" vni 2212 | 151 | FALSE
Šroubení LIS voda D15x3/4" vně 2265 | 543 | FALSE
Kroužek těsnící z FKM LIS voda 18x2,5 solar 2286 | 65 | FALSE
Oblouk LIS voda 90 D22 I/A 2416.1 | 94 | FALSE
Oblouk LIS voda 45 D35 I/A 2426.1 | 349 | FALSE
Oblouk LIS voda 45 D22 A/A 2426 | 79 | FALSE
T kus LIS voda D15x12x12 2418 | 193 | FALSE
T kus LIS voda D22x22x15 2418 | 237 | FALSE
T kus LIS voda D35x15x35 2418 | 446 | FALSE
Redukce LIS voda D22x15 A/A 2415.2 | 232 | FALSE
Tvarovka zástrč LIS plyn D22x3/4" vni 2212.1 | 353 | FALSE
Koleno LIS plyn 90 D22 A/A 2616 | 110 | TRUE
Koleno LIS plyn 45 D18 A/A 2626 | 86.99 | TRUE
Koleno LIS plyn 90 D22x3/4" vně 2614 | 467 | TRUE
Koleno LIS plyn 90 D35x5/4" vni 2614.2 | 849 | TRUE
T kus LIS plyn D54 2618 | 1150 | FALSE
T kus LIS plyn D28x22x28 2618 | 349 | FALSE
T kus LIS plyn D35x28x35 2618 | 476 | FALSE
Přechodka LIS plyn D18x3/4" vně 2611 | 104.38 | FALSE
Sušák na ručníky jednoduchý chrom | 470 | FALSE
Dvojháček chrom | 82 | FALSE
Set WC bílá | 44 | FALSE
Skříň um 65 KLASA vč. umyvadla na nohách, bílá | 5781 | FALSE
Mřížka 115x115 vtoková, nerez | 335 | FALSE
Sifon připojení 5/4", bílý pro HL 134 | 363 | FALSE
Sifon um 5/4"x32 s čist.otvorem | 370 | FALSE
Sifon um 5/4"x40/32 do nábytku | 565 | FALSE
Nástavec prodlužovací pro HL62,64,72,317 | 498 | FALSE
Sifon pisoár s nastav.sklonem 0-90° DN40 | 961 | FALSE
Sifon prač 50/40 podom se suchým uzávěrem, chrom | 418 | FALSE
Sifon sprch 90x50/40 s kloubem, chrom | 550 | FALSE
Vanová zápachová uzávěrka | 2070 | FALSE
Lapač střešních splavenin, DN 100 | 2300 | FALSE
Vtok střešní s elektr.ohřev.DN 110 | 5749 | FALSE
Vpust podlahová s uzáv.proti vzduté vodě | 2656 | FALSE
Vpusť 150 balk.vtok+litin.rám+mříž 150x150 | 2476 | FALSE
Přechod plast/litina DN 110 | 647 | FALSE
Dvojumyvadlo 150 PALACE bílé, vč.držáku chrom | 26259 | FALSE
Umyvadlo 85 SANO nábyt. | 5565 | FALSE
WC závěs MYLIFE hl. splach. | 18678 | FALSE
Pisoár CAPRINO vnitřní přívod | 4960 | FALSE
Sedátko WC GALLERY odnímatelné | 3162 | FALSE
Spojka LIS PE 20 bronz 2715 | 120 | FALSE
Trubka LIS PE DN 16,trubka zpevněná hliníkem,bílá 2705 | 55 | FALSE
T kus LIS PE 25x16x20 bronz 2718 | 456 | FALSE
T kus LIS PE 25x20x25 bronz 2718 | 361 | FALSE
Kroužek těs LIS voda 15x2.5 černý | 10 | FALSE
Koleno LIS voda 90 D28x 1" vni 2214.2 | 495 | TRUE
Polička rohová se zábradlím NOVATORRE 3, chrom | 578 | FALSE
Neutralizační box GN70 (420x350x200) | 8450 | FALSE
Umyvadlo 100 TOPAZIO | 4150 | FALSE
Klapka zpětná 3/4" vodorovná | 193 | FALSE
Baterie sprch KIRUNA 1/2" term. podom. deviastop CR | 10290 | FALSE
Ružice 42 svorná bílá (5/4") | 8 | FALSE
Zrcadlo DREJA 75 Pravé se skřňkou, bílé | 3908 | FALSE
Nerez flexi prodl.pr.100 1000mm | 1600 | FALSE
Zástěna 90 ECR2 brillant/satinato sprch čtvrtkruh | 18930 | FALSE
Ukončení vodor. vč. ner. hlavice 60/100 | 945 | FALSE
Baterie um IRIS násť jedna voda, spodní vývod | 371 | FALSE
KTM 750/1200 | 3361 | FALSE
Noha nábytková ALU | 107.44 | FALSE
Skříň KERAMIA PRO s dvířky k um. HA5600 | 3429 | FALSE
Mříž PMO 29-225-14 dub | 3306 | FALSE
Baterie van 100 paneláková METALIA kul.ramínko, s přísl chrom | 1652 | FALSE
Mezipřrubová zpětná klapka 06.430 DN65 PN16 | 1748 | FALSE
Umyvadlo 60 OLYMP NEW s otv, bílé | 1153 | FALSE
Mosaz vsuvka 1/2" (266592)viega | 26 | FALSE
Mosaz vsuvka 3/4" (266615)viega | 42 | FALSE
Mosaz nátrubek 1/4" (319137)viega | 21 | FALSE
Mosaz koleno 90° 3/4" (269258)viega | 81 | TRUE
Mosaz koleno 90° 5/4" (269210)viega | 311 | TRUE
Mosaz koleno 92° 1/2" I/A (264024)viega | 72 | TRUE
Mosaz T kus 5/4" (264284)viega | 409 | FALSE
Sedátko WC FELINO, bílé | 3085 | FALSE
Baterie dřez stoj PERLA krátké ram. CR | 779 | FALSE
Belimo Servopohon NM24 A 24V 10NM O/Z | 3729 | FALSE
K10V 14000884-10 Koratherm vertikal | 6047 | FALSE
K10H 06620500-10 Koratherm horizontál | 2902 | FALSE
K10H 09580500-10 Koratherm horizontál | 3921 | FALSE
K10H 01442600-10 Koratherm horizontál | 3271 | FALSE
K10H 03660900-10 Koratherm horizontál | 2491 | FALSE
K10H 03662000-10 Koratherm horizontál | 3849 | FALSE
K10H 05141600-10 Koratherm horizontál | 4184 | FALSE
K10H 05882000-10 Koratherm horizontál | 5308 | FALSE
K10H 08841600-10 Koratherm horizontál | 6533 | FALSE
K10H 09580700-10 Koratherm horizontál | 4484 | FALSE
K10H 09582600-10 Koratherm horizontál | 10295 | FALSE
K11V 05000662-10 Koratherm vertikall | 3882 | FALSE
K11V 09000144-10 Koratherm vertikall | 2275 | FALSE
K11V 09000884-10 Koratherm vertikall | 6255 | FALSE
K11V 12000514-10 Koratherm vertikall | 4785 | FALSE
K11V 12000662-10 Koratherm vertikall | 5745 | FALSE
K11V 16000588-10 Koratherm vertikall | 6182 | FALSE
K20V 05000218-10 Koratherm vertikall | 3670 | FALSE
K20V 07000662-10 Koratherm vertikall | 7578 | FALSE
K20V 08000366-10 Koratherm vertikall | 5498 | FALSE
K20V 08000588-10 Koratherm vertikall | 7320 | FALSE
K20V 09000514-10 Koratherm vertikall | 7076 | FALSE
K20V 10000662-10 Koratherm vertikall | 8936 | FALSE
K20V 11000958-10 Koratherm vertikall | 12801 | FALSE
K20V 16000144-10 Koratherm vertikall | 4988 | FALSE
K21H 06620900M32 Koratherm horizontál středový BARVA | 12064 | FALSE
Propojení pro čerpadlo na 220 | 500 | FALSE
Šroub do střešní krytiny pro přichycení H profilu | 375 | FALSE
KG DNO ŠACHTOVÉ 200/150 PRŮCHOZÍ | 1090 | FALSE
Blok vsakovací LKW 300L 1200x600x420 | 1790 | FALSE
KG poklop litinový teleskop 12,5t plný s poklopem DN 315 | 3393 | FALSE
Držák na ručník kruhový NOVATORRE 3, chrom | 412 | FALSE
Odkouření výdech Gamat k 473,373 do 60cm | 681 | FALSE
**Koleno 80/125-90° AL | 780 | TRUE
/ Spojka 80/80 PP | 335 | FALSE
Vtok střešní DN125 | 2757 | FALSE
Střešní taška DN125 černá (25°-50°) | 765 | FALSE
POLO-KAL NG Trubka 110/1000mm | 324 | FALSE
POLO-KAL NG Trubka 110/1500mm | 452 | FALSE
POLO-KAL NG koleno 75/30° | 97 | TRUE
Kotel P VU 255/4-7 turboTEC exclusive 10-24 kW | 36200 | FALSE
Dřez MEDUSA CORNER 1B 2D hladký | 4697 | FALSE
Baterka Chrom RONDELA | 2800 | FALSE
ND Izolace popelníkových dvířek FB | 84 | FALSE
Vanička 80 COLA-P čtverec na nosiči | 2886 | FALSE
Etážky s uzav.ventilem | 380 | FALSE
Izolace akum.nádrže PS 1500l | 7990 | FALSE
Konvektor FPT 29-200-11-01 | 12357 | FALSE
Vsuvka kompenzační SL 10 1 1/2" | 2615 | FALSE
Konvektor FPTB 29-275-11-12, nerez, bazén | 20007 | FALSE
Šroubení závitové s plochým těsněním, maticeG6/4",šroub.Rp1" | 187 | FALSE
Servopohon SSA31 24V, 150s,3-bodový | 1802 | FALSE
Impulzní modul WZU-P2 (přísluš.měřiče tepla) | 520 | FALSE
Konvektor FPT 29-225-11-01 | 13795 | FALSE
Radik PLAN VK 33 900/900 | 10391 | FALSE
Zrcadlo PRIMO 70x50 lesklá bílá | 1690 | FALSE
Kompenzační vsuvka typ SI 10 3/4" | 1642 | FALSE
Hliníkový radiátor SOLAR 350 10 čl | 2700 | FALSE
T kus svorný 22-1/2"-22 s vnitř. záv. | 174 | FALSE
+ Těsnění TE3 pr. 60 silikon | 28 | FALSE
Trubka pr. 60 1000mm pro HT | 590 | FALSE
Baterie sprch podom CARLTON, chrom | 9190 | FALSE
Baterie bidet CHIARA, chrom | 8679 | FALSE
PPR nástěnka D 25x1/2" průchozí | 89 | FALSE
Zástěna 90 PUR-light A7 aluchrom, 2křídlé dveře | 20600 | FALSE
Panaček k upevnění řetízku plast | 6.3 | FALSE
Polička 70cm | 653 | FALSE
Štětka toaletní | 646 | FALSE
Skříň CASA vysoká Bílá/Dub | 21288 | FALSE
Spínač tlakový 0,50-16bar na výtlak | 6736 | FALSE
Výměník LVF 09-076 | 1221 | FALSE
Konvektor WLF 14-200-24-04 Nadzemní | 9899 | FALSE
AuroMATIC 620/2 nový design,nové solární funkce | 13100 | FALSE
Sifon um MOHAVE a KALAHARI, chrom | 1894 | FALSE
AV1SS 500x790 žebřík nerez | 10284 | FALSE
Držák ručníků NOVATORRE 4, chrom | 412 | FALSE
Baterie van stoj TOWER TECH, chrom delší ramínko | 6197 | FALSE
Rámeček ROTH 420x520 k obložení - bílá lišta | 2370 | FALSE
Umyvadlo 85 AZUR | 2110 | FALSE
Těsnění 18x2,5 do tvarovek Sanpress (Inox), Profipress | 56.66 | FALSE
Ventil pojistný DUCO 1"x5/4" 2,5 bar | 871 | FALSE
Vana 120 KLASIK, bílá | 4975 | FALSE
SET prodlužovací 27,5 mm | 4025 | FALSE
Ohřívač OKC 1000 NTRR /1MPa | 75417 | FALSE
Baxi SLIM 1.300 FiN 14,9-29,7kW stac. bez čerpadla a expanze | 36790 | FALSE
Kotel P DAGAS 02 24 BK , komín , zásobník 8-24 kW | 33390 | FALSE
ND ucpávková šňůra 6x6mm lojová | 21 | FALSE
HAWLE-navrt.pas HAKU č. 5250 90/5/4" | 1012 | FALSE
Radik PLAN VK 33 900/800 | 9932 | FALSE
Umyvadlo 75 MIO s otv., do nábytku, bílé | 3494 | FALSE
Skříň vysoká 35 NOVÁ KERAMIA se zásuv. levá | 3820 | FALSE
Rámeček krycí hydrantové skříně 650x650, červený | 280 | FALSE
Sestava VU 202/3-5,VIH CK 70 | 45500 | FALSE
*trubka DN 80/200mm s odvod.kon. "MODRÁ serie" | 715 | FALSE
Umyvadlo 65 LIVING s otv. Wondergliss,bílé | 6910 | FALSE
Skříňka pod um. 49x74x39 | 1833 | FALSE
Kotel EL 45 elektrokotel 5-45 kw | 28700 | FALSE
Rozdělovač s term. ventily 1"x 3/4" (5) | 1760 | FALSE
WC závěs IMPULS, bílý | 3749 | FALSE
Páka METALIA, chrom 55000 | 247 | FALSE
Rámeček ROTH 503x503 k obložení - bílá lišta - ocelová výplň | 3110 | FALSE
Přechodka GABO 26x3,0-28Cu GT-M-PU | 215 | FALSE
Sada S-UPU1-9R pro uchycení a prop. 1 kolektoru | 1420 | FALSE
Koncovka sprch výsuvná nahrádní 6940 | 723 | FALSE
Příruba k uchycení žebrovaných výměníků k PS2F | 930 | FALSE
D2SS 600x940 Danby (nerez) | 15277 | FALSE
Baterie um stoj SAGA Bidetta, chrom bez výpusti | 2840 | FALSE
Šroubení TOP 6/4" rohové,MS,těsnění | 532 | FALSE
Baterie sprch 150 PRISMA B S PŘÍSLUŠ. | 3400 | FALSE
Panel čelní KAMELIE Pravý, bílý | 3857 | FALSE
ORION radiátor 600/2čl. spodní připojení | 890 | FALSE
ORION radiátor 600/4čl. hliníkový | 1660 | FALSE
Víko PE uzavíracíd 75 | 50 | FALSE
Redukce PE excentr d 75/56 | 30 | FALSE
Vitodens 300 6,6-35kW+Vitotronic 100 | 82836 | FALSE
DO1 matice 1"+ těsnění | 42 | FALSE
Nástavec 195 Perfekt | 1176 | FALSE
Těleso vtoku | 3908 | FALSE
Tužka mastná žlutá | 50 | FALSE
Multilux 4set Bílá | 1575 | FALSE
Fasádní třmen kotvící 80/125 | 559 | FALSE
Výměník SWEP B8H/30, | 6250 | FALSE
Sedátko P-3556 S | 149.6 | FALSE
Nádrž T-2450 na wc kombi (univerzální) | 644.7 | FALSE
// Prodloužení 80/125 (0,5m) PP | 502 | FALSE
// Příruba 80/105 na 80/125- PP s odběry-Th | 872 | FALSE
WILO MHI 203 DM 400V,3f (EPDM) | 6292 | FALSE
K10V 14000366-M10 Koratherm vertikal | 3491 | FALSE
Silikon sanitární bílý 310ml | 100 | FALSE
Ventil napouštěcí 1/2" boční mosaz | 194 | FALSE
Odkládací souprava multiset | 580 | FALSE
Koleno 160/87 PLAST | 629 | TRUE
DANFOSS VHS-F rohový chrom (pro středové připojení) | 2852 | FALSE
/ Vsuvka 80, s revizním otvorem,PP | 795 | FALSE
Solární regulace DeltaSol BS Plus | 6505 | FALSE
Automatický odvzdušňovací ventil 6 Bar | 496 | FALSE
ANTIKOR TV2 200l /akum. nádrž/ | 29500 | FALSE
Baterie um stoj CUBISTA bez výpusti, chrom | 5190 | FALSE
Zabez.soupr.ISPESL pro VICTRIX50/75 v baterii | 11450 | FALSE
Koleno nás LIS plyn D22x3/4" 2625.5 | 525 | TRUE
Víčko LIS plyn D28 2656 | 328 | FALSE
Víčko LIS plyn D42 2656 | 548 | FALSE
Šroubení LIS plyn D15x1/2" vnitřní kónus 2652 | 594 | FALSE
Šroubení LIS plyn D22x3/4" vnitřní kónus 2652 | 871 | FALSE
Trubka prodluž. D 80mm | 260 | FALSE
Dřez 522, MINOR DUO, 78x48cm, nerezový včetně sifonu | 2218 | FALSE
Termostat 0-90°C, vypínací | 217 | TRUE
SOLAR-TSE 3680A sluneční kolektor 94x194 | 6980 | FALSE
Výměník B12-30M (bazénový) | 13808 | FALSE
Termostatický ventil 65°C,DN32 +6549 | 965 | TRUE
Zásobník TUV SM 300W, bílý | 38750 | FALSE
Zásobník TUV S120 W, bílý | 15000 | FALSE
Teplotní čidlo venkovní FA | 260 | FALSE
Kotel G134-18 kW | 32912 | FALSE
Střešní hlavice 60/100 černá | 1980 | FALSE
Počítadlo provozních hodin ZB | 721 | FALSE
Příslušenství MR - montážní rám | 2010 | FALSE
Příslušenství G-SU 3-cest. ventil 1" + pohon | 2316 | FALSE
Kotel P Logano G334 71kW, stac. litinový | 93091 | FALSE
Kotel Logano G124-24 | 31621 | FALSE
Odkouření vertikální GB*černá - sada | 1960 | FALSE
Zákl. sada LAS-K z plastu | 4725 | FALSE
Kouřovod pr.80 GA PP | 4750 | FALSE
Trubka DN 80/125, 500mm plast | 636 | FALSE
Teleskop.trubka / revizní kus 80/125 | 1590 | FALSE
GB 122-24 nástěnný kotel kond.solo | 48195 | FALSE
Vana 160 SELENA levá bez nohou, bílá | 8320 | FALSE
Vanička 90 URAN mělká s nástřikem, bílá /50/ | 3782 | FALSE
Čelisť lisovací D42 2299.2 | 6463 | FALSE
Přechodka LIS voda D18x1/2" vně 2211 | 75.24 | FALSE
Přechodka LIS voda D42x5/4" vni 2212 | 711 | FALSE
Šroubení LIS voda D22x 1" vni 2262 | 819 | FALSE
Oblouk LIS voda 90 D12 I/A 2416.1 | 52 | FALSE
Oblouk LIS voda 45 D54 A/A 2426 | 824 | FALSE
T kus LIS voda D12x15x12 2418 | 252 | FALSE
T kus LIS voda D22x18x15 2418 | 274 | FALSE
T kus LIS voda D35x18x35 2418 | 472 | FALSE
T kus LIS voda D35x28x28 2418 | 657 | FALSE
Redukce LIS voda D42x35 A/A 2415.2 | 556 | FALSE
Redukce LIS voda D18x12 I/A 2415.1 | 48 | FALSE
Redukce LIS voda D18x15 I/A 2415.1 | 46.74 | FALSE
Koleno LIS plyn 90 D54 A/A 2616 | 988 | TRUE
Koleno LIS plyn 90 D22 I/A 2616.1 | 107 | TRUE
Koleno LIS plyn 90 D15x1/2" vně 2614 | 287 | TRUE
T kus LIS plyn D18 2618 | 139 | FALSE
T kus LIS plyn D28 2618 | 301 | FALSE
Přechodka LIS plyn D18x1/2" vni 2612 | 113.08 | FALSE
Přechodka LIS plyn D18x3/4" vni 2612 | 212.03 | FALSE
Redukce LIS plyn D28x18 I/A 2615.1 | 169 | FALSE
Kroužek těsnící LIS plyn 22x3 žlutý | 37 | FALSE
Plyn. hadice 3/4" 1m | 350 | FALSE
Elektr.ovládání klapek komory | 4420 | FALSE
M-501/R čistící náplň do ÚT | 298 | FALSE
Ventil 1/2"odvzd. automat. | 119 | FALSE
Detektor hořlavých plynů DHP 11 | 1780 | FALSE
Šroubení 1" pro TSV1 DN32 | 75 | FALSE
Hák pro břidlicové tašky-hliník | 479 | FALSE
Vana 170 MINERVA vč.nohou, bílá | 8000 | FALSE
Spojovací kabel LON pro výměnu dat | 1121 | FALSE
Revizní kus, přímý DN 80 | 822 | FALSE
AZ trubka 0,5m (prům.60/100) | 535 | FALSE
Stěnová clona | 493 | FALSE
Kouřovod 1.95m, 60mm( sada 2ks po 1,95m) | 1079 | FALSE
Vpusť 100x50 boční, bílá chrom | 185 | FALSE
Vpusť podl.nást.nerez mříž 10x10 DN 50 spodní | 185 | FALSE
Sifon vaničkový D90/50 Inox | 337.1 | FALSE
Sifon flex 6/4"x40 s kovovou matkou | 29.4 | FALSE
Napojení WC - přímé 25cm | 71.4 | FALSE
Zásobník SMART 130 L | 18930 | FALSE
Zásobník HL E 240 | 23980 | FALSE
Dlažba TRAVERTIN okrová 30x30 | 297 | FALSE
Řezák 1/8-2" ruční na ocel RAS St | 3380 | FALSE
Hasák 3" Catch S 3" | 3380 | FALSE
Kleště 1 1/4" na vodní čerpadla Catch W 240 | 448 | FALSE
Olej 600ml závitořezný sprey Special | 375 | FALSE
Hadice 2,5m vysokotlaká | 1480 | FALSE
Zařízení na reverzní ohýbání položených trubek | 2530 | FALSE
Segment D16 ohýbací na Swing | 536 | FALSE
Nůžky na plastové a vícevrsvé trubky ROS P 42 P | 1190 | FALSE
Závitnice ruční eva SET 1/2-5/4 | 6690 | FALSE
Nůž závitořezný 1" pro EVA | 1540 | FALSE
Pila elektrická šavlová Tiger ANC Set 1050W | 10190 | FALSE
Pila elektrická šavlová Tiger ANC SR Set 2" | 13750 | FALSE
Čelist V 15 Viega | 2190 | FALSE
Čelist TH 32 GAROS | 2490 | FALSE
+ prodl.60/100/1000mm Al/Bílé | 630 | FALSE
Vitodens 300 3,8-13kW Paket-120 l bojler+Vitotronic 200(ekviterm) | 78138 | FALSE
Radik PLAN VKM 22 600/700 | 6881 | FALSE
Klička k platové skříni | 52 | FALSE
IVAR Rozdělovač CS 553 VP 8.cestný 1"xEK bez skříně | 8832 | FALSE
Přesuvka LIS voda D15 Cu | 70 | FALSE
Přesuvka LIS voda D18 Cu | 79 | FALSE
Trubka žebrová 76x3x156-6000 | 2140 | FALSE
T- kus 2" MS | 400 | FALSE
Sestava M8x50mm 27/18+28/30 | 9.74 | FALSE
Kartuš pro LEVAL 075/135/077 | 800 | FALSE
Etka-rošt přední LS23/31 | 680 | FALSE
Spirála profilovaná 16mm/2,3m ROPOVER | 2492 | FALSE
POLO-KAL NG Trubka 125/2000mm | 888 | FALSE
POLO-KAL NG Trubka 125/1000mm | 481 | FALSE
Skříň INTEDOOR STYL ST SN 35 K N | 3679 | FALSE
Oblouk LIS NEREZ 90 D18 A/A 2316 | 245 | FALSE
Výpusť vanová automatická vč. sifonu | 857 | FALSE
Zástěna 90 PUR-ligh A7 AquaPerle/Aluchrom | 22900 | FALSE
Belimo NR 230A servopohon 230V | 4536 | FALSE
K22H 06621600-M10 Koratherm horizontál středový | 15191 | FALSE
Baterie stoj.toby | 1135 | FALSE
SN5SS 500x1630, Sorano nerez | 14851 | FALSE
Siko- vana 140 LUIZA Levá, bílá | 4613 | FALSE
Spořič dvoupolohový krátký | 123 | FALSE
Čelist SV 18Viega profipress | 3925 | FALSE
KSB Amarex N F 65-220/014 ULG -165 | 40397 | FALSE
Baterie um stoj OLYMP bez výpusti, chrom | 1270 | FALSE
Baterie sprch. podomítková OLYMP | 1039 | FALSE
Kotel U BENEKOV R 15 L 295l pelety levý | 104000 | FALSE
Sada 467-nerezová objímka 40-60mm | 12.75 | FALSE
HT hrdlo nástrčné 110/110-vnitřní AIRFIT | 170 | FALSE
VERNER tvarovka bočnice | 286 | FALSE
Podlahový konvektor FLT 10-8360-bez mřížky | 20123 | FALSE
Skříň 50 DREJA ZÁVĚSNÁ nízká, bílá | 3613 | FALSE
REFIX DE 25/16 3/4" | 3245 | FALSE
Deska vest.sklok.černá indukce 4 zony broušená hrana | 9992 | FALSE
Baterie dřez stoj IRIS IR 180 chrom | 1200 | FALSE
Kaskádová jednotka pro 3 kotle GB162 vedle sebe | 58700 | FALSE
Modul FM 457 BUDERUS | 5430 | FALSE
Kouřovod D250 zákl. kaskád. sada 2x GB 162 | 21400 | FALSE
Kouřovod D160 zákl. kaskád. sada 2x GB 162 | 11500 | FALSE
Obklad MADERA SAMBA 30X45 | 375 | FALSE
Hadice 5/4 Flexi 65cm vnitřní/vnitřní | 726 | FALSE
Přechod PRAGMA na KG. TR. 200 PP | 185 | FALSE
ESBE 3F DN100 směšovač trojcestný | 7590 | FALSE
Zrcadlo 80cm s osvětlením č.2 | 3754 | FALSE
Kartuše FA 10" HOT SX 25 mcr Atlas | 101 | FALSE
Matice P 10 DN 3/4" Sp. (810053) | 259 | FALSE
Inzerto MIKADO oranžová 39,8x39,8 (set 2 ks) | 123.5 | FALSE
POLO-KAL NG odbočka 40/40/45° | 103 | FALSE
Linea plus stěnový v050 d110 t10 | 5901 | FALSE
Obrubník silniční přechodový pravý | 299 | FALSE
Obrubník silniční přechodový levý | 299 | FALSE
Růžice sprch 173 hlavová D210, chrom | 1073 | FALSE
ND kartáč na LING 25 | 70 | FALSE
Dvířka k umyv. skř. MIO 99, alu/sklo, pravá | 3959 | FALSE
HT přesuvka DN 32 40 | 32 | FALSE
Baterie van TALIS S podom.vrch. set | 6365 | FALSE
Připojení pro ohřívače miniMAXX, nad omítku | 370 | FALSE
ORION radiátor 500/4 čl. hliníkový | 1440 | FALSE
Uchycení noha Ekonomik k podlaze | 312 | FALSE
R 553D 1"x18/3 sestava rozdělovač, sběrač | 2137 | FALSE
Mříž PMO 29-250-14 dub | 3673 | FALSE
Kotel P 28 LXZE.A možno na zásob./komín/12-28 kw | 25600 | FALSE
Madlo 250 NOVATORRE 1, chrom | 702 | FALSE
Mosaz prodloužení 1"x 30 | 111 | FALSE
SN4W 600x1210 Sorano | 5588 | FALSE
SN1W 500x790 Sorano | 4528 | FALSE
WC závěs DAMA SENSO, bílé | 4285 | FALSE
Umyvadlo 52 CITTERIO s otv., bílé | 6020 | FALSE
Držák ručníku na tyč BONGIO, chrom | 1190 | FALSE
Gumová vložka na pásku 2x2,5bm | 80 | FALSE
Ohřívač průtok. ALFA POV 13 ZP | 8102 | FALSE
Osvětlení zrcadla WEGA 25W | 410 | FALSE
/ Trubka prodl. 80 , 2000mm pro HT /04P80-2000/ | 450 | FALSE
Sestava VU 280/3-5,VIH CQ150 | 53600 | FALSE
Sestava VU 282/3-5,VIH R 120 | 49900 | FALSE
Výpust um 5/4" neuzaviratelná | 742 | FALSE
* Svorka opěrná tr.pr.80mm /5ks/ | 240 | FALSE
Těsnění k šroub.plynoměru 36x30x4 + * | 6 | FALSE
Spojka PRESTABO 35 1115 | 125 | FALSE
Spojka PRESTABO 54 1115 | 203 | FALSE
Hadice sprch.1/2"x 3/8" vni/vni 200cm CHR | 350 | FALSE
Hadice sprch 120 cm, kovová | 114 | FALSE
R 586D2 Kotlová ses. zdvojená 2 směš. bez čerpadel | 17508 | FALSE
Sestava ZEM 5-25M+zásobník 50 l,(horizontální provedení) | 56950 | FALSE
WC mísa SEDAN hlub. splach. bílá | 3349 | FALSE
T-kus 18/300 GT-M-PTCU | 326 | FALSE
Snímač diferenčního tlaku DPI- 0-1,6 bar | 6490 | FALSE
Baterie bidet stoj APOLO s výp., chrom | 1250 | FALSE
Prodloužení AL 100/800mm s protivětrnou koncovkou | 890 | FALSE
Sestava koax.odkouření vertikal. S/O 100/100/150x1700 I.G.C | 3900 | FALSE
Servopohon SM230A 2polohové | 3900 | FALSE
WILO TOP - Z 25/10 EM 230V RG .cirkulační | 14482 | FALSE
IVAR Potrubí vícevrst.Alpex-THERM XS 16x2 (200)m | 34 | FALSE
Odhrotovač REG 10-54E | 1990 | FALSE
BANADOR LECHMA RS 15 | 28130 | FALSE
Baterie sprch 150 APOLO bez přísl.., chrom | 1100 | FALSE
Gebo QW 1"svěrná spojka koleno | 257 | TRUE
Držák ručníku LA FONTE, chrom | 2770 | FALSE
Vana konvektoru + čelo 29-150-14 | 1390 | FALSE
MS T kus 50x6/4"x50 vnitřní | 156.82 | FALSE
Sestava ZS 12-2 DH AE+ST 120-1Z/C1 | 34490 | FALSE
Denní spínací hodiny analogové EU 1T | 1390 | FALSE
Nádrž akumulační PS 300 | 7980 | FALSE
Injektor z Cu pro R356M/1, R356B/1 | 57 | FALSE
Čtyřcestný termostatický ventil s nátr. 1/2x18 | 677 | TRUE
Baterie um stoj OLYMP s výpustí, chrom | 1558 | FALSE
Baterie van 150 OLYMP bez přísl., chrom | 1471 | FALSE
Kotel P G90 15ZHOS,120 kW,litinový,složený | 110382 | FALSE
ND boki mříž kryt ventilátor | 9500 | FALSE
Sprcha NELLY s gum. hroty CR | 31 | FALSE
Vanová bez přísluš. TO 1844 CR | 1592 | FALSE
Ventil vypouštěcí clik-clak chrom | 330 | FALSE
Baterie dřez METALIA chrom | 1239 | FALSE
Baterie van 150 METALIA s přísl chrom | 1487 | FALSE
Baterie sprch 150 METALIA s přísl | 1321 | FALSE
Baterie um 150 METALIA satin/chrom | 1569 | FALSE
Baterie um METALIA chrom | 826 | FALSE
Police NOVATORRE dvojitá, rohová, malá, chrom, 170x170 | 826 | FALSE
Mýdlenka NOVATORRE na posuv tyč chrom | 578 | FALSE
Držák sprchy kov posuvný NOVATORRE 1, 600mm | 826 | FALSE
Madlo k vaně NOVATORRE 1, chrom | 826 | FALSE
Zásobník na kosmetické tampóny NOVATORRE 1, chrom | 495 | FALSE
Trojháček NOVATORRE 4, chrom | 412 | FALSE
Závěs WC papíru ORFEUS, chrom | 330 | FALSE
Police ORFEUS 520x130 | 330 | FALSE
Baterie sprch 100 IRIS bez přísl | 495 | FALSE
Baterie um ANTILE s výp., chrom | 1560 | FALSE
Panel masážní | 1421 | FALSE
Baterie van 100 POLAR vč přísl. ram 300mm, chrom | 1753 | FALSE
Baterie dřez stoj POLAR NEW, chrom | 1326 | FALSE
Baterie dřez stoj POLAR NEW ram.190mm, chrom | 1326 | FALSE
Ručka lékařská pro baterie | 287 | FALSE
Baterie um TAMIGI bez výp., chrom | 1764 | FALSE
Baterie van nást LEVEL LEC 023 chrom | 4850 | FALSE
Baterie van 100 RIO klasická s přísl., chrom | 1603 | FALSE
Přípojka FIXFIT hadicová se zpět. ventilem | 825 | FALSE
Sprcha ruční RAINDANCE S 150 AIR 3jet | 3995 | FALSE
Set sprch TEMPESTA Mono chrom | 1120 | FALSE
Baterie dřez EUROSMART bez výpusti | 3512 | FALSE
Dřez PYRAGRAN. 1B sv. béžová | 6500 | FALSE
Modul funkční FM 441 | 5900 | FALSE
Odkouření koleno koax. 60/100 87° GB022 | 590 | TRUE
Odkouření připojovací kus 60/100 PP GB022 | 550 | FALSE
BFU dálkové ovládání vč. prostor. čidla | 1951 | FALSE
Modul FM 456 BUDERUS | 4390 | FALSE
Kotel P Logano G334 180kW, stac. litinový | 240300 | FALSE
GB 112-24 kW, nástěnný kondenz. kotel | 47600 | FALSE
Vana 180x80 ARTIC, bílá | 8824 | FALSE
Vana 170 CHARITKA vč.nohou, bílá | 7059 | FALSE
Vana 160 MELITÉ levá vč.nohou, bílá | 8655 | FALSE
Lišta vanová krycí (2xlišta,2xspoj.roh,2xroh) | 420 | FALSE
Posuvné hrdlo AZ | 822 | FALSE
AZ trubka 1m 80/125 | 1665 | FALSE
Konektor č.20 | 247 | FALSE
Manžeta WC centrická | 36 | FALSE
Zásobník HL 240 | 23990 | FALSE
Dlažba ANTIK růžová 30x30 | 297 | FALSE
Řezák 6-64 ruční na měď RAS Cu-INOX 6-64 | 2740 | FALSE
Eskimo Set Zamrazovač trubek | 10530 | FALSE
Olej 5l závitořezný Spezial. | 1150 | FALSE
Spirála k čištění trubek 16x2.3 m | 1140 | FALSE
Řetězy pro odstř.omílání 16 (hladké) | 2300 | FALSE
Čepel ROS P 35 A | 637 | FALSE
Pila elektrická šavlová univerzální Cat ANC VE | 9080 | FALSE
Speciální pilový list do 2" 150mm /žlutý-pevný/ (5) | 208 | FALSE
Čelist V 35 Viega | 2190 | FALSE
Čelist TH 15 gabo Systemtechnic | 2490 | FALSE
Čelist TH 16 gabo Systemtechnic | 2490 | FALSE
Kolektor EKS vanový horiz.2,4m(lišta přírodní hliník) | 13985 | FALSE
ESPA ACUA 5 55MA 230V s plov.ponorné čerpadlo | 5942 | FALSE
Siko- proutěný koš k 70BK | 210 | FALSE
Sprcha hlavová MIO 5 funkcí pr.73 chrom | 896 | FALSE
Madlo RUJZ chrom, Krajcar | 126 | FALSE
ORION radiátor 600/2čl. PLUS levý rohový - SET | 1904 | FALSE
ORION radiátor 600/2čl. PLUS pravý rohový - SET | 1904 | FALSE
Obklad CASANOVA Black 20x50 | 582.5 | FALSE
Dlažba CASANOVA Red 33,6x33,6 | 541 | FALSE
Konopí 100 g (koule) /instal. len/ | 67 | FALSE
Hliníková otopná tělesa M500 Mondial 174W | 332 | FALSE
Těsnění pod zátku a redukci-tl.1,5mm | 6 | FALSE
Ohýbací segment a smýkadlo 1" R100 | 10350 | FALSE
Připojovací sada CGS malá | 4500 | FALSE
Umyvadlo 160 PALOMBA bez otv., bílé | 17500 | FALSE
Siko-Selma skř. s um bez košů | 3690 | FALSE
Čerpadlo 32-SVA-130-10-1-LM-1 (075)s mech ucpávkou solo | 2538 | FALSE
Siko-Selma zrcadlo 55 | 1253 | FALSE
CALPEDA 4 SDF 22/10 0,55 kW 400 V ponorné čerpadlo | 8395 | FALSE
přepínač EXPORT kompletní | 365 | FALSE
Vanička 90 207 akrylátová | 2600 | FALSE
DANFOSS SET RAE-K5034 hlavice+šroubení přímé /na VK/ | 445 | FALSE
Objímka bez tlum. vl. 60-65 | 14.88 | FALSE
K20V18000588M35 Koratherm vertikall středový barva | 14072 | FALSE
Skruž šachtová D1000 v.250 tl.120 se stupadlem | 760 | FALSE
Siko- WC závěs ROCA-Victoria | 3101 | FALSE
Lišta okrasná krycí Tmavý bronz 167mm | 75 | FALSE
Immergas-kryt horizon.výfuku DN 80 nerez | 230 | FALSE
MINIJET MJ 30 axial.s ventilátorem | 44500 | FALSE
Kartuše D45 do baterie | 1016 | FALSE
Baterie um 150 CERAPLAN New ram.200mm | 2327 | FALSE
WC mísa ke kombi invalidní odp.rovný | 5838 | FALSE
Výlevka DUORO závěsná | 3307 | FALSE
1475 3/8"x1/2" rohový ventil - čtyřhran | 138 | FALSE
Sprcha PRIMA masážní | 140 | FALSE
Zástěna 90 PUR-light A7 aluchrom, sprch. čtvrtkruh | 22900 | FALSE
Vanička 90 MARBLEMATE čtvrtkruh, bílá R550 | 5400 | FALSE
ARISTON TI SHAPE 10 UR el.ohř. pod umyvadlo 10l 2 kw | 2940 | FALSE
DANFOSS RA2920 hlavice term. 2920/se zajištěním/ | 560 | FALSE
DANFOSS RA-N10 ventil 3/8" úhlový pravý | 341 | FALSE
VERNER VN45 s regulací,22-47 kW | 109200 | FALSE
Termostat BRC s kapilárou 1m /71-10772/ 7K1.1R326,/0-90st/ | 360 | TRUE
Nerezová redukce 80/130 G01937 | 500 | FALSE
KJ80 Kondenzační jímka 80mm | 270 | FALSE
Powrmatic NV 20F plyn.jednotka | 36000 | FALSE
Ventil ruční varný DN50 PN40 | 5120 | FALSE
RS kombi modul 100 L=1850mm | 13286 | FALSE
HVDT III anuloid DN80 | 9150 | FALSE
Objímka 244-254 dvoušroubková, lehká řada | 74 | FALSE
Dvojobjímka 2x15mm s vrutem | 27 | FALSE
Šroub M10 x 100 KOMBI | 4 | FALSE
Spojovací matice M8x24mm | 3 | FALSE
Podložka k nosníku 10,3x27x2 | 1.4 | FALSE
Vrut dřevo 8x60 "13 klíč" | 2.4 | FALSE
Nosník s konzolou 28/30x300mm | 103 | FALSE
Měřič tepla Pollucom QN 1,5mm 1/2" | 7272 | FALSE
Immergas-koax.odkouření horiz. 80/125 Al/bílé | 1850 | FALSE
NIKE MINI 24 KW 6-23kW komín+TUV průt. | 24100 | FALSE
409D reg.páj.šroubení 15x1/2" přímý | 81 | FALSE
409 reg.páj.šroubení 15x1/2" rohový | 81 | FALSE
Zástěna 90 SWING A7 aqua-perle elox, 1křídlé dveře | 12630 | FALSE
DANFOSS ASV-PV20 aut.regulátor 3/4"s vnitř.závit. | 3969 | FALSE
DANFOSS ASV-PV25 aut.regulátor 1"s vnitř.závit. | 4866 | FALSE
EKOCIS nástavba 80cm na EKS-4a8 | 6760 | FALSE
DANFOSS RA-N20 ventil term. 3/4" přímý | 402 | FALSE
DANFOSS RLV-S 15 šroubení rad.přímé | 216 | FALSE
DANFOSS RLV-S 10 šroubení rad.rohové | 206 | FALSE
Nádržka pro závěsné WC (zazdívací) 9.370.000 | 3500 | FALSE
VERNER V45 s regulací,22-47 kW | 109500 | FALSE
OLYMP vložka náhradní katex.filtr A80 | 550 | FALSE
Golemek koleno bez vymetacího otv.,145 mm | 590 | TRUE
Friterm 25 l nemrznoucí směs + | 2192 | FALSE
Friterm 5 l nemrznoucí směs (1:1 -32C ,1:2 -15C) + | 475 | FALSE
Knipex Stavitelne 180 0-35mm klešťový klíč | 899 | FALSE
Prodloužení nerez 130/1000 | 900 | FALSE
Prodloužení 1m pr.130mm | 600 | FALSE
HVDT-S V anuloid | 14950 | FALSE
Objímka 1" 33-37 dvoušroubková | 13 | FALSE
Objímka 5/4" 40-46 dvoušroubková | 15 | FALSE
Objímka 6/4" 48-53 dvoušroubková | 17 | FALSE
Šroubový závěs M10-1000mm | 26 | FALSE
Matice M24 + podložka | 12 | FALSE
Vrut dřevo 4x55mm "křížák" | 0.35 | FALSE
Ohřívač OKH 100 NTR stac. | 9825 | FALSE
Tyč el. TJ 6/4" 2kW | 2500 | FALSE
Nádrž akumulační NAD 750 v2 vč.izolace | 19750 | FALSE
Nádrž akumulační NADO 750 v1 - 100 vč. izolace | 23917 | FALSE
Svorky SVA 63.242 | 500 | FALSE
Zástěna 90 ECR2 stříbro/satinato sprch čtvrtkruh | 15282 | FALSE
Hlavice DN 75 se stříškou (97-KH75 AL) | 940 | FALSE
Sestava ZEM 5-25C+OKC 125+propoj .sada | 56950 | FALSE
Bytová stanice LOGOthem STANDART 44kW | 41890 | FALSE
Ohřívač WRD 14-2 G 23 7-23,6 kW průtokový | 9690 | FALSE
R 197 M distanční díl | 1295 | FALSE
Sifon dřez 6/4" s bovdenovým táhlem, chrom | 1559.72 | FALSE
Skříň um. LIVING wooden levá | 35623 | FALSE
Baterie sprch podom PRESTO s přip.matkami chrom | 8020 | FALSE
Přechodka TEZAP LPE/ocel 90 PE100 SDR17 | 1188 | FALSE
PO VEGA 13L, MORATOP, bat.zapalování | 8075 | FALSE
Zástěna 160 PUR-light S A7, bílá | 14910 | FALSE
Trubka CU Frigotec 10x1 měkká v kruhu | 78 | FALSE
Mříž PMO 18-300-12 dub | 3632 | FALSE
Bateri dřez. stoj. DUEMILA DU 183 s hadicí Paffoni | 2940 | FALSE
Spojka 50/32 redukovaná GT-M-PKR | 713 | FALSE
KEMPER ND horní ovládání | 411 | FALSE
Umývátko 45 CUBITO s otv.,bílé | 1532 | FALSE
Baterie um stoj MOAI s výp., chrom | 3440 | FALSE
Ventil vypoštěcí pro nádržku nízkopol. 3/6l ALCAPLAST | 282 | FALSE
Pisoár VILA bez otvorů pro kryt, bílý | 5709 | FALSE
Mřížka horní 33/1200 | 145 | FALSE
Baxi Luna3 Blue 1.240Fi turbo,10,7-24 kW,pouze pro vytápění | 33590 | FALSE
Poklop kouřového kanálu Levý - EMKA | 128 | FALSE
Pouzdro náhradní lisovací 50 GT-M-PH | 59 | FALSE
Ventil kombi-2-Plus reg. a uzavír. 1/2" | 1228 | FALSE
- trubka výduš. 60/100 /KDZ 5/ /A2008004/ | 645 | FALSE
ND termostat 0020018051 TG 300mm | 590 | TRUE
Varný nátrubek pro čidlo WZT-G10/CZ | 34 | FALSE
ND Termostat spalinový /15-300st/ Atmos * | 272.5 | TRUE
Kouřovod D 152mm/1000mm K0101 | 747.5 | FALSE
Umyvadlový koš 35cm-komplet otoč. | 725 | FALSE
Spojka pro polyetyl.trubky,koleno vnější závit | 244 | TRUE
RIVER ventil časový ,nástěnný | 1250 | FALSE
Sifon bidet 5/4"x32, chrom# | 370 | FALSE
Výlevka Abu multiset vč.mýdlenky a držáků | 1550 | FALSE
Výplň PEARL do SKCP4 90 dveře 1798x340 | 780 | FALSE
Prodloužení chromové 1/2"x 100mm | 140 | FALSE
Baterie dřez GALAXY, chrom | 2313 | FALSE
Baerie sprch. bez.přísl. DUEMILA DU 168 CR | 2010 | FALSE
Baterie dřez RIO II, chrom | 1538 | FALSE
Baterie van podom GROHE vrchní deska, chrom | 3629 | FALSE
Lišta 40x40 Na potrubí "Vacek elektro" | 30 | FALSE
Umývátko 36 PRIMO s otv. vpravo | 628 | FALSE
Gebo QI 1 1/4'' spojka svěrná s vnitř. závitem | 407 | FALSE
Zástěna 90 AKCENT PLUS čtvrtkruh sprch,čiré,stříbrné | 19090 | FALSE
WC kombi JOPEX spodní | 2479 | FALSE
Tlakové PVC koleno KNPL 110/45 | 266 | TRUE
Isiflo typ 132 25x3/4"x1/2" vnej.vnitř. OTAI | 968 | FALSE
Nabíječka | 620 | FALSE
Kříž pozink 5/4" | 193.3 | FALSE
Radik Klasik - R - 20-600/400 /litina/ocel | 1671 | FALSE
Radik Klasik - R - 22-600/1200 /litina/ocel | 3934 | FALSE
Dvířka skř. MIO 99 bílá pravá | 1314 | FALSE
RETRO umyvadlo 56 x 46,5 | 4941.18 | FALSE
Táhlo k vypouštěcímu ventilu | 75 | FALSE
Siko-VPSTANDART podhlavník zelený | 496 | FALSE
Sprchová vanička GV559/VIVA/90 | 5033 | FALSE
Siko-Zrcadlo KERAMIA PRO 50x80 | 2345 | FALSE
Siko- madlo k na ručník | 412 | FALSE
Solární čerpadlová skupina UPS 25-60 1-19l/min | 9900 | FALSE
Kotouč diamantový segment 115mm | 311.06 | FALSE
Hasák HERKULES 90` , 2 1/2" | 1249.68 | FALSE
Panel Teiko - Anthalye pravá | 4647 | FALSE
Čerpadlo E-DEEP 1200 230 V(aut.vodárna) | 7425 | FALSE
Klič stavitelný se stupnicí 205 mm | 107 | FALSE
Klič stavitelný se stupnicí 255 mm | 132 | FALSE
Kliče imbus s koulí 1,5-10,0 mm, 9 díl | 155 | FALSE
K21H 03661600M-10 Koratherm horizontál | 9384 | FALSE
Dlažba FILA Béžová 33x33 | 420 | FALSE
Prespistole 300 mm, hliníková | 119.56 | FALSE
Kladivo tesařské 600g, TPR rukojeť | 141.78 | FALSE
Kladivo zámečnické 300g, TPR rukojeť | 82 | FALSE
Sedátko WC REKORD, duraplast | 709 | FALSE
Kleště kombinované 160 mm, pot. plastem | 260.5 | FALSE
Kufr na nářádí plast 51x22x24 cm | 244.32 | FALSE
Gola sada 1/4" 5.0-13,0 mm, 28 dílů | 570.56 | FALSE
Gola sada 1/4, s flex. 72zub. ráčnou, 47 dílů | 1118.72 | FALSE
Prodloužení k tělesu | 950 | FALSE
Baterie um bidet VEGA BIDETTA bez výp se sprškou | 4050 | FALSE
Baterie dřez VEGA bez výpusti eko-páka, chrom | 3560 | FALSE
Baterie dřez VEGA se sprch kov.páka, chrom | 6490 | FALSE
Baterie van sprch SAGA podom, chrom | 1320 | FALSE
Baterie um stoj IL BAGNO ALESSI s výp., chrom | 12130 | FALSE
MAV typ 3 pojišť.ventil | 2795 | FALSE
Ochrana proti listí ze zinku | 130 | FALSE
Odvětrávací komínek DN110mm (jednoduchý) | 280 | FALSE
Šachta 200x200 | 165 | FALSE
Kanálová šachta z PP Standard 200x200 | 215 | FALSE
Šachta s pojezd.poklopem 400x400,hermet.zavíráním | 1090 | FALSE
Protizápachová příčka zvonová 400x400 | 213 | FALSE
Mříž lehká 200x200 | 130 | FALSE
Poklop s volitel.povrchem 300x300 | 222 | FALSE
Mříž nerez ocel 130x500 třída "A" speciál | 670 | FALSE
WC závěs EGO vč.mont sady A42312 | 8516 | FALSE
Umývátko 50 SINDA s otv. vpravo | 600 | FALSE
Umyvadlo 45 PUNTO s otv. /kulaté na desku/ | 7737 | FALSE
WC kombi VARIUS odpad multi REFLEX | 9646 | FALSE
Umývátko 40 QUATTRO s otv. vlevo REFLEX | 3669 | FALSE
WC mísa ke kombi PANDA odpad zadní | 1507 | FALSE
Skříň um 55 NOVA vč.umyvadla | 4201 | FALSE
Košík CAPRICE proutěný | 789 | FALSE
Skříň um 55/50 IMPULS hruška/bílá bez umyvadla K01955/K01950 | 4903 | FALSE
Skříň um 60 NOVA TOP olše/bílá bez umyvadla 061960 bez úchytek | 4794 | FALSE
Poklop k pisoáru PAREO /pisoár-236100/ | 3224 | FALSE
VK 1504/9 atmoCRAFT 150 kW, stac. | 146100 | FALSE
K 600/720 (dop. top.tyč 300W) | 1201 | FALSE
KTM 600/1200 Koralux Tubus | 3271 | FALSE
Radik PLAN VKL 33 600/400 | 6696 | FALSE
TA MATIC 3400 DN32 30-45C | 22530 | FALSE
Grundfos SQE 2-55 230V kabel 40m AKCE ponorné čerpadlo | 25241.67 | FALSE
Konvektor FMK 42-200-11-01 ocel bez vent. | 7655 | FALSE
Konvektor FMK 29-175-11-11 nerez | 6582 | FALSE
Mříž PMO 29-100-12 buk | 1122 | FALSE
BOKI WLW 28-100-14-04 | 6168 | FALSE
Čerpadlová skupina | 8800 | FALSE
Rozdělovač pro 2 topné okruhy s konzolemi AKCE | 3053 | FALSE
Ventil pojistný 1"x1 1/4"-1,5bar | 871 | FALSE
Šroubení TOP 2" rohové MS těsnění | 1032 | FALSE
Mosaz koleno 90 2" | 346.8 | TRUE
Šroub kotevní M12x160 ASK | 21 | FALSE
Podložka M 8 pozink 8,4mm | 0.25 | FALSE
Vrták s vrtací špičkou SDS+ 6x210 | 120 | FALSE
Trubka GABO 63x4,5 v tyčích vícevrstvá GT-MV | 821 | FALSE
Páka ovládací kovová | 200 | FALSE
Servopohon SSY 319 230V | 2900 | FALSE
Měřič tepla WFN21.E131/CZ | 4628 | FALSE
REFIX DT5 80/10 | 12774 | FALSE
Ventil přír. V 30-111-540 DN15 PN40 | 1970 | FALSE
Odvaděč kond.CNU 117 616 DN15 | 6644 | FALSE
Hrdlo red. varné 219-108 | 1920 | FALSE
Haas VESTRE s výměníkem, antracit,stříbrné segmenty,chrom kov. | 19575 | FALSE
JOTUL F 3TD černý lak | 16800 | FALSE
Poklop RVTEM do trávy 315 | 1105 | FALSE
Regulátor AGU 2.511 (klip) řízení 0-10V (výkon nebo teplota) Geminox | 3999 | FALSE
Poklop 300 litina | 1005 | FALSE
Ráčna pravá/levá 11mm | 593 | FALSE
Adaptér k otop.těl.VK M 30 x 1,5 | 61 | FALSE
Pracovní deska kulatá | 664 | FALSE
Hadice plastová bílá 150 SC 104 | 86 | FALSE
K11V 09000588M10 Koratherm vertikall středový | 4859 | FALSE
Zásobník skládaných papírových ručníků -komaxit | 690 | FALSE
Trafo PAT-08-T-01 na omítku | 2664 | FALSE
Matice M24 x 1/2" pro železnou trubku | 80 | FALSE
Hydrant D25 (710x710x135) prosklený červený | 7500 | FALSE
Štěrbinová zásuvka VAC PAN Slon. kost | 1205 | FALSE
Zásuvka VAC PAN II - plast. bílá dlouhá | 1668 | FALSE
MS kohout kul 40 x 1 1/4" vnitřní | 470.45 | TRUE
Vložka ventilová pro VK 1/2" s přesným nastavením | 307 | FALSE
Pružina 16 vnější GT-MV-BF | 439 | FALSE
ROBOOT vel.45 pracovní obuv | 1980 | FALSE
Těsnění 12x24x2 Eu 3/4"x1/2" | 11 | FALSE
Redukce PE excentr d 125/110 | 119 | FALSE
Mříž PML 18-125-14 dub + lišta | 1946 | FALSE
K20V 16000514-M10 Koratherm vertikall | 9984 | FALSE
Šroubení svěrné CU 18 | 139 | FALSE
Šroubení svěrné CU 15 | 139 | FALSE
Tepelná izolace PW 800 BÍLÁ | 12010 | FALSE
Mříž PMZ 29-125-11 dural + Z-lišta | 3800 | FALSE
- Vertik.odkouř.ke kondenz.80/125/VITRICK50-75/ | 4650 | FALSE
Oplflex K32-210/4800 AD01 | 24568 | FALSE
IVAR Rozdělovač DUAL-CI 557 KS 4cestný 1" N-MAX3 | 11075 | FALSE
Vana 160 CASSANDRA, bílá vč. podpory | 5849 | FALSE
Přechodka GABO 16x2,0-15Cu GT-M-PU | 139 | FALSE
Baterie um.ELECTRA | 8920 | FALSE
Sada pro uchycení a propojení 5 kolektorů KP S REG | 6090 | FALSE
Expanzní nádoba R8 40l 6 bar solar | 2020 | FALSE
Výměnná vložka filtru FF06 (1",11/4"sada 5ks) | 1284 | FALSE
Plomba k 1/2"vodoměru plastová s čepem | 37 | FALSE
Zrcadlo 460x610 VENCL BOBRICK v mat.nerez rámu | 1870 | FALSE
Dávkovač mýdla VENCL WAGNER WP 106 LINE 3, mat.nerez | 8690 | FALSE
Izolační příruba | 741 | FALSE
Příruba PV 90 | 170 | FALSE
Šrouby a L prof. na WC bidet TRACCIA,PANORAMA,KIR | 225 | FALSE
Ruční kolo k šoup. H 7800 DN 80 | 274 | FALSE
Umyvadlová pileta CLICK-CLACK BeHappy | 372 | FALSE
PAT-RM-01-04 řídící modul do vany | 1822 | FALSE
Nádrž akumulační NAD 1000 v1 vč.izolace | 28667 | FALSE
Nádrž akumulační NADO 750 v1 - 200 vč. izolace | 26000 | FALSE
Nádrž akumulační NADO 750 v2 - 100 vč. izolace | 27000 | FALSE
Tlakové PVC koleno KNPL 160/45 | 685 | TRUE
X 150 tvárná litina | 720 | FALSE
Dřez TEKA Universal 2B 80x51cm 10104013, nerez | 2093 | FALSE
Vrut dřevo 6x60mm "10 klíč" | 1.7 | FALSE
Baterie van podom KLIMT, chrom | 3894 | FALSE
Nábytkové umyvadlo 75cm | 2640 | FALSE
Sifon van.automat s nap.dlouhý 120cm | 2700 | FALSE
Baterie van 150 FARIS YOUNG, chrom s přísl. | 3289 | FALSE
Interface AGU 2.500 | 5990 | FALSE
Baterie um stoj SAGA Bidetta, chrom s výpusti | 3150 | FALSE
Regulace el. k cirkulaci TUV | 4150 | FALSE
Skříň um 85 ACCORD PLUS na soklu vč.umyvadla,bílá | 6233.33 | FALSE
Vana vestavěná 160x70, bílá | 9732 | FALSE
Nářadí odlášťovací LIS PE 16/20 2758.5 | 1437 | FALSE
Izolace AEROFLEX 28x19 solár s UV /36m/ | 175 | FALSE
Kotel Logano G124,20kW, +reg.2107 | 31900 | FALSE
Lisovací čelist U 25 | 2490 | FALSE
Umyvadlo 65 SAN REMO bez otv. invalidní | 5441 | FALSE
Zástěna 90 SR2 brillant/transparent sprch čtvrtkruh | 23122 | FALSE
Hoval průchodka střechou spaliny/vzduch C80/125 | 3583 | FALSE
Závěsný háček | 50 | FALSE
Izolace Ventizol ALS 6000x1000x40mm | 1900 | FALSE
HVDT I S anuloid DN50 | 6950 | FALSE
ORION radiátor 500/5 čl. hliníkový | 1750 | FALSE
ORION radiátor 500/6 čl. hliníkový | 2160 | FALSE
ORION radiátor 500/7 čl. hliníkový | 2450 | FALSE
ORION radiátor 500/8 čl. hliníkový | 2880 | FALSE
Hliníkový radiátor SOLAR 500 1čl. hliník | 310 | FALSE
Madlo MEDEA levé, bílé | 487 | FALSE
Mříž PMO 18-100-12 buk | 924 | FALSE
Hydrant D19 S (710x710x135) prosklený bílý | 6500 | FALSE
Sloup MIO, bílý | 1485 | FALSE
Klapka zpětná 6/4" vodorovná | 695 | FALSE
ND patrona do TS 130 Honeywell Atmos * | 360.9 | FALSE
Baterie sprch 150 CLASSIC, chrom-zlato s přísluš | 3304 | FALSE
Prodloužení AL pr. 80 / 500mm | 300 | FALSE
Baterie um. stoj DUEMILA DU 075 s výp. CR | 2130 | FALSE
Skříň um 86 DREJA závěsná, buk | 6175 | FALSE
ND těsnění víčka směšovače | 52 | FALSE
Vana 150 NEO rohová, bílá | 10900 | FALSE
Sada připojovací pro baterie GS,GB,ST,SD | 203 | FALSE
Těsnění pryž 6/4" | 2.2 | FALSE
WC kombi OBJECT odp rovný /nádrž+mísa/ # | 1890 | FALSE
Nádržka FONTANA univ STOP-tlačítko,bílá/AP112/ * náhrada 928UNI | 809 | FALSE
ND sada náhradních tyček ovl.tlačítek GEBERIT | 68 | FALSE
Elektroventil VE-126 8830.R 3/4"závit | 231 | FALSE
Baterie dřez METALIA 40,chrom s výsuv sprchou | 2148 | FALSE
Sprchová hlavice 5funkční | 150 | FALSE
Kolínko dopojovací CLASSIC, abs chrom | 160 | FALSE
Baterie van 150 TAMIGI,s přísl., chrom | 2573 | FALSE
Růžice sprch TEMPESTA TRIO, chrom | 1174 | FALSE
Růžice sprch. APOLLO ruční, chrom | 255 | FALSE
Umyvadlo 60 VARIUS s otv.REFLEX | 3162 | FALSE
Zástěna 90 PANDA Print sprch čtverec | 4920 | FALSE
Vana 150 PRIMO, vč.nožiček | 5040 | FALSE
Isiflo typ 122 D 32x 1" koleno nástěnné OMWI | 150 | TRUE
Isiflo typ 130 50x40x50 red T kus | 1161 | FALSE
ND Sanplast spojník # | 37 | FALSE
Zrcadlo 105 DREJA se sříňkou vlevo a osvětlením | 5269 | FALSE
Umyvadlo 65 PRO s otv., bílé | 2590 | FALSE
Robur K 45 teplovzdušný agregát | 74900 | FALSE
Kabel 6x0,75 l=650mm VMR CR s mikrospínačem | 137 | FALSE
Pokojová jednotka - prop regulátor IR-09 | 3100 | FALSE
Vitodens 300 4,2-13kW Paket bojler 150 l Vitotronic 200 | 87524 | FALSE
Vitopend 222 komín s50l ner+Vitotronic 200,ekviter | 41685 | FALSE
AZ koleno 45" 60/100 | 1850 | TRUE
Unašeč k REMS REG 10-42 | 819 | FALSE
Gardena Kovový postřikovač | 462 | FALSE
Nůž odlamovací 0.50/18 mm, aret.šroub | 65.33 | FALSE
Kotouč řezný EHT 115-1.0 A60 P PSF-INOX | 21.41 | FALSE
Šroubovák křížový, PH0x75 mm, CrV, 2-kompon. | 49.2 | FALSE
Miska magnetická, průměr 6" | 50.53 | FALSE
Baterie dřez LA TORRE - Classic chrom | 2065 | FALSE
Baterie dřez stoj NOBLESS-Oval teleskopická | 3883 | FALSE
REFLEX R - 18 svěrný kroužek | 105 | FALSE
Revizní T-kus přímý DN60/100 | 949 | FALSE
Kryt ARTIC 60 | 1841 | FALSE
REFLEX Propoj.souprava G 1 do 750 mm | 3554 | FALSE
Umyvadlo 55x45 SAN REMO | 1987 | FALSE
Gebo DSK Třmeny k opr.trhlin 2 1/2" | 613 | FALSE
Trubka WR04 DN20 PES Cu22x22 s izolací | 5512 | FALSE
Komínová podpěra 125 bez kolena | 820 | FALSE
Střešní hlavice 125 AL | 1045 | FALSE
Koleno 26-45° GT-MP-W | 259 | TRUE
Gebo BWA 32x1" koleno s vnějším závitem ISIFLO | 323 | TRUE
Gebo BWA 40x1 1/4" koleno s vnějším závitem ISIFLO | 562 | TRUE
WC BAMBY dětské, odp. spodní | 1097 | FALSE
Deska ovládací satin | 1305 | FALSE
GARDENA stopventil pro vodní zásuvku | 235 | FALSE
GARDENA hadice ClassicSkinTech 1/2" 20 m | 596.6 | FALSE
Zásobník hyg.sáčků VENCL PRIM HYGIENIC BAG C | 850 | FALSE
R 500A skříň rozdělovače do zdi | 1516 | FALSE
R 510 A Podstavec pro skříňe R500 | 999 | FALSE
MS vsuvka redukovaná závitová 1x3/4 | 8 | FALSE
Matice s přírubou 1/2'' | 17 | FALSE
K20V 20000218-10 Koratherm vertikall | 6736 | FALSE
K20V 20000884-10 Koratherm vertikall | 17282 | FALSE
Sítko FIS H 12x85 K plastové pro chem.kotvy /20/ | 10.88 | FALSE
K21H 01442300-10 Koratherm horizontal | 7184 | FALSE
K21H 01443000-10 Koratherm horizontal | 8525 | FALSE
K11H 02181600-10 Koratherm horizontál | 3441 | FALSE
K11H 02183000-10 Koratherm horizontál | 5577 | FALSE
K20H 02181200-10 Koratherm horizontál | 5020 | FALSE
K20H 02183000-10 Koratherm horizontál | 9130 | FALSE
K21H 02180600-10 Koratherm horizontál | 4041 | FALSE
K21H 02181100-10 Koratherm horizontál | 5241 | FALSE
K21H 02183000-10 Koratherm horizontál | 10261 | FALSE
K11H 03661800-10 Koratherm horizontál | 4853 | FALSE
K20H06621200M14 Koratherm horizontál (barva 14) | 12690 | FALSE
K21H 05140900-10 Koratherm horizontál | 7667 | FALSE
K21H 05141100-10 Koratherm horizontál | 8535 | FALSE
K22H 05140500-10 Koratherm horizontál | 6648 | FALSE
K22H 05141200-10 Koratherm horizontál | 10013 | FALSE
K11H 05880700-10 Koratherm horizontál | 3991 | FALSE
K20H 05881000-10 Koratherm horizontál | 8055 | FALSE
K20H 05882300-10 Koratherm horizontál | 13771 | FALSE
K21H 05880800-10 Koratherm horizontál | 7910 | FALSE
Silikon Bílý sanitární | 79.5 | FALSE
K21H 05881800-10 Koratherm horizontál | 12728 | FALSE
K21H 05882300-10 Koratherm horizontál | 15600 | FALSE
Krycí deska AZB 537 200x330mm | 290 | FALSE
Kříž zavětrovací na kolektory | 660 | FALSE
Trojúhelníková podpěra | 1590 | FALSE
Sluneční kolektor ETC 16 s vakuovými trubicemi | 19960 | FALSE
Sifon 90 RONAL, satin | 490 | FALSE
D8SS 600x1640 Danby (nerez) | 22130 | FALSE
Vanička 90 HAWAII-P čtvrtkruh samonosná /60/ | 3067 | FALSE
Sada montážní WFZ.E110G3-1 | 934 | FALSE
Skříň 85 DREJA PLUS vč.umyvadla, calvados | 6250 | FALSE
Taconova Setter Bypass DN32 223.2561.000 | 3416 | FALSE
Hmoždinka porobeton GB 8 mm /25/ | 11.97 | FALSE
Zástěna 90 AKORD sklo dveře křídlové stříbrná polomatná | 12610 | FALSE
KDO 1000 x 1350 ATYP+ | 2020 | FALSE
Zástěna 90 CR2 bílá/chinchila | 8742 | FALSE
Bytová stanice LOGOthem 55kW s el. cirkulací | 36711 | FALSE
Sestava VU 122/3-5 VIH CQ 120 | 46300 | FALSE
Sestava VU 202/3-5 VIH CQ 120 | 47200 | FALSE
Chemie P3 Ferolix 8355 (35 kg/bal) | 2960 | FALSE
Revizní T-kus přímý DN80/125 | 1599 | FALSE
Topná tyč 400 W /bez zástrčky/ * | 956 | FALSE
Topná tyč 500 W /bez zástrčky/ * | 996 | FALSE
Topná tyč s regulátorem 300 W/ * | 2411 | FALSE
Mříž PMO 29-175-14 dub | 2571 | FALSE
LDM regul.ventil.DN 32 kv 16 | 5990 | FALSE
Skříň um VIENNA buk,sklo stojací | 17402 | FALSE
Klapka zpětná 1/2" bez pružiny (44-130 E) | 101 | FALSE
Modul WC DUOFIX do rohu do sádrokartonu | 12253 | FALSE
K22H 05881000-10 Koratherm horizontál | 9870 | FALSE
K11H 06621400-10 Koratherm horizontál | 5933 | FALSE
K11H 06621800-10 Koratherm horizontál | 6944 | FALSE
K20H 06620700-10 Koratherm horizontál | 7509 | FALSE
K20H 06622000-10 Koratherm horizontál | 13372 | FALSE
K22H 06620500-10 Koratherm horizontál | 7875 | FALSE
K11H 08842300-10 Koratherm horizontál | 10996 | FALSE
K11H 09581100-10 Koratherm horizontál | 7045 | FALSE
K20H 09581000-10 Koratherm horizontál | 12083 | FALSE
K21H 09581400-10 Koratherm horizontál | 16456 | FALSE
K22H 08840900-10 Koratherm horizontál | 12944 | FALSE
K22H 09581100-10 Koratherm horizontál | 15503 | FALSE
Konvektor Coil-T80 900 | 9608 | FALSE
Vak AQUASYSTEM 18,24,35 l | 497 | FALSE
Baterie van 150 DOMINO s přísl, chrom | 10610 | FALSE
Třmen 4" M12 pozink 102x114 | 41 | FALSE
WC závěs QUATTRO REFLEX, bílé | 9405 | FALSE
JAGA MINI nohy pro hrub.podl.13.5-21cm (09/10/11)AS | 985 | FALSE
Hoval TUV Combi Val ESSR 800 | 77910 | FALSE
PPR trubka D 110 PN10 | 529 | FALSE
Měřič tepla 3,5m/h | 17804 | FALSE
Umyvadlo 65 DAVID | 1492 | FALSE
Jímka pro 1 čidlo 7x8x200mm | 76 | FALSE
Radik VKL 10 600/400 (barva) | 2421 | FALSE
Hmožinkový hák | 6 | FALSE
Baterie TMC12 | 1690 | FALSE
Kludi ZENTA Dual Shower Systém sprch.set | 5702 | FALSE
Rems UDKB 42x420xUNC 1 1/4" | 2480 | FALSE
REMS UDKB 72x420xUNC 1 1/4 | 3416 | FALSE
Hlava závitořezná 1/2" | 1960 | FALSE
- příruba DN60/100 kondenz | 980 | FALSE
Kartuše RL Senior 10" Atlas 50mcr | 283 | FALSE
Vanička 90 MACAO-M čtverec, litá,bílá vč.nožiček | 5683 | FALSE
Hoval TopGas 45/11-45kW/ 4 bar kondenz.kotel solo | 73711 | FALSE
Sestava koax.odkouř.vertikální | 3500 | FALSE
EKOEFEKT 24 L norm.násypka | 65900 | FALSE
Varimatik VM 45- pravý | 66900 | FALSE
RS kombi modul 120 L=3100mm | 21080 | FALSE
ORION radiátor 500/10čl. hliníkový | 3600 | FALSE
Motýlová uz. klapka Dn 65 FL3-MN-N PN16 Plyn | 1550 | FALSE
Mříž PMO 29-100-14 dub | 1469 | FALSE
Filtr s redukč.ventilem FK 06-3/4" A/A | 2910 | FALSE
DANFOSS RA-URX ventil term.1/2" DN15 levý RAL 9016(bílá) | 1358 | FALSE
Čerpadlová skupina UK 11/4" s UPS 32-60 | 10278 | FALSE
RS kombi modul 150 L=2700mm | 20749 | FALSE
SCHELL píst kompletní k 024030699 | 202 | FALSE
Baterie dřez 150 METALIA, bílá-chrom | 1321 | FALSE
Skříň DREJA vysoká s košem na prádlo, bílá, pravá | 5311 | FALSE
Logamatic RC 30 s čidlem venk. tepl. pro reg. podle venk. tep. | 4130 | FALSE
Zástěna 90 TPSNEW CR 1/4 kruh tarnsparent | 8395 | FALSE
Nádrž akumulační PS 1000 | 14800 | FALSE
BCG 30E 5 litrl | 8858 | FALSE
Zrcadlo 75 DOMUS se skříňkou, bílé | 3129 | FALSE
Výměník LVF-09-126-11 | 1670 | FALSE
Redukce 3/4"x1/2" chrom k baterii | 49 | FALSE
Dřez EFL 614-78 struktura | 3300 | FALSE
Regulátor topného okruhu RRV 912 (Siemens) | 4932 | FALSE
Baterie bidet.EUROSMART chom s výp. | 2656 | FALSE
Kohout kulový 3/8" motýl I/A MINI | 60 | TRUE
ND balíček pro ECR2 | 2300 | FALSE
Belimo HR 230-3- pohon 230V | 4510 | FALSE
Prodloužení AL 100/2000 | 990 | FALSE
Komínová hlavice D100x184 I.G.C | 750 | FALSE
Držák ručníků dvojramenný KEUCO | 3983 | FALSE
Dvojháček KEUCO | 886 | FALSE
Výplň PEARL 1798x226 | 469 | FALSE
Izolace 70/9 /48m/kart/ M | 33 | FALSE
Opláštění na ohřívač HR 160 | 4800 | FALSE
ND Panel zadní FB | 276 | FALSE
K20V18000366M35 Koratherm vertikal středový (Barva) | 10433 | FALSE
Otopné těleso DIM 1800-649-02 graumetalic | 12948 | FALSE
- prodl. 1m 60/100 kondenz. A2001113 | 745 | FALSE
DUOMIX B-Z cu28mm .mosaz.směšovač čtyřcestný | 1923 | FALSE
Mezikus pro 3 rychlospojky , mosaz | 98 | FALSE
Adaptér 3/4'' ,mosaz | 32 | FALSE
WILO-Economy CO-1MVI 804/ER | 42614 | FALSE
Sada přísl. SUPER PREMIUM 30" (9,1m) | 5890 | FALSE
Šroubení svěrné T-kus CU 15 | 144 | FALSE
+ Těsnění příruby výfuku - O kroužek (k 85-TVI610B,460BP) | 69 | FALSE
Kartuše pro podom.splachovač SCHELL pisoáru | 1432 | FALSE
ND kotlový článek G27 /pravý/ | 2385 | FALSE
Tlačítko KAPPA 20, lesklý chrom | 1574 | FALSE
ESBE VRG 132 DN50-40 směšovač trojcestný 2 1/4" vněj. závit | 2360 | FALSE
Spojka D25 pevná AL | 75 | FALSE
Držák ručníků NOVATORRE 2, 40 cm, chrom | 578 | FALSE
Natloukací hmoždinka N8x80 s límcem | 3 | FALSE
Baterie DORN BRACHT podom. těleso | 4859 | FALSE
Souprava sprch. DORN BRACHT | 10422 | FALSE
Čerpadlo -FS 98 A/15 230 V 30m kabel | 11336.5 | FALSE
Oblouk LIS solar 90 D18 I/A 4516.1 | 90 | FALSE
Hadice 3/4" Flexi 40 cm vni/ vni | 345 | FALSE
Ohýbací segment 30mm | 7280 | FALSE
Otopné těleso IMAGE 1800x763 bílá RAL 9016 | 15602 | FALSE
Termoregulační ventil 65°C TSV2 DN50 | 1679 | TRUE
Siko-dávkovač mýdla SOFT | 580 | FALSE
Přechodka 20x3/4 s převl. maticí a plochým těsněním GT-M-PKU | 122 | FALSE
Těsnění pro dřez Norma-PVC 450x380 | 42 | FALSE
Čerpadlo ponorné JOVAL 4E 110 M 230V 5" | 9571.42 | FALSE
Kout sprchový DE LUXE | 17320 | FALSE
Mříž PMO 42-275-11-04 dural černý elox | 7146 | FALSE
Konvektor FMK 26-125-14-01 ocel bez vent. | 4538 | FALSE
Držák sprchy pevný RI, chrom | 104 | FALSE
Věšák na zrcadla | 27 | FALSE
Korpus skříňky mělkévč. 2 ks sklo poliček | 4477 | FALSE
Redukce LIS voda D42x22 I/A 2415.1 | 303 | FALSE
Ventil rohový 1/2, chrom | 1589 | FALSE
Koš nástěnný VENCL M 279 C | 3590 | FALSE
Koš nástěnný VENCL malý závěsný | 1590 | FALSE
ACTARIS-měřič tepla CF ECHOII 3,5-25-260G | 10950 | FALSE
ACTARIS-měřič tepla CF ECHOII 0,6-15-110 | 6250 | FALSE
ACTARIS-měřič tepla CF ECHOII 10-40-300G | 13800 | FALSE
Zástěna 80 RPS bílá/transparent pevná stěna | 5364 | FALSE
Umyvadlo KERAMIA GA5365 skříňové | 954 | FALSE
Zástěna 100 EVSK1 ROSA II 170 vanová levá bílá | 11149 | FALSE
Sítko dřezu nerez | 19 | FALSE
Konvektor FPT 18-150-11-01 | 7238 | FALSE
Mosaz prodloužení 1/2"x40 (355005)viega | 63 | FALSE
Mosaz prodloužení 3/4"x25 (355036)viega | 57 | FALSE
Mosaz redukce 1"x1/2"(266486)viega | 58 | FALSE
Mosaz vsuvka red . 3/8"x1/4" (282127)viega | 32 | FALSE
Mosaz nátrubek 1/8" (441395)viega | 37 | FALSE
Mosaz nátrubek 3/8" (282349)viega | 29 | FALSE
Mosaz koleno 90° 1" (269234)viega | 164 | TRUE
Mosaz T kus 3/4" (264246)viega | 133 | FALSE
Mosaz T kus 6/4" (264307)viega | 551 | FALSE
Mosaz prodloužení 3/8"x30 (354954)viega | 49 | FALSE
WC závěs FELINO, bílý | 8566 | FALSE
Konvektor Coil P80- 3000 | 14763 | FALSE
Trouba mikrovlnná EME 1925S | 2850 | FALSE
Hliníkový radiátor SOLAR 350 12 čl | 3240 | FALSE
AEG topná rohož UPV 160/4 | 3661 | FALSE
Přepínač sprchy, chrom | 297 | FALSE
Trafo PAT-06-T-04-1 do vany | 1914 | FALSE
Vana 140 GEO pravá, bílá vč.nohou | 6520 | FALSE
PPR koleno 45° D 20 I/A | 7.1 | TRUE
Box sprchový čtyřstěný KC/DR 80 | 6980 | FALSE
Ventil D 25 s AL koncovkou | 224 | FALSE
Tvarovka na výškové vyrovnání s iz. přírubou | 480.21 | FALSE
Vana 160 ROSA II PU-PLUS levá | 13132 | FALSE
Držák toal. papíru | 369 | FALSE
Baterie dřez stoj MINTA, chrom | 6893 | FALSE
Baterie sprch 150 EQUO TOP termostat.bez přísl., chrom | 3960 | TRUE
Sprchový výtok AXOR Steel fixfit | 2050 | FALSE
L 50x50x5 | 88 | FALSE
Topná tyč 700 W /bez zástrčky/ * | 1035 | FALSE
TQ filtr přírubový DN50 PN16 | 925 | FALSE
TQ klapka mezipřír. DN65 PN16 voda BURACCO | 1110 | FALSE
Wurth-Trubička síťová 14x1000mm | 280 | FALSE
Konvektor WLH-24-160-14-04 nadzemní vent. | 7686 | FALSE
Siko-Selma skříňka 70DV bez umyvadla | 3698 | FALSE
Ponorné pouzdro | 422 | FALSE
Umyvadlo 60 OLYMP NEW s otv. pro řetízek, bílé | 1384 | FALSE
Mříž PMO 29-150-13 příčná nerez | 6708 | FALSE
Nožičky k nábytku 120 mm 2Ks | 160 | FALSE
Měřič tepla DN40 2WR561 | 23260 | FALSE
Upevnění na stěnu pro hranolový rozdělovač | 576 | FALSE
Modular Divicon bez směšovače R1 | 8769 | FALSE
Filtr plynový FO100F DN100 | 9075 | FALSE
Tlak.nádrž CIMM AFOSB 24l ležatá k vodárně | 841 | FALSE
R 557 set 5 směš.rozděl.set 1"x18/4 | 10858 | FALSE
Umyvadlo 49 QUADRO PLUS, bílé | 3950 | FALSE
Umyvadlo 85 CUBITO s otv., bílé | 5447 | FALSE
Umyvadlo 65 OLYMP NEW s otv, bílé | 1228 | FALSE
BOKI WLW 28-120-19-04 | 6997 | FALSE
Hadice C 52 12m (požární včetně spojek) | 739 | FALSE
Siko-Luiza vana rohová 150/95 Levá | 5034 | FALSE
Hadice 1/2" Flexi 60cm Koleno vnitřní/vnější | 274 | TRUE
Skříň + koš PS EUROPA BAJO 40.1 | 7205 | FALSE
Ventil podomítkový KIRUNA 3/4", chrom | 2189 | FALSE
Vrut dřevo 5x50mm "křížák" | 0.49 | FALSE
Vrut dřevo 5x60mm "křížák" | 0.6 | FALSE
Nosník s konzolou 27/18x200mm | 53 | FALSE
Nosník 38/40x3000mm pozink | 390 | FALSE
Třmen kotevní DN80 | 114 | FALSE
Objímka kluzná 50mm 1 1/2" | 15 | FALSE
Třmen 3/4" M 8 pozink 27mm 20x27 | 6.6 | FALSE
Hliníkový radiátor SOLAR 500 12čl. | 3720 | FALSE
Gamper VV02, DN10, přímý term.ventil | 303 | FALSE
Gamper VV02, DN15, přímý term.ventil | 312 | FALSE
PolluCom MF QN10 | 19690 | FALSE
ACTARIS INTEGRAL MK MaXX -1,0 | 4800 | FALSE
ACTARIS montážní sada EAT | 590 | FALSE
Vana 140 KRÉTA, bílá vč. nožiček | 10150 | FALSE
Vana 160 MEDEA pravá, bílá | 9408 | FALSE
Santech-vana Ariela P 160/80+nohy | 7735 | FALSE
Kohout rad. VE 4523 1" rohový | 641 | TRUE
Kohout rad. VE 4522 1" přímý | 778 | TRUE
MYJAVA hlavice rad. k V4522-DN 15 (krytka na Myjav. ventil) | 97 | FALSE
MYJAVA ventil voda K 83T 1/2" přímý | 136 | FALSE
MYJAVA ventil voda K 83T 3/4" přímý | 210.25 | FALSE
Šoupě V-3040 DN 15 klínové | 194 | FALSE
Motýlová uz. klapka Dn 100 FL3-MN-E PN16 | 1540 | FALSE
Motýlová uz. klapka Dn 150 FL3-MN-E PN 16 | 2180 | FALSE
Motýlová uz. klapka Dn 200-FL3-MN-E Pn10 | 3820 | FALSE
TACONOVA AV23 DN15 22.1202.000 průtok 0,3-1.5l/min | 430 | FALSE
U 120x55 | 22 | FALSE
Taška střešní šikmá, cihlová 35-55° | 899 | FALSE
Kryt kotle MS120 - horní | 680 | FALSE
Profil nízkoodběrový stejno.220-230 mA,12V | 806.511 | FALSE
Skříň um 56 KRAJCAR EKO, bílá vč.umyvadl | 4990 | FALSE
Lišta plast barevná | 46.5 | FALSE
HACO mřížka větrací 175x175 G/125 bílá | 77 | FALSE
Růžice sprchová RIO II, chrom/keramika | 200 | FALSE
Žlab pozink rošt 1m | 445 | FALSE
A-kit pro jednotky AI15-29 | 4900 | FALSE
TC5C 500x1630 Taifun-chrom | 11395 | FALSE
/Zátka s odvod. kondenz.80 PLAST bílé | 370 | FALSE
Umyvadlo 65 CUBITO bez otv., bílé | 2112 | FALSE
Dlažba TULIP hnědá 33,3x33,3 | 330 | FALSE
ND Deska přikládacích dvířek U22 | 352 | FALSE
Rošt Abu k mycí vaničce | 275 | FALSE
AluPlus sada na montáž jednoho kolektoru | 3820 | FALSE
Skříň DREJA Q 35 vysoká bříza | 3950 | FALSE
Klapka zpětná bezpř.L 01-107-410-440 DN 50 | 1700 | FALSE
Panel mirela NIKA čelní 40318 | 2487 | FALSE
Připojovací armatura (Nuvola3,Storage) | 1290 | FALSE
Samosvorné přip. na cu 15 /AR16CU15/ | 60 | FALSE
Latento BW500XXL-akumul.nádrž 500l | 89990 | FALSE
elektrický ohřívač vody 120l MORA (hranatý) | 6492 | FALSE
Trubka WR04 DN18 PES G3/4"x22 s izolací 12.5 m | 7646 | FALSE
Sada prodlužovací k tlačítku SANIT | 785 | FALSE
Zásobník akumulační PSR 500 | 22500 | FALSE
Trubka WRO304 DN20 | 220 | FALSE
Těsnění vypouštěcího ventilu d64xdi24.5x3 | 51 | FALSE
K20H 05140500M32 Koratherm horizontál středový /barva/ | 7631 | FALSE
Vodoměr 1/2" DN15 EVI 1L/imp - studená voda | 1185 | FALSE
Baterie um stoj FOCUS E2, chrom bez výpusti | 2285 | FALSE
Baxi Luna3 Comfort HT 1.240 pouze pro vytápění-nucený odtah -turbo | 44390 | FALSE
ND kompl.plášť /U26/ 4.čl | 2256 | FALSE
Azb 651/1 Kryt šachty pro odtah spalin | 2290 | FALSE
Ventil dřez 6/4"x50 s nap.na myčku bez vent., bílý | 289 | FALSE
DANFOSS TWA-A 24V hlavice bez proudu za | 967 | FALSE
Redukční matice M12/M10 | 25 | FALSE
/ Koleno 45°,D 80 mm pro HT/04-K80-87/ | 185 | TRUE
Korpus MIO 50 k umyv., dub | 1622 | FALSE
* Kus pro odvod kondenzatu (80) | 775 | FALSE
* Redukce 60/80mm /hrd+trub/ | 365 | FALSE
Rošt litinový 0,5m | 695 | FALSE
HCP-1000E E32A11 BF05UNF 230V čerpací jímka | 36600 | FALSE
Atmos C 18 S uhlí, dřevo a brikety s úpr. pro hořák na pelety | 28400 | FALSE
Multivac NS125 nátrubek spojka | 33 | FALSE
Lavice OL 140/15/16 SC, 1299W | 4278 | FALSE
Baterie dřez METALIA 57 ram.210, chrom | 1652 | FALSE
ROJEK KTP 49 49 kW | 54500 | FALSE
Čistič na odstranění hmyzu a asfaltu 750ml | 108 | FALSE
R 401H 3/4" rohový termostatický ventil jednoregulační | 348 | TRUE
Zástěna 170 VSK2 ROSA TRANSPARENT L van. | 6107 | FALSE
Akce fréza WALL CUT 6540 + vysavač RODIA DRY CLEANER 1200 | 24900 | FALSE
Tlak.nádrž stoj.AVZ 100 l pozink.vodárně 8 bar s vakem | 5017 | FALSE
Baterie pod.term.sprch. ECOSTAT E | 11910 | FALSE
Souprava sprch. KUNDOS chrom | 1090 | FALSE
E 7595 panel | 700 | FALSE
Dřez DNHS TETRAGON 40x40 1B | 13000 | FALSE
Panel solární VFK 115 | 14806 | FALSE
Rozšiřovací sada pro 1 panel VFK 115 | 3880 | FALSE
Trubka PE 100 SDR11 32x3,0 (plyn) | 31 | FALSE
Trubka PE 100 SDR11 50x4,6 (plyn) | 69 | FALSE
MS přechodka 40 x 1" vnější | 50.83 | FALSE
MS přechodka 50 x 6/4" vnější | 63.81 | FALSE
MS T kus 40x5/4"x40 vnější | 97.34 | FALSE
MS zátka 32 | 36.77 | FALSE
MS zátka 40 | 55.16 | FALSE
Trubka ochranná Monoflex - pr.48 | 26 | FALSE
RegulátorTartarini R 72 (1"x1")přímá + | 8500 | FALSE
Isiflo typ 110 D 32x 1" vně. * | 214 | FALSE
Isiflo typ 116 D 40x5/4" vni. * | 359 | FALSE
Isiflo typ 180 D 25 vsuvka | 58 | FALSE
Isiflo typ 180 D 32 vsuvka (pouzdro mosaz) * | 60 | FALSE
HAWLE-příruba č.0400 DN 100/110 | 2256 | FALSE
HAWLE koncová tvarovka č.6226 32 | 189 | FALSE
HAWLE-redukce č.6335 63x50 | 903 | FALSE
HAWLE-koleno č.6485 40-KB 5/4" | 1053 | TRUE
Regulátor RP-10z-2 vst.1"výst.1" | 2070 | FALSE
Regulátor RP-6z-4 3/4"-3/4" | 1978 | FALSE
Úchyt plynoměru 100mm + | 170 | FALSE
Regulátor RD-10z | 2999 | FALSE
Přechodka LPE/ocel 50 x 4.6 Gascontrol (starý typ-již se nevyrábí) | 546 | FALSE
Přechodka LPE/ocel 63 x 5,8 Gascontrol (starý typ-již se nevyrábí) | 880 | FALSE
přechodka LPE/ocel PE100 110 Gascontrol | 1435 | FALSE
Přechodka 40 BVO II | 360 | FALSE
Vana 150 SIMONA D rohová, bílá | 10042 | FALSE
Vrták D 6x160mm | 112 | FALSE
Regulátor AGU 2.530 (klip) Geminox | 4999 | FALSE
CalorMATIC 360f termostat prostorový */nyní 350f/ | 4900 | TRUE
SOLAR SET 1 B | 83600 | FALSE
WR 11-2 P 23 miniMAX | 6690 | FALSE
Radik CLEAN VK 20-600/1100 | 3495 | FALSE
D9C 750x1640 Danby chrom | 14452 | FALSE
SN3SS 500x1210, Sorano nerez | 11767 | FALSE
STAP DN 80 20-80kPa | 47123 | FALSE
WILO STRATOS 40/1-12 220 PN 6/10 230 V | 32370 | FALSE
WILO STRATOS 50/1-12 280 PN 6/10 230 V | 44720 | FALSE
Konvektor COIL-NK-2 1750 nástěn.konvektor | 14543 | FALSE
Otopné těleso IMAGE 1800x763 RAL 3003 | 21053 | FALSE
Předizolované Spojky 28x1 | 1338 | FALSE
Hadice 5/4'' Flexi 25cm vnitřní/vnější | 581 | FALSE
Mosaz koleno 92 2" I/A | 340.8 | TRUE
Wurth-Odhrotovač | 690 | FALSE
T-kus 40/5/4"/40 s vnitřním závitem GT-M-PTIG | 541 | FALSE
T-kus 63/63/63 GT-M-PT | 1990 | FALSE
Příruba k AQUAMATU G1 | 267 | FALSE
Ventil napouštěcí 1/2" | 1478 | FALSE
** Koleno 45° K211M pr.80/125 mm | 1110 | TRUE
Regulátor týdenní programovatelný REV23 | 1950 | FALSE
Trubka bralen 3" 89mm izolovaná | 562 | FALSE
Kohout kul. NAVAL DN80 přírubový PN40 | 9246 | TRUE
Šoupátko přír. S 24-118-110 DN50 + ruční kolo | 2966 | FALSE
Hrdlo red. varné 42.4x33.7 | 32 | FALSE
Hrdlo red. varné 48.3x33.7 | 66 | FALSE
Náplň Laddomat /patrona/ 72 st. | 815 | FALSE
Trubka RVT šacht. DN 400/1500mm | 1616 | FALSE
Výměník OVB 70 | 5230 | FALSE
Vana 172 ROYAL ROUND HMS TURBOAIR KOMBI chrom + chromterapie | 59163 | FALSE
PPKGEM potrubí SN8 200x6,2 1M | 939 | FALSE
Dálkové ovládání VR 90 nový design pro calorMATIC630,auroMATIC620 | 3800 | FALSE
Vanička 90 čtvrtkruhová | 3353 | FALSE
Příruba zaslepovací k PS2F, PSWF d - 312, bez otv. | 770 | FALSE
Umyvadlo 65 KALAHARI, bílé | 6165 | FALSE
AV4SS 600x1210 žebřík nerez | 14685 | FALSE
Hrdlo PRAGMA na HL. TR. 160 PP | 61 | FALSE
Umyvadlo 80 NOVA TOP REFLEX s otv., bílé | 4027 | FALSE
Skříňka pod um. NOVÁ KERAMIA 77 cm k um. L 150 | 3100 | FALSE
BCG 24 1 l až 30l den /topení/ | 1544 | FALSE
RS kombi M 150/0,6 MPa | 29213 | FALSE
Baterie um stoj BUGATTI, chrom s výp. | 2739 | FALSE
Grundfos UPS 50-180F 230 V oběhové | 28592 | FALSE
Držák pevné sprchy-rovný 35mm, chrom | 1060 | FALSE
Ventil trojcestný VXG 48.25 | 1950 | FALSE
Hliníkový radiátor SOLAR 600 6čl. - Lipovica | 2220 | FALSE
Konvektor FMK 26-250-14-01 ocel bez vent. | 7289 | FALSE
Zástěna 80x90 2002 stříbr/čiré Anti-plaque sprch čtvrtkuh | 42880 | FALSE
Zástěna 80x80x200 MANUFAKTUR STUDIO chrom/chrom/čiré sprch U | 91550 | FALSE
Madlo k vaně lomené NOVATORRE 1, s mýdlenkou chrom | 1074 | FALSE
Filtr jemný 1" zpětný proplach,red. ventil.,mano | 7881 | FALSE
Grundfos MAGNA 25-60 180 230 V oběhové elektronické | 16429.4 | FALSE
Panel 150 čelní, bílý | 3480 | FALSE
Konvektor FPT 18-200-09-01 | 9032 | FALSE
Držák skleničky BONGIO stojánkový, chrom | 1990 | FALSE
Izol. polštář IKA 220V uz. ventil DN25 | 932 | FALSE
Baterie van podom STARLIGHT satin | 2478 | FALSE
Koleno elektro MW 160/90 | 2409 | TRUE
Siko- Skříňka s umyvadlem45x20x85 | 2492 | FALSE
Hlava zavitořezná 1/2" | 1234 | FALSE
Skříň vč. umyvadla 65x46,5 bílá DREJA | 4639 | FALSE
Matka ke šroubení ponikl. 3/4" | 66 | FALSE
Skříň rozdělovače nástěná N-MAX 1200mm | 3750 | FALSE
Neutralizační zařízení N70 | 9694 | FALSE
REMS Magnum 4010 L-T 1/2''-4'' | 124990 | FALSE
REMS Podstavec k Magnum a Tornádo | 5700 | FALSE
Sada připojovacích dílů pro pole KPS | 280 | FALSE
Štětka WC NOVATORRE 2, chrom | 578 | FALSE
Dávkovač mýdla NOVATORRE 2, chrom | 660 | FALSE
Solární paket-2 kolekt.+SM1+300l | 80910 | FALSE
Hlavice THL-02 termmostatická hl. chrom/chrom | 342 | FALSE
Ceresit CE 43 Spárovací hmota 5 kg BAHAMA | 345 | FALSE
Článek ITV Termo 500/95 | 1606 | TRUE
Držák na ručníky | 800 | FALSE
HR 500 zásobník bez opláštění | 25617 | FALSE
List pilový 200x20x0,9 MBR (cena za1ks) | 115 | FALSE
PE odbočka 90°, d 75/56 | 117 | FALSE
PE Odbočka 88 1/2° pr.110/56 | 169 | FALSE
Redukce PE excentr d 75/50 | 30 | FALSE
Nástavec nástrčný magnet. 10mm, 6-ti hran | 77.01 | FALSE
U-TA 11 vypoušt.sada se sifonem | 368 | FALSE
EKOCIS nádrž +záklop | 21720 | FALSE
Panel WINIPEG | 4100 | FALSE
Elektroobjímka s dorazem 32 spojka | 110 | FALSE
Vana 170 LUSSO, bílá | 9700 | FALSE
Sprcha ruční RAINDANCE E 100 AIR 3jet | 2410 | FALSE
Baterie bidet RIO II, chrom s ker.vrškem | 1752 | FALSE
FRANKE baterie dřez. FG 6100 CR | 6300 | FALSE
Umyvadlo SLUN 01EB nerez vč.baterie SLU 08B | 15100 | FALSE
WC závěs SLWN 01, nerez vč.sedátka | 27900 | FALSE
Ventil jednotrubkový | 1012 | FALSE
Trubka ponorná | 571 | FALSE
Hlavice term. DX-antracitově šedá | 327 | FALSE
Nástavec 100x100 nerez řošt | 359.28 | FALSE
Obkladový panel SINONA ABS H57 cm bílá | 3513 | FALSE
Grundfos TP 100-310/2 AFA 15KW | 78517.4 | FALSE
Ventil směšovací třícestný 3/4" | 2153 | FALSE
Vanička keram. 90 CRETA čtvrtkruh R 50 KNORR | 4458 | FALSE
JAGA TEMPO stěnový v70 d100 t15 | 6147 | FALSE
Vana 150 PANDA AGAT pravá, bílá | 5300 | FALSE
Mosaz redukce 2"x5/4"(267643)viega | 246 | FALSE
Mosaz vsuvka red . 1/4"x1/8" (441364)viega | 28 | FALSE
Mosaz koleno 92° 1/4" I/A (318000)viega | 55 | TRUE
Mosaz koleno 92° 3/8" I/A (281748)viega | 69 | TRUE
Mosaz T kus red. 3/4''x1/2" (264468)viega | 135 | FALSE
Mosaz T kus red. 1"x1/2" (362515)viega | 320 | FALSE
Mosaz T kus red. 5/4"x1/2" viega | 940 | FALSE
Baterie sprch podom STEINBERG chrom | 9275 | FALSE
Vanička 90x90x4,5 DA 58 bílá | 3200 | FALSE
Mříž PMO 26-090-12 buk | 1076 | FALSE
Baterie van.150 METALIA bez přísl. chrom | 1321 | FALSE
Klapka zpětná 1/2" EUROPA s kov. vložkou | 154 | FALSE
ND Rošt otočný DOR 25-45D 819/96 s otvorem | 189 | FALSE
Konvektor FMK 34-200-09-01 ocel bez vent. | 6179 | FALSE
CU koleno 45 D76 5040 I/A | 3313 | TRUE
REFLEX Solární zásobník PAST 1000/1 | 48590 | FALSE
HZ spojka slf 28mm | 28 | FALSE
Článek ITV Kalor 900/070 | 1931 | FALSE
Pistole zahradní nastavitelná kovová | 247 | FALSE
Baterie bidet DOMINO DOM 135 chrom | 5080 | FALSE
Sprchová tryska průměr 20cm | 280 | FALSE
Kroužek O 12x2 | 9 | FALSE
Baterie um 150 TAMIGI ram 300mm, chrom | 2303 | FALSE
Konvektor COIL-T 50 ,1750 mm ,1628 W | 12012 | FALSE
Topidlo POSTER PS80 | 22200 | FALSE
Dřez LOX 651/7, nerez levý | 5200 | FALSE
SAPHO ANTEA bidetová jednoprvková baterie-bronz | 3658 | FALSE
Baxi Luna3 Comfort 240 Fi turbo,9,3-24kW s TUV (kombinovaný) | 28790 | FALSE
Zástěna 90 SDOL1 BRILLANT/CHINCHILA sprch dveře | 11673 | FALSE
Siko-VPSTANDART podhlavník bílý | 496 | FALSE
TQ zp.klapka DN200 PN16 F06010014 | 2500 | FALSE
K 250/500 ATYP | 1058 | FALSE
Grundfos kontrolní jednotka QTD 10/3.7 AKCE | 5241.67 | FALSE
Odkouření DN 54 | 3040 | FALSE
Žlab drainline 1000mm | 7069 | FALSE
Čerpadlový plnící vozík 5 bar | 9450 | FALSE
deska vest.sklo černá 4 hořáky el.zapal.knofliky | 4992 | FALSE
Sada pro uchycení a propojení 3 kolektorů KP S REG | 4070 | FALSE
Růžice 1" x 3/8" L Termo | 10.8 | TRUE
Růžice 1" x 3/4" L Termo | 15.1 | TRUE
Radik PLAN VK 33 500/900 | 8030 | FALSE
Ramínko sprchové trysky 30 CR | 230 | FALSE
Hydraul. připojení pro 1 pole kolektorů | 713 | FALSE
Baterie sprch COOL termostat.s pevnou a ruční sprchou chrom | 9840 | TRUE
Sada upevňovací a propojovací pro 4 kolektory KPC1 | 4060 | FALSE
Expanzní nádoba R8 100l 6 bar solar | 4995 | FALSE
Vsuvka 1/2" | 36 | FALSE
Vsuvka 3/4"-3/4" redukovaná mosaz | 79 | FALSE
Pohon SHC XD 560 | 1800 | FALSE
Hadice opletená 1" | 34 | FALSE
Sítko FIS H 22x1000 L kovové pro chem.kotvy /10/ | 148 | FALSE
Skříň vysoká, koš, buk/bílá, madla PORTA | 6236 | FALSE
JAGA IGUANA APLANO v200 d041 | 16934 | FALSE
Tryska spiro ABS, chrom | 34 | FALSE
Trubka kan. 100x1000 STILLA | 199 | FALSE
Trubka kan. 100x2000 STILLA | 368 | FALSE
Odbočka 45st. 100x100mm STILLA | 262 | FALSE
Náhradní hadice na bat.VIEDA | 104 | FALSE
Siko-panel sprch. SHOWER NEW | 9991.67 | FALSE
Sada ovládacích panelu s bezdrátovým přenosem | 5965 | FALSE
Sedátko WC MKW VENUS zpomalovací tvrzené | 1599 | FALSE
Mříž PML 29-175-14 DUB + lišta | 3080 | FALSE
Pohon B 3543 E | 800 | FALSE
Ventilátor destratifikační ELC 2002 | 18450 | FALSE
Hadice 1/2" Flexi 40 cm vni/ vni | 226 | FALSE
K20V 16000662-16 Koratherm vertikall barva 16 | 13981 | FALSE
Drenážní šachta S300 S lapačem | 3489 | FALSE
Drenážní šachta S300 prodloužení | 1637 | FALSE
LERSEN-AQUAMAX AQ3240H001 | 11900 | FALSE
Grundfos TP 32-80/4 230 V (chlazení) | 24359.4 | FALSE
Grundfos CRN 10-2 0,75 kW 400 V EPDM,HQQE | 25937.6 | FALSE
Panel čelní ISABELLA , bílá | 5189 | FALSE
Skříň 85 NELA PLUS vč.umyvadla, bílá | 5194 | FALSE
Připojovací sada pod omítku | 3323 | FALSE
Kotouč diamantový dělený segment 230mm | 384 | FALSE
HW 50- anuloid | 8990 | FALSE
Spony do sponkovačky 10mm, bal. 1000ks | 32 | FALSE
Spony do sponkovačky 12mm, bal. 1000ks | 37 | FALSE
Vrták do betonu, 10 x 300mm | 43 | FALSE
Nůžky na plasty do 63 ROCUT TC Professional | 2240 | FALSE
Úchytka dveří LYRA | 134 | FALSE
Zásobník na kosmetické tampony NOVATORRE 3 | 495 | FALSE
Vyrovnávací kryt pro VAC PAN bílý | 120 | FALSE
Gebo BA 40x1 1/4" Svěrné spoj.s vnějš.závit ISIFLO | 369 | FALSE
Skříň um 65 KRAJCAR KCP, třešeň | 6882 | FALSE
Skříň KRAJCAR KC7.40.3 třešeň | 2395 | FALSE
Dlažba SAVANA hnědá 33,3x33,3 | 330 | FALSE
Dlažba FILA Oranž 33x33 | 420 | FALSE
Listela FILA krem | 44 | FALSE
Zástěna 120 SWING A49 aqua-perle bílá, sp | 15840 | FALSE
Skříňka UNI UD1.50N KRAJCAR | 3227 | FALSE
Rems Mini-Press ACC Li-lon Basic-Pack | 23190 | FALSE
Flexibilní trubka DN83/75 PP (cena za 1m) | 429 | FALSE
Pás min. + AL 40mm pás š. -60cm | 213 | FALSE
RA-URX Danfoss 013G4004 levé rohový chrom | 3671 | FALSE
RICOM-Adaptér-redukce DN 70/80 plast - I/A | 460 | FALSE
32 LH 3000 | 11000 | FALSE
Gebo BI 25x3/4" Svěrné spoj.s vnitř.závit ISIFLO | 132 | FALSE
Expanzní nádoba R8 80l 6 bar solar R8 06 | 3670 | FALSE
Stahovací páska 250x4.8 | 0.81 | FALSE
cirkulační prop. sada pro ZEUS MINI | 1270 | FALSE
Vtok střešní s elektr.ohřev.DN 125 | 5582 | FALSE
Siko-Sprchová vanička čtver.ABS90Q | 2261 | FALSE
MIRAVA VNC el.průtok ohřívač 15kW 400W | 7038 | FALSE
vryp.ocel D12 | 16 | FALSE
Baterie sprch 150 POLAR vč.tyča a kropítka, chrom | 1380 | FALSE
MS T kus 63 x 2" x 63 vnější | 197.91 | FALSE
Příruba na měření 60/100 svislá | 678 | FALSE
Umyvadlo PRAKTIK U, pravé | 5074 | FALSE
Konzole k článk.Kalor plochá, nátěr bílý /typ A/ | 24 | FALSE
Belimo HT24-SR-Tservopohon 24V 10Nm | 3990 | FALSE
Elektroventil VMR 25-2 1" SPST | 2178 | FALSE
Trubka černá bezešvá hladká 219x 6,3 plyn | 1502 | FALSE
Umyvadlo 85 CUBITO PERLA s otv., bílé | 6505 | FALSE
PO VEGA 13L, MORATOP, plamínek | 6760 | FALSE
Trubka Cu Frigotec 88,9x2 Tvrdá | 1509 | FALSE
Koleno 87° 60/100 | 499 | TRUE
Tlačítko Friafrix bílá | 820 | FALSE
Baxi SLIM 1.230 iN 11.8-22.1 kW stac. bez čerpala a expanz. | 27790 | FALSE
Termostat TH 160 | 269 | TRUE
Kotel U Hercules U26 8čl.,(bez zabezp.) 50/46/35kW,litin* | 36739 | FALSE
KDOM 750/960 /810/ středové připojení | 1672 | FALSE
KDOM 750/1840 /1616/ středové připojení | 2642 | FALSE
K-50 M 600/960 - středové připojení /650W/ | 1490 | FALSE
K-50 M 450/1320 - středové připojení /700W/ | 1620 | FALSE
K-50 M 600/1850 - středové připojení /1370W/ | 2350 | FALSE
Kotel P ZW 24-2 DH KE CERACLASS | 21990 | FALSE
talíř náhradní na MI,MO,TM83 | 150 | FALSE
Sedátko WC TALYA | 930 | FALSE
Roura 160/1000/2 mm | 554 | FALSE
Oblouk 160/90st. /2 mm přestavitelný s víčkem | 577 | FALSE
Zděř 160//0,8mm /U26do7čl/golemek16/H24až650/Sl./ | 145 | FALSE
Oblouk 180/90st. /2 mm přestavitelný s víčkem | 609 | FALSE
KG redukce 300/200 1/30 | 1110 | FALSE
Mříž PM-232x1750 mm DUB | 3780 | FALSE
Výlevka nerez s mříží s kulatými vni. rohy | 10450 | FALSE
Baterie van 150 NEXUS bez přísl., chrom | 2882 | FALSE
Umyvadlo ROSA Comfort pravé bílé s otv. | 5901 | FALSE
Sluneční kolektor KPW2 - C32HTF | 14990 | FALSE
Ventil um 6/4" výtokový | 241 | FALSE
Vana 105x65 ESTAP mini | 2580 | FALSE
ANTIKOR EL-250 nerez zásobník | 25150 | FALSE
+ Příruba/VERZE 19//30-...56513/ DZ1D pr.60/100 (příruba) | 540 | FALSE
Vypouštěcí ventil SANIT mechanický | 604 | FALSE
DANFOSS spojka svěrná 12x3/4" pro RLV-K | 71 | FALSE
Kryt NOVA TOP pro um. 59/55 | 970 | FALSE
ND popelník U26 4čl. | 100 | FALSE
Europa 90.2/H spodní skříňka | 6202 | FALSE
Regulace RVT 06 SET H Digitální | 7100 | FALSE
Klapka zpětná 5/4" EUROPA s kov. vložkou | 520 | FALSE
Baterie bidetová ANTEA B/CR | 2940 | FALSE
Hmoždinka rámová FUR 10x100 FUS /50/ | 19 | FALSE
HCP SP 1809 230 V 0,75kW, 4" ponorné čerpadlo | 11700 | FALSE
Zástěna 90 NIVEN dveře,čiré | 15540 | FALSE
Servopohon s polohov.elektronikou NM 24 SR | 6860 | FALSE
Grundfos UPS 32-100 180 230 V oběhové | 13545 | FALSE
Vtok střešní DN 110 s živ.pásem | 3491 | FALSE
POLO-KAL NG Trubka 110/2000mm | 609 | FALSE
POLO-KAL NG čistič 110 | 424 | FALSE
POLO-KAL NG koleno 75/45° | 97 | TRUE
POLO-KAL NG koleno 75/67.5° | 132 | TRUE
Sedačka do sprchy sklopná SANIT | 2150 | FALSE
Servopohon SQX82.00 24V, 150s,3-bodový systém | 7827 | FALSE
Servopohon SSB 81 24V | 1993 | FALSE
Solární stanice bílá KS0105 "CZ" | 12500 | FALSE
Ventil pojistný k bojleru 1/2"AG,8bar | 453 | FALSE
Vsuvka kompenzační SL 10 2" | 5891 | FALSE
Hvězdice vodící | 130 | FALSE
ND Cihla střední DOR 16 | 65 | FALSE
Kotel K KN 99-9 F 23,99 kW,litin | 125900 | FALSE
Popelník velký P0060 Atmos | 386.6 | FALSE
Přesuvka LIS voda D22 Cu | 98 | FALSE
Trubka žebrová 76x3x156-5000 | 1790 | FALSE
Trubka kan. 100x250 STILLA | 74 | FALSE
kohout kulový 1" 1100 M/F | 71 | TRUE
Vypouštěcí kohout 1/2" 4500 | 32 | TRUE
Hořák na pelety A70 | 65000 | FALSE
Mirelon PÁS + SAM + PETZ 30mm pás š. -1m | 378 | FALSE
Siko-madlo zelené, MADUNIO | 378 | FALSE
POLO-KAL NG Trubka 125/500mm | 296 | FALSE
Odpopelňovač 68l | 3800 | FALSE
Skříň um.INTEDOOR STYL ST 65 N vč.umyva | 6158 | FALSE
Přechodka LIS NEREZ D35x 1" vně 2311 | 581 | FALSE
Přechodka LIS NEREZ D35x5/4" vně 2311 | 652.5 | FALSE
K10H 01441800M10 Koratherm horizontál středový | 2917 | FALSE
Ventil pojistný DUCO 3/4"x1" 3,5 bar | 443 | FALSE
Zrcadlo 60x18x80 INTEDOOR IDEAL | 2512 | FALSE
GARDENA Zavlažovač aquazoom 350/T | 1659 | FALSE
Skříň DREJA SY 35 L horní | 2325 | FALSE
Umyvadlo ROSA Comfort nábytkové levé bílé | 5074 | FALSE
Zrcadlo M780L s poličkou (bílá/bříza) | 5364 | FALSE
Sprchové dveře SDN2/1300 Brillant/Transparent | 17179 | FALSE
Zásobník 63l záv. ST 65 E | 19900 | FALSE
Vanička 90 FLAT RONDO čtvrtkruh | 2992 | FALSE
Držák ručníků elipsovitý | 363 | FALSE
Siko- zrcadlo 80cm bílá | 2849 | FALSE
Zástěna 85 CDO2/850 Transparent/Stříbro NANOGLAS sprchové dveře | 5328 | FALSE
Sprcha ruční RAINDANCE S 120 AIR 3jet, chrom | 3595 | FALSE
ESBE 4F DN100 směšovač čtyřcestný přírubový | 9900 | FALSE
TSV2 2" termostatický ventil 61°C | 2590 | TRUE
Růžice 608 5-polohová | 495 | FALSE
Taconova Setter Bypass DN40 223.2661.000 | 3445 | FALSE
Dřez PYRAMIS JUMBO1 1/2B 1D MARGARITA | 8990 | FALSE
ROMAX Compact set SV | 29900 | FALSE
Hubice výtoková šířka 160mm BD30051 | 4193 | FALSE
CALPEDA ATS 2 MXHE 804 230 V | 92340 | FALSE
Deska 110 OLYMP s otv.pro um., bříza | 3171 | FALSE
Konzole bílá OLYMP | 587 | FALSE
Izolace akumulační nádrže PS2F 800l | 5490 | FALSE
Membrána velká k SLW 01 NK | 120 | FALSE
Skříň um 55 SMART vč.umyvadla, bílá | 4381 | FALSE
BV Te přip.kus 3/4" 110mm se závitem | 275 | FALSE
Dtk Te teplotní jímka 40mm, 1/4", 130°C | 190 | FALSE
Pružina náhradní pro ROCUT 42 (5.2000) | 25 | FALSE
Tyč sprch NOVATORRE 3, satin | 908 | FALSE
Baterie van 150 QUARK term bez přísl, chrom | 2809 | FALSE
Vana 160 CLARISSA Pravá160x100, bílá vč.nohou | 10950 | FALSE
Pedrollo 4 BLOCKm 2/10 230 V 20 m kabel/akce/ | 7453 | FALSE
WKF-24-090-24 | 4858 | FALSE
Baterie van 150 VLTAVA mat, s přísl | 2530 | FALSE
Baterie sprch 150 VLTAVA mat, s přísl | 1882 | FALSE
Panel 160 PANAMA bílý | 2891 | FALSE
REFLEX PP1 příruba pro (150-500 L) | 888 | FALSE
Mříž PMO 42-150-12 buk | 2389 | FALSE
Mříž PMO 26-125-13 nerez | 5200 | FALSE
HZ 2000 ukončení pravé | 26 | FALSE
HZ U-profil 50x100 stoupačky | 231 | FALSE
HZ upevnovací spona | 16 | FALSE
Odvod kondenzátu 60/100 Dagas 02-03 (svislý)jen na kotel | 1175 | FALSE
Baterie um stoj DOMINO s výp, chrom | 5080 | FALSE
Panel CEJLON 150/100, levý, bílý | 3189 | FALSE
Víko PE D50 uzavírací | 19 | FALSE
Žlab MULTILINE V100S 100cm | 1859 | FALSE
Topná tyč bez termostatu 600W /EL05E/ | 1369 | TRUE
SAPHO ANTEA B sprchová baterie bez příslušenství | 2050 | FALSE
Jímka čidla teploty WZT-S100/CZ | 295 | FALSE
Skříň um 40/FEUROPA spodní skříňka +umyvadlo | 2879 | FALSE
Koncovka sprch MARTINA chrom | 620 | FALSE
Zp.ventil KSB BOA-RVK DN150 PN 16 /disk:kov/ | 9610 | FALSE
VFK 900 solární panel auroTHERM | 17700 | FALSE
Skříň s um 65 NORDIC, bílá | 7648 | FALSE
Skříň um 45 NORDIC, bílá vč.umyvadla | 6001 | FALSE
ESBE VRG 132 DN20-4 směšovač trojcestný 1" vněj. závit | 970 | FALSE
Sestava SOLAR SET 2N - T (šikmá střecha) | 160700 | FALSE
Tlačítko Visign for More 100 senzitiv, ESG čirá/světle šedá | 19745.38 | FALSE
Polička s ohrádkou- rosé sklo | 660.5 | FALSE
- Zděř komínová 60/100 | 159 | FALSE
Siko-Selma skříňka s umyvadlem 70x33,5x85 | 5622 | FALSE
Skříňka bez umyvadla T-PALACE-AL | 15555 | FALSE
Redukce PE pro WC 90/110 | 186 | FALSE
Baxi SLIM 1.300 iN 14,9-29,7kW stac. | 29490 | FALSE
Isol. Polar s AL 89/25 | 457.1 | FALSE
Držák sprchy PORTER´S pro konické matky, chrom | 595 | FALSE
Výmněník do UHN23.AA | 3500 | FALSE
Těsnění k VSB IV 165x125 | 85 | FALSE
Skříň ACCORD 35 Levá vysoká, bílá | 4975 | FALSE
Skříň 130 DREJA vč.umyvadla, bříza | 14166.67 | FALSE
Vanička 80 OLYMP čtvercová akryl., bílá /52/ | 2864 | FALSE
Odvaděč kond.CNU 117 616,DN50 PN16 | 14616 | FALSE
Elektroventil EVPE 2020.01 3/4'' | 2526 | FALSE
Grundfos TP 80-150/4 BAQE PN16 | 37637.6 | FALSE
K20V 16000588-M10 Koratherm vertikall středový | 10915 | FALSE
Grundfos TP 50-160/4 230 V (chlazení) | 33150 | FALSE
Grundfos TP 25-90/2 BUBE PN 10 | 10387 | FALSE
RAT 73x3x156-1500 Samostojný | 8585 | FALSE
ESBE VRG 131 DN15-1 směšovač trojcestný 1/2" vnitř.závit | 990 | FALSE
Ventil 3 cestný SF 20-M1, 3/4" vnitřní, mikrospínač | 1886 | FALSE
Dřez náhradní výp.hlavice pr.92 | 160 | FALSE
Šoupátko přír. S 13-111-606 DN40, PN6 | 1990 | FALSE
Držák ručníku ORFEUS | 247 | FALSE
Vrták D 6x260mm | 161 | FALSE
Odhrotovač 6-36mm I/A | 98 | FALSE
Odhrotovač ALU 4-36 mm | 848 | FALSE
Ohýbačka ruční ROBEND H+W 15-18-22 univerzální | 14730 | FALSE
Reflektor 65mm plamene 15-22mm | 410 | FALSE
Sada základní SUPER FIRE 3 | 2499 | FALSE
Tryska s filtrem pro SUPERFIRE 2 | 128 | FALSE
Pasta pájecí ROSOL 1 S Ag 3% | 563 | FALSE
Osa náhradní MINICUT 2000 | 80 | FALSE
Hasák SUPER S 45 1" | 598 | FALSE
Odřezávač trubek MINICUT II PRO | 420 | FALSE
Vanička čtvrtkruhová 90x90/15 | 3296 | FALSE
Držak na ručníky dvojitý | 412.5 | FALSE
Madlo k WC pevné oválné s držákem toaletního papíru | 1115 | FALSE
Madlo k WC pevné pravé | 1195 | FALSE
Zásobník papír ručníků sklád."Z" bílý,velký | 506 | FALSE
Dávkovač tekut mýdla 1,1l kouřový | 485 | FALSE
Madlo pevné rohové do sprchy bílé | 1105 | FALSE
Sedačka do sprchy závěsná KOMAX | 2615 | FALSE
Skříň um 75 DREJA vč.umyvadla, bílá | 5825 | FALSE
Skříň DREJA pravá, bílá | 3100 | FALSE
Galerka 81 ACCORD zrcadlová s osvětlením | 4791.67 | FALSE
ROTAN R01 Úchyt BÍ/CR | 50 | FALSE
Koš záchytný | 545 | FALSE
Sifon dřez 6/4" x50 s kloubem na odtoku | 351 | FALSE
Sifon dřez 6/4"x40 s odb. pro myčku, zpět.uzávěrem a kloubem | 431 | FALSE
Uzávěr zápachový "Primus" | 395 | FALSE
Náhr.díl k HL310 - nástavec+mřížka | 636 | FALSE
Vpust 50/40 PRIMUS podlahová 140x140-boční | 1264 | FALSE
Skříň nízká NEW YORK se třemi zásuv., bílá | 3940 | FALSE
Baterie um METALIA lékařská s výp chrom | 1166 | FALSE
Sedátko WC ULYSSE, bílé | 565 | FALSE
Skříň spodní 50cm zápustná | 3080 | FALSE
Hlavice term. K pro lázeňské pr. 15-35C° s odděl. čidlem | 1189 | FALSE
JOTUL I 18 PANORAMA modroč. smalt | 44420 | FALSE
Sifon van CLIC-CLAC s NAPOUŠTĚNÍM přepadem, chrom | 2678 | FALSE
Manžeta pro připojení WC vario | 317 | FALSE
Propojovací sada ENBRATOP DOT 1251251X | 2780 | FALSE
Skříň um 65 KRAJCAR F1, buk/bílá na nožičkách vč.umyvadla | 6580 | FALSE
Šroubení na přivaření DN50 | 1772 | FALSE
Růžice 1" x 3/8" P Termo | 10.8 | TRUE
Růžice 1" x 1/2" P Termo | 10.8 | TRUE
REFIX DT5 500/10 | 36043 | FALSE
Umyvadlo 60 FORM s otv., bílé | 3006 | FALSE
Ohřívač SNU 5 SL, 5l, 1KW/230V, beztlak. zásob. (jen na obj.) | 2690 | FALSE
Servopohon SFA 71/18 24V AC | 1388 | FALSE
Filtr JUDO JSY 6/4", se zpětným proplachem | 16480 | FALSE
REFIX DD 8/10 bílá | 1095 | FALSE
Plochá ocel válcovaná 30/5 | 26 | FALSE
Měřič tepla 1'' 2WR538 ULTRAHEAT | 8660 | FALSE
Konvektor FMK 18-300-11-11 bez vent. | 8727 | FALSE
- Koleno K1M pr.60/100mm 90st. /7738/ | 940 | TRUE
Vývod stěnový, kloubový, chrom | 412 | FALSE
Kotel U Hercules U26 3čl.,(bez zabezp.) 15/11/10 kW,litin* | 21728 | FALSE
Kotel U Hercules U26 4čl.,(bez zabezp.) 23/17/16kW,litin* | 23798 | FALSE
Mříž PML 29-200-11 dural + lišta | 4606 | FALSE
Čelist TH 15 Gabo mini-press | 2490 | FALSE
OLYMP uvedení do provozu | 5750 | FALSE
Kotel 45 KD jen pro UT kondenz.13-45 kw | 49600 | FALSE
Konvektor FMK 34-125-11-01 ocel bez vent. | 5067 | FALSE
Ramínko 250 k baterii 55031.0 chrom | 206 | FALSE
Skříň um 60 LIMA nussbaum,vč.umyvadla | 13875 | FALSE
Baterie vanová Metropol E | 7370 | FALSE
RA-URX Danfoss 013G4003 pravé rohový chrom | 3671 | FALSE
H hydrant podz. DUO 80/1250 | 11021 | FALSE
Konvektor FMK 18-ROH-11-07 130561 ATYP | 24182 | FALSE
Prodloužení AL 100/500 | 350 | FALSE
Mříž PMO 34-125-14 dub | 2146 | FALSE
Grundfos JP 6 3x400V 1" čerpadlo AKCE | 5825 | FALSE
Trubka PRESTABO 28x1,5 1103 (60) | 115 | FALSE
Oblouk PRESTABO 35 90°A/A 1116 | 251 | FALSE
Redukce PRESTABO D35x28 I/A 1115.1 | 85 | FALSE
Baterie dřez 150 FARIS LIBERTY, měd | 3290 | FALSE
Hadice sprch kov Novaservis 2m chrom 2zám. | 247 | FALSE
Hák pro vlnité tašky -žárově zinkovaná ocel | 260 | FALSE
Pistole aplikační rámová KP M 1 jednopístová | 247 | FALSE
Dr. VAP - SUPERVAP 5HD el. úpravna vody | 984 | FALSE
Skříň zrcadl 105 KLASA, bílá | 5370 | FALSE
Spodní díl zásuvky ABB | 99 | FALSE
Isol. Tubex s AL 54/20 /28/ | 106 | FALSE
K20V 20000662- Koratherm vertikall BARVA | 16153 | FALSE
Atmos D 15 prohořívací-bez vent.se smyčkou | 18677.7 | FALSE
Baterie um METROPOL E, chrom 3/8" matka | 6110 | FALSE
T- kus chrom 3/4" | 93 | FALSE
Kohout kul zahradní 1/2"-MRAZUVZDORNÝ | 361 | TRUE
RIVER ventil um stoj časový směšovací, | 5765 | FALSE
Filtr JUDO JPF A/T DN25 | 45900 | FALSE
Radik Klasik - R - 21-554/800 /litina/ocel (1224) | 2595 | FALSE
Radik Klasik - R - 21-554/900 /litina/ocel (1377) | 2769 | FALSE
Radik Klasik - R - 22-554/900 /litina/ocel (1795) | 3114 | FALSE
Radik Klasik - R - 22-554/1100 /litina/ocel (2193) | 3550 | FALSE
Radik Klasik - R - 33-554/1200 /litina/ocel (3428) | 5518 | FALSE
Revizní koleno 87*/DN80 PP | 463 | TRUE
Vana 160 ESTAP BJ levá | 3330 | FALSE
Zrcadlo bez osvětlení TOPIC | 6449 | FALSE
Vana 160x70 SANIFORM V4 smaltovaná, bílá KALDEWEI | 9272 | FALSE
SISS 350/100 Opláštění | 7100 | FALSE
ESBE Regulace 90C -1A 230V | 11230 | FALSE
Štěrková vana/3ks bez štěrku/ | 3000 | FALSE
Dřez SPACE MINI 1B 1D, hladký | 4120 | FALSE
Set sprch A-QA 1100 mm 3 polohy, chrom | 4006 | FALSE
Tlačítko SIGMA10 stop, bílá/chrom lesk/bílá | 1514 | FALSE
Sprchový set Crometta 85 Vario/PorterC 1,6m DN15 | 920 | FALSE
Baterie nás. dřez. RIO II | 1342 | FALSE
K10R 18000514-35 Koratherm reflex silber | 6425 | FALSE
Růžice sprch 157 3-polohová samočistící 75mm | 412 | FALSE
ESBE Servopohon ARA 673 24V, 240s 3-bodový | 2280 | FALSE
Ventil uzavírací podom AXOR UNO DN 20/DN 15 | 2690 | FALSE
Oběhové čerpadlo pro ohřev zásobníku pro kotle do 40kW | 4225 | FALSE
Sít'ový zdroj Li-lon 230 V | 6740 | FALSE
Kohout kul rohový se šroubením 1" s motýlem | 515 | TRUE
Box sprchový 115x85 DLS Pravý | 45458 | FALSE
BUDERUS-LOGAMAX PLUS GB 162-80 | 110210 | FALSE
ND topenišť dvířka U 22 C ,D * | 357 | FALSE
K-50 M 450/1680 - středové připojení /900W/ | 1920 | FALSE
K-50 M 750/1680 - středové připojení /1400W/ | 2290 | FALSE
K-50 M 450/1850 - středové připojení /1050W/ | 2320 | FALSE
Mraznička EUF 23391W | 16051 | FALSE
Hlavice term. K - kapilára 5m | 969 | FALSE
REFLEX NG 80/ 6 červená | 2604 | FALSE
Baterie van stoj EUROSTYLE, chrom | 6029 | FALSE
Hadice sprch SILVERFLEX 1500mm, chrom | 997 | FALSE
Konzola 2C 40x40/400 | 150 | FALSE
Čidlo teploty RF1 pro TR200 | 300 | FALSE
Zpětná klapka série 2000 DN150 | 7500 | FALSE
Siko-sprchový posuvný set QUATRO | 1336 | FALSE
JAGA SANI ACCOLADE v122 d095 | 16946 | FALSE
Grundfos PEHD-800-1-DN 40-2000/2150 hook SEG 0.9 AKCE | 56658.34 | FALSE
Klapka uzavírací KSB Boax DN 50 PN 16 | 1296 | FALSE
Dávkovač na tekuté mýdlo matný 180ml | 230.5 | FALSE
Vana 125 NEO bílá, vč.nohou | 7110 | FALSE
Tlakové PVC koleno KNPL 160/11 | 508 | TRUE
RDS W kus vymezovací 3/4" - 2" | 1513 | FALSE
Plovákový snímač hladiny, 5m PVC kabel, 230V | 255 | FALSE
Pěna montážní 500ml (hadička) (30L) | 101 | FALSE
Vanička 100x80 RECTAN zápustná /50/ | 2940 | FALSE
AKKU 12V akumulátor 2.0Ah (výprodej) | 2970 | FALSE
Teplotní čidlo TUV | 910 | FALSE
GB 152-16 nást.kotel ZP | 42950 | FALSE
Mosaz prodloužení 1/2"x10 pochromovaný | 23 | FALSE
Mosaz prodloužení 1/2"x15 pochromovaný | 23 | FALSE
Filtr JUDO JPF 2", se zpětným proplachem | 23210 | FALSE
T-kus 40x32x32 Pexfit | 946 | FALSE
Controlpres G 5/4 " 3-6 bar | 3696 | FALSE
Hadice sprch SENSOFLEX 160cm, chrom | 1025 | FALSE
Žlab podl 785 CLASSIC, rošt Wave s přírubou | 5770 | FALSE
DANFOSS VMTD-1 termix | 24097 | FALSE
CALPEDA 4 SDF 22/14 0,75 kW 400 V ponorné čerpadlo | 9160 | FALSE
Nastavovací díl pod zásuvku | 42 | FALSE
Mosaz prodloužení 1/2"x15 | 38 | FALSE
Mříž PM-232x2500 mm AL stříbro | 5850 | FALSE
kohout kulový 1/2" A/A křídlo PN 30 | 94 | TRUE
Sifon pro pisoár ALESSI | 648 | FALSE
Deska zdvojená upínací DPP 85 | 22 | FALSE
Vana 150x100 DODONA Offset Pravá, bílá | 8320 | FALSE
Vrut do dřeva 10x80 šestihranná hlava | 4.79 | FALSE
Pouzdro min.+ Al pr.28-80mm | 143 | FALSE
ND mýdlenka (k 38323-38423) | 45 | FALSE
MSB 4 450x1290 prohnutý metal.stříbr.BLENHEIM | 4823 | FALSE
Přepouštěcí ventil DU 146 -3/4"A | 1263 | FALSE
Sada upevňovací pro 1 kolektor KPC2 | 1080 | FALSE
DANFOSS šroubení ASV 1/4" | 294 | FALSE
DANFOSS ventil term.1/2"-3/4"euro úhlový levý | 374 | FALSE
RIVER ventil nástěn. se spořičem | 2945 | FALSE
Pojistný kroužek 16mm vnější | 1.26 | FALSE
N.d. EVGU 1" Výtlač.těl./red.nátrubek 6/4"-1"poz./ | 31 | FALSE
Třícestný reg.ventil.RV 103 HLC 6322-16/140-32 | 20370 | FALSE
Radik CLEAN VK 30 600/1400 | 5693 | FALSE
WILO časový modul S 1R-h denní | 1898 | FALSE
Kartuš vícerázová vymyvatelná nerez | 283 | FALSE
Vana 170X75 PRO, bílá vestavěná | 8425 | FALSE
Samostatné tělo VC ventilu 3-cest. 1", vni | 1037 | FALSE
DANFOSS TWA-V 24V pohon bez proudu otevřený | 967 | FALSE
Víko na DN40-50 | 245 | FALSE
AY DVM FE zdroj | 50 | FALSE
Color Spectrum základní | 510 | FALSE
Pokoj.jednotka bez displeje /SDW10/ Atmos | 2572 | FALSE
Koleno pozink 92 3/8" I/A | 17.1 | TRUE
ND Ekonomizer na DOR16 | 276 | FALSE
SLU 24 bateriové napájení | 9440 | FALSE
Vana 150 ESTAP bahama | 2640 | FALSE
Těleso prohnuté 500x1000 CR žebřík | 5405 | FALSE
Paffoni výpust um. 5/4 CLIK-CLAK | 590 | FALSE
Zástěna 100 ECR2 stříbro/chinchila sprch | 15964 | FALSE
VERNER 13/10 zadní přikl. inter.krb.kamna s kapot. | 62800 | FALSE
TR 12-1 F, bezdrát. regulátor, baterie | 5790 | FALSE
Chemická kotva + míchací tryska + 2x sítko+ 2x závit | 265 | FALSE
Baterie um stoj NOBLESS-OVAL s výp., chrom | 1652 | FALSE
Baterie sprch. 150 NOBLESS-OVAL bez přísluš. | 2148 | FALSE
K20V 16000662-M10 Koratherm vertikal středový | 11999 | FALSE
Čelist BE 32 AL-PEX IVAR Pro Romax | 3722 | FALSE
KERAMIA PRO70NOVA + HA5670 skříňka | 3100 | FALSE
Siko-zástěna vanová 75/135 pravá | 2093 | FALSE
Odpadní souprava s přepadem s otvorem pr. 52mm | 930 | FALSE
Baterie van. 150 CORALI s přísl., chr | 1805 | FALSE
REFLEX NG 25/6 červená | 1105 | FALSE
Kaskádová sada DN160, sada šachty | 9980 | FALSE
Bateriová armatura pro vodoměry | 1190 | FALSE
Trubka propojovací k sifonu chrom, bez pertlu | 142 | FALSE
Těsnění pryž 5/4" | 1.9 | FALSE
Sifon dřez 6/4"x50 s kloubem bez vršku | 120.99 | FALSE
Těsnění vypouštěcího ventilu d63x32 | 42 | FALSE
Podhlavník YOU WARM FLOW, zelený | 1430 | FALSE
Držák papíru NOVATORRE I., chrom | 412 | FALSE
Baterie van 150 TAMIGI bez přísl., chrom | 2236 | FALSE
Sprchový komplet DOMINO ZSAL 079 chom | 1700 | FALSE
pevná sprcha na kloubu, chrom, komplet | 510 | FALSE
Baterie van 150 VEGA chrom Eko-páka | 5580 | FALSE
Držák sprchy SENSIVA, chrom | 170 | FALSE
Umývátko 45 VARIUS s otv.REFLEX | 2899 | FALSE
WC mísa NOVA hl.spalch.odp.vodorovný, bílá | 1199 | FALSE
WC mísa NOVA hl.splach.,odpad svislý | 1274 | FALSE
Pisoár NOVA horní přívod | 2237 | FALSE
WC kombi JOPEX zadní | 2479 | FALSE
MS spojka 63x63 | 157.9 | FALSE
Isiflo typ 132 40x5/4"x40 vnitř.zav. OTI | 678 | FALSE
Isiflo typ 132 32x 1"x3/4" vněj.vnitř. OTAI | 1533 | FALSE
Isiflo typ 132 40x5/4"x 1" vněj. vnitř. OTAI | 339 | FALSE
Bidet závěs LIVING Wondergliss, bílý | 8836 | FALSE
Držák pro rozdělovač LIS PE 2739.1 /2ks/ | 570 | FALSE
Teploměr s kapilárou l=1000,0-120°C,pr.57,5mm | 198 | FALSE
Čidlo teplotní s kabelem 3m - pro regulátor IR | 390 | FALSE
Vitocell-W 100 300l bivalentní | 33646 | FALSE
Revizní kus.přímý 100/150 AZ | 3351 | FALSE
Posuvné hrdlo 100/150 AZ | 1367 | FALSE
Upevnění litiny do sádry, sada č.3, /3092-01/ | 98 | FALSE
Hadice pancéř. M 10x1x3/8" přípojovací k baterii | 47 | FALSE
Ramínko výtokové ploché 3/4" 30cm k GB | 242 | FALSE
Ventil odvzdušňovací 1/2" automat Výprodej | 49 | FALSE
Sestava M8x30mm 27/18+28/30 | 11 | FALSE
Vanička 100x90 RECTAN zápustná /50/ | 3360 | FALSE
Confort C 500 článek AL 174W | 426 | FALSE
Držák toalet. papíru chrom | 335 | FALSE
Vývod sprch 1/2" LEVEL, chrom | 760 | FALSE
Baterie sprch podom LEVEL, chrom | 1430 | FALSE
Vana 170x70 SANIFORM PLUS smaltovaná, bílá KALDEWEI | 5833 | FALSE
Zpětná klapka DN100 PN16 série 2000 | 5154 | FALSE
Trubka Cu Frigotec 42x1.5 Tvrdá | 497 | FALSE
Nosník s konzolou 28/30x500mm | 143 | FALSE
Příruba svěrná nerez s O kroužky a šrouby | 440.69 | FALSE
Vpusť podl. průběžná DN50 nerez | 280 | FALSE
Příruba s izol folií PVC120x120cm pro SI5 | 1100 | FALSE
izolační soupr.s B-folií pro stěrku | 1854 | FALSE
Sedátko MIO/cubito/ SLOW CLOSE duroplast, s antibakt.úpr., bílé | 1894 | FALSE
Baterie van 150 MOAI, s přísl. chrom | 4063 | FALSE
Sestava VU 202/3-5,VIH R 150 | 47300 | FALSE
Vana 160 PASJA vč. nohou levá | 6080 | FALSE
Topná tyč 900 W /bez zástrčky/ * | 1074 | FALSE
Madlo ELEGANCE 185, stříbrné | 584 | FALSE
Upevňovací sada DUORO | 650 | FALSE
Topná tyč s regulátorem 400 W/ * | 2411 | FALSE
Držák napouštěcího ventilu | 120 | FALSE
Kotel DALINE PTE 6 N 4/2 kW | 14490 | FALSE
Kotel P VUW 254/4-7 atmoTEC exclusiv | 36000 | FALSE
Baterie sprch 150 Aqualight term bez přísl s | 1652 | FALSE
Vrták HSS 1.0 mm - broušený | 2.28 | FALSE
Radik PLAN VKL 33 600/600 | 7710 | FALSE
SUPER FIRE standartní hořák 16mm | 631 | FALSE
Konzola ST 41/62 x 600mm 2,5 pozink | 386.25 | FALSE
Dlažba ANTIK hnědá 30x30 | 297 | FALSE
Dlažba ANDALUSIA béžová 30x30 | 379.5 | FALSE
JAGA sada připojovací 23/Low H20/TV | 1485 | FALSE
Kotel ZWC 24-3 MFA Ceraclass Excellence | 30990 | FALSE
Kohout kul. 1/2" A/A páka VODA s ucpávkou | 80 | TRUE
ESBE VTC300/60°C patrona | 620 | FALSE
Solární snímač ohřívače vody | 1305 | FALSE
Kohout kul. 1/2" A/A, křídlo VODA s ucpávkou | 80 | TRUE
Kleště nýtovací + 60AL nýty 2,4 - 4,8mm | 312 | FALSE
Siko- Dvojumyvadlo MODENA 120x46 | 5379 | FALSE
Grundfos CHI 4-50 EPDM 400 V | 14176 | FALSE
Svěrné šroubení (BEZE SLEVY) | 457 | FALSE
ND Tryska ROPAN 0.77 | 500 | FALSE
Kohout kul. 1/2" se šroubením, motýl | 207 | TRUE
Nabíječka AFNM 8 EInhell | 642 | FALSE
K21H 05881400-M26 Koratherm horizontál | 13933 | FALSE
K20H 05881600-M26 Koratherm horizontál středový | 13548 | FALSE
K20H 05880900-M26 Koratherm horizontál | 10153 | FALSE
ESBE VRG 132 DN25-10 směšovač trojcestný 5/4" vněj. závit | 990 | FALSE
KG sifon DN 150 | 890 | FALSE
Skříň s um 65 KRAJCAR KPP, buk | 8275 | FALSE
Topná tyč s regulátorem 1350 W/ * | 2546 | FALSE
Regulace RVT 06.2 D H0 | 6650 | FALSE
Sedátko OLYMP NEW, SLOW CLOSE duroplast, s antibakt.úpr., bílé | 1853 | FALSE
Baterie um stoj EQUO TOP termostat.s výp, chrom | 5400 | TRUE
Šroubení 22-22 přímé | 96 | FALSE
Belimo R249/NR230-A ventil s kul. pohonem 230V | 10353 | FALSE
Kouřovod D 152mm/500mm | 496.7 | FALSE
Baterie dřezová TITANIA - Iris ramínko 150mm | 495 | FALSE
Topná jednotka 6/4" 2.5KW s regulací | 2545 | FALSE
Baterie van stoj TEKNOPLUS, chrom | 7050 | FALSE
WKF-14-100-14 | 3337 | FALSE
Vitopend 100 WH1B 10.5-24 Kw turbo sestava 120L | 39835 | FALSE
Umyvadlo 50 OLYMP NEW s otv, bílé | 1077 | FALSE
Sloup OLYMP NEW | 1126 | FALSE
BOKI WLW 28-220-19-04 | 11559 | FALSE
Krycí deska k polovys. skř. MIO, bílá | 409 | FALSE
Redukce DN 60/100 na 80/125 kondenz | 1220 | FALSE
Isoline 3000Z- 18/19mm kaučuk.izolace /72/(+116°C-40°C) | 105 | FALSE
DANFOSS VHX-Mono RAX jednobodové s hlavicí, roh, chrom | 3177 | FALSE
Víčko pozink 2" | 49.6 | FALSE
Skříň um 105 CLASSIC, bílá vč umyvadla | 10893 | FALSE
Immergas-koax.prodl. 80/125/1000 Al/bílé (modrá) | 1470 | FALSE
Čerpadlová skupina S1 Solar 1, RS25/4, 2-12 | 5990 | FALSE
Podpěra LYRA | 350 | FALSE
Čerpadlo kalové TERRA 351 P AQUAcup , mírně znečíštěná voda | 1135 | FALSE
Adaptér do T-kusu WZT-A12/CZ | 112 | FALSE
EKONOMIK - ELZA zátka 5/4'' L | 24 | FALSE
Pouzdro náhradní lisovací 20 GT-M-PH | 17 | FALSE
Vpust 50/40 PRIMUS podlahová 150x150 | 2281 | FALSE
Vtok dvorní s pl.rámem a lit. mříží DN 100mm | 3302 | FALSE
Vtok dvorní s pl.rámem a liť. mříží DN 150mm | 3302 | FALSE
Vtok střešní bez folie, s izolační svorkou | 5670 | FALSE
HL 710.1 Armatura zpětná proti vzduté vodě s ručním zajištěním | 8028 | FALSE
Těleso vtoku bez sif.a zápach.kl.k HL80(.1) | 650 | FALSE
Sada vyhřívací k HL 82 | 4845 | FALSE
Umyvadlo 55 PRO s otv.(Laufen) | 2185 | FALSE
WC mísa ALBONOVA zvýšená ploch. splach., odp.rovný výška 50cm | 4601 | FALSE
Umyvadlo 42 BOL | 6806 | FALSE
Umyvadlo 60 FONTANA nábyt. | 6379 | FALSE
Spojka LIS PE 25x16 bronz 2715 | 153 | FALSE
Šroubení LIS PE 16x3/4" eurokonus 2735 | 145 | FALSE
Kompenzátor LIS voda D28 2251 | 3270 | FALSE
Koleno LIS voda 90 D15x3/8" vni 2214.2 | 404 | TRUE
Koleno LIS voda 90 D15x1/2" vni 2214.2 | 171 | TRUE
Přechodka LIS voda D35x 1" vně 2211 | 477 | FALSE
Přechodka LIS voda D22x 1" vni 2212 | 183 | FALSE
Šroubení LIS voda D22 2260 | 973 | FALSE
Šroubení LIS voda D22x3/4" vně 2265 | 591 | FALSE
Oblouk LIS voda 90 D18 A/A 2416 | 72.83 | FALSE
Oblouk LIS voda 45 D15 A/A 2426 | 61 | FALSE
T kus LIS voda D15 2418 | 83 | FALSE
T kus LIS voda D22 2418 | 147 | FALSE
T kus LIS voda D18x12x18 2418 | 107 | FALSE
T kus LIS voda D28x15x28 2418 | 303 | FALSE
T kus LIS voda D28x18x22 2418 | 472 | FALSE
T kus LIS voda D54x28x54 2418 | 1268 | FALSE
R 251 P Gia 3/4"X3/4" ventil kulový převl.mati. | 243 | FALSE
Mříž PMO 34-400-12-200 buk, přírodní olejovaná | 5244 | FALSE
Štěrbinová zásuvka VAC PAN plast.bílá | 999 | FALSE
Trubka Eurogas DN20 plyn 5m | 1845 | FALSE
Gebo ANB Třmeny s navrt. 3" x 2" | 927 | FALSE
Mříž PMO 18-175-11-03 dural - tmavý bronz | 2814 | FALSE
Belimo R 311 kulový kohout | 2920 | TRUE
+Prodloužení s odvodem kondenzátu 60/100 - 200mm | 930 | FALSE
Ohebná hadice hliník P01-DN100/1000 | 90 | FALSE
Spona hadicová P06-DN100 | 10 | FALSE
Karabina5 | 30 | FALSE
Výměník B12-20M (bazénový) | 11078 | FALSE
REFLEX VARIOMAT 2-1/60 200l sestava expanz. | 163539 | FALSE
Vpusť podlahová boční DN 110 mm | 372 | FALSE
Uponor zapojovací jednotka VE230 | 2008 | FALSE
Rameno spch.1/2" 40cm, chrom | 1117 | FALSE
Zahradní ventil 1/2" - meibes matný chrom | 276 | FALSE
Dřez FRANKE Calypso COG 651 E, stříbrná barva | 8300 | FALSE
Kryt izol UPS 50-60/2F | 1060 | FALSE
Řezák na potrubí | 2100 | FALSE
Převlečná matice 1/2" pro inoflex DN 12 | 16 | FALSE
Kohout kul. NAVAL DN25 PN40 přírub. | 3690 | TRUE
Sada montážní A42255 | 981 | FALSE
Rám. jedn. b/l.bílá ELEMENT | 32 | FALSE
vanová. souprava HANSA BASICJET | 717 | FALSE
Konvektor PKVT-90/11/28 NEREZ 1748W s vent. | 7312 | FALSE
JAGA MINI stěnový v023 d140 t06 twin | 8586 | FALSE
Wolf CGS 24/200 s 3-stup. čerpadlem | 66000 | FALSE
Ruční sprcha MIO 6171.0 5 funkcí | 623 | FALSE
Hydraulická propojovací sada pro UG(250D-600D) | 26050 | FALSE
Propojení zpátečky pro UG (250D-600D) | 7709 | FALSE
K10V 20000218M-10 Koratherm vertikál středový | 3264 | FALSE
Ventil pojistný DUCO 5/4"x6/4" 8bar | 3237 | FALSE
Vanička 160x90 SUPERPLAN XXL smaltovaná, bílá KALDEWEI | 14952 | FALSE
Mříž PM-220/28 DUB | 2918 | FALSE
Rošt -uhlí - Benekov C50 | 3900 | FALSE
Skříň 65 NELA PLUS vč.umyvadla, bílá | 3824 | FALSE
Zástěna 80 LUZERN MATT GLASS | 3580 | FALSE
Pisoár Centaurus, přívod i odpad dozadu, vč.upevňovací sady a glazury KeraTect | 19092 | FALSE
Izolace 32/6 /210m/kart/ M | 9.52 | FALSE
Lis sp 17x2 PE-X Tri-o-flex | 154 | FALSE
ANTIKOR AKU- 930l bez izolace | 66000 | FALSE
Revizní T-kus přímý DN160 | 1699 | FALSE
WILO TOP - S 100/10 PN6 400 V oběhové | 44595 | FALSE
- Koleno 60/100, 90° PP | 385 | TRUE
Baterie sprch podom TOWER TECH, chrom | 1983 | FALSE
Držák toaletního papíru NOVATORRE 2 | 495 | FALSE
Držák kartáčků NOVATORRE 9, sklo, chrom | 412 | FALSE
Rozdělovač standard 6 okr. | 4566 | FALSE
Sekáč široký 75x400 SDS-MAX | 566 | FALSE
K 300/1200 ATYP | 1460 | FALSE
Mřížka horní 11/700 | 55 | FALSE
EcoCRAFT VKK 2006/3-E exclusiv | 255000 | FALSE
VrnetDIALOG 860/2 | 11000 | FALSE
Sprcha talířová horní RAINDANCE D 240mm | 13970 | FALSE
K22H 09581100-M10 Koratherm horizontál střed. | 15537 | FALSE
Siko- Skříňka rohová s umyvadlem 40x40x85 | 5454 | FALSE
Prodloužení 60/100 (150cm) Dagas 02-03 | 1090 | FALSE
Set sprch SAPHO, chrom | 8160 | FALSE
Radik CLEAN VK 20-600/1400 | 3989 | FALSE
Sestava ROBUR | 990527 | FALSE
AZN 13 | 11600 | FALSE
Těsnění 138x120x1,5 | 23 | FALSE
Pružina bronzová 29x3 | 19 | FALSE
SAHARA skříň ovládací OSH 2 | 3980 | FALSE
WC závěs GIRALDA, bílý | 4578 | FALSE
Belimo R225/LR230-A-S kulový kohout s pohonem | 3633 | TRUE
Vitodens 300 13kW paket | 83340 | FALSE
AREO 12 teplovzdušný agregát 5,9 kW bílé prov. | 11100 | FALSE
Zrcadlo 60x40 NOVATORRE 1, sklopné | 1321 | FALSE
Baterie umyvadlová DUNAJ LUX, RAV | 868 | FALSE
Myčka ZWA 6428 W | 8000 | FALSE
Myčka Bosch SGD 55 M05 EU | 15000 | FALSE
Výměník L LC 110-60 | 34052 | FALSE
Baterie dřez SAGA, chrom | 2150 | FALSE
Ventil termostat 3/4" směšovací (28 l/min) | 1091 | TRUE
Expanzní nádoba R8 60l 6 bar solar R8 060 286 | 2660 | FALSE
Vryp. ocel D10 | 16 | FALSE
Umyvadlo 65 SIDNEY s otv., bílé | 3501 | FALSE
Ventil zpětný mezipř.W6.000 DN 25 PN16 | 894 | FALSE
KM 900/1233 Marabu bílá | 2633 | FALSE
WILO WMS ochrana suchoběhu | 2652 | FALSE
Stahovací páska 140x3.6 | 0.4 | FALSE
Šroub hranný 8x10 | 1 | FALSE
Odkouření trubka DN 110, 500mm PP | 172 | FALSE
Redukce pozink 3"x 2 1/2" | 122.7 | FALSE
Ohřívač SH 15 SLi, 15l, 2kW/230V, tlak. zásob./smalt/ | 5962 | FALSE
Obklad MADERA WENGE 30X45 | 375 | FALSE
Obklad prořezávaný MADERA WENGE 30X45 | 100 | FALSE
Čelist TH 32 Pro-Romax | 5041 | FALSE
IVAR Rozdělovač CS 553 VP 5.cestný 1"xEK bez skříně | 6463 | FALSE
Těsnění P 10 DN 15 Sp. (810135) | 5 | FALSE
Konvektor WLF 14-220-24-04 Nadzemní | 11307 | FALSE
AEG WKL 753U nástěnný konvektor 750W | 1619 | FALSE
Siko-Skříňka s um SIENA HA 5640 | 5034 | FALSE
Baterie vanová termostat. DUNAJ, | 3390 | TRUE
Obrubník silniční 100/25/15 | 99 | FALSE
ND středová deska na LING 25 | 166 | FALSE
Baterie sprch 100 POLAR vč.tyča a kropítka, chrom | 1378 | FALSE
Sestava ZEM 5-25C+OKC 160+propoj .sada | 56950 | FALSE
Vanička 100 ANETA (gelco) /90/ | 7142 | FALSE
Kolekton 10l nemrznoucí směs solar (neředit) | 1350 | FALSE
Vanička 80 PANDA čtvrtkruh /50/ | 2000 | FALSE
Těsnění 1" | 3.3 | FALSE
VDM3-2" směšovací ventil 3cest.řada 1000 | 1540 | FALSE
Ventil pojistný Prescor 3/4"x1" 1000 kPa | 195 | FALSE
Baterie van FUTURIST, podomítková bez spr. a výt. ram. | 2990 | FALSE
Ceresit CS 25 Silikon ŠEDÝ 280ml | 114 | FALSE
Obklad CASANOVA White 20x50 | 554 | FALSE
MIO sprch.sada | 1749 | FALSE
WD 10390 NDKLG | 9000 | FALSE
Hadice 1/2" flexiGas 500-1000 vnitřní/vnější | 500 | FALSE
Umyvadlo SLUN 01 nerez | 9350 | FALSE
Sada ND na EWH 150 N | 2800 | FALSE
Objímka bez tlum. vl. 43-50 | 12.57 | FALSE
Baterie van. podom. NOBLESS-OVAL | 1652 | FALSE
Ramínko Iris 92070/T.0 trubkové 22 cm CR | 131 | FALSE
Baterie sprch 150 METALIA, otvor,chrom | 1321 | FALSE
B-kit pro jednotky AI15-29 | 7600 | FALSE
Hadice sprch.1/2"x 3/4" vni/vni 150cm CHR | 160 | FALSE
Siko-vana STARLETTE 170x75 bez nohou | 4159 | FALSE
PPR ventil D 75 kulový přímý s výpustným vent. | 1623.4 | FALSE
Vsuvka 1/2" MS | 21 | FALSE
Redukce 3/4"x1/2" MS | 21.5 | FALSE
Ventil třícestný regulační VXF 21.22 DN 25 | 3887 | FALSE
Ventil třícestný regulační VXF 21.50 DN 50 | 5617 | FALSE
VANA 170x70 MIO S konstrukcí akrylát | 10094 | FALSE
Baterie spch 150 MASSIVE bez přísl., chrom | 1073 | FALSE
Kotel U Hercules U24 C 3čl.,(bez zabezp.) 16/18/13 kw,litin* | 26214 | FALSE
Kotel U Hercules U24 C 5čl.,(bez zabezp.) 38/32/25 kw,litin* | 29893 | FALSE
Konvektor WLF 28-220-19-04 Nadzemní stoj. RAL 9016 | 11996 | FALSE
IVAR Rozdělovač CS 553 DRS 7cestný 1"xEK N3 skříň | 7427 | FALSE
Belimo R230/LR 230-A ventil s pohonem 230V | 5882 | FALSE
Vana 170x70 LYRA, včetně podpěr | 4350 | FALSE
Náhradní granulát do neutr.jednotky 5 kg | 5300 | FALSE
KG klapka zpětná pr.150 (PipeLife) | 5998 | FALSE
K22H 06622000-M10 Koratherm horizontal středový | 17556 | FALSE
Odbočka PE 45° D125/110 | 251 | FALSE
Baterie um stoj CUBITO se zátkou Click-Clack, chrom | 3343 | FALSE
Baterie stoj dřez LYRA se sprškou , chrom | 1609 | FALSE
Držák sprchy LYRA pevný,chrom | 132 | FALSE
Hadice pro víceotvorové vanové baterie dvouzámková a dřezová s výsuvnou sprchou | 399 | FALSE
VERNER spalinový vent. VS5,ruční spínání | 8040 | FALSE
Ventilátor odtahový UCJ4C52 Atmos | 2400.9 | FALSE
JAGA CLIMA CANAL- regulátor pro topení | 5311 | FALSE
JAGA CLIMA CANAL- převodník 230/24V-60W | 2452 | FALSE
Konvektor FPT 18-300-11-01 | 13824 | FALSE
Tlačítko Visign for Style 12,plast-ušl.ocel 3/6l | 5530.09 | FALSE
K21H 01441800-10 Koratherm horizontal | 5762 | FALSE
Zrcadlo 75 KRAJCAR Levé se skříňkou , bílé | 4050 | FALSE
Skříň zrcadl KRAJCAR Levá 100/60 se skř.vlevo, bílá | 1673 | FALSE
Baterie sprch 150 KONVEX, chrom bez přísl | 4131 | FALSE
Skříň um 105 INTEDOOR KLASIK vč.umyvadla, bílá | 10019 | FALSE
AZ-koleno 90°80/125 WHS | 1182 | TRUE
Regulátor DeltaSol Pro 4.čidel Pt.1000 | 6675 | FALSE
WC závěs CASSINI KeraTec, bílé | 9740 | FALSE
Sprchová velkoplošná koncovka 3 polohy | 310 | FALSE
WC závěs FORM hl. splach., bílý | 5401 | FALSE
Sedátko WC FORM soft close, bílé | 4356 | FALSE
Monzum VH 300 ED Teplo.agregát plynový(024BB S) | 51300 | FALSE
Monzum DESTRAFIKÁTOR D1/BT s termostatem | 9470 | TRUE
Sběrač DN 125, L 800mm | 4224 | FALSE
Baterie dřez stoj TOWER TECH telesk. chrom | 4958 | FALSE
MAPIA LIGHT 1180/500 | 3118 | FALSE
DANFOSS VHX/RAX sada rad .vent.roh.s hl. RAL9016 | 2843 | FALSE
Příložný termostat pro max. omezení teploty | 3156 | TRUE
K22H 05880800-M10 Koratherm horizontal | 9616 | FALSE
Ohřívač Q7-200-ZBV 200l zásob. nepřímotopný | 15945 | FALSE
Tmelařská stěrka | 34 | FALSE
Držák WC papíru na tyč BONGIO, chrom | 990 | FALSE
Čerpadlo 65-NVD-40-190-11-LC-097 5kw 2900ot | 40785 | FALSE
Sestava VU 240/3-5,VIH CQ150 | 49300 | FALSE
R 586AKotlová sestava bez čerpadel | 8356 | FALSE
Sprcha horní CROMA 2jet | 1435 | FALSE
Skříň DREJA vysoká pravá bílá | 4875 | FALSE
Mříž PMO 29-125-14 dub | 1838 | FALSE
Akumulační nádrž 300 l bez izol.,PSWF M92.R10.23 | 11980 | FALSE
Baterie um 150 FARIS SORGENTE, chrom | 3069 | FALSE
T-MIX modul propojovací díl měřiče SV pro byt. stanice | 175 | FALSE
Koš kulatý VENCL PRIM 3 l nášlapný, matný nerez | 720 | FALSE
Kotel Logano G 211 32KW, litina, tuhá paliva | 24420 | FALSE
Splachovací mech.na WC kombi TRACCIA,PANORAMA # | 1640 | FALSE
Filtr K Mastr 11/2" Atlas | 3863 | FALSE
Panel čelní 80x100 GIGANT PRO pravý | 1281 | FALSE
Umývátko 37 JOPEX WANDA 235 S s otv v pravo | 631 | FALSE
Nádrž akumulační NAD 1000 v5 vč.izolace | 33750 | FALSE
Nádrž akumulační NADO 750 v1 - 160 vč. izolace | 25000 | FALSE
Nádrž akumulační NADO 500 v3 - 100 vč. izolace | 27000 | FALSE
Tlakové PVC 160x6.2 PN10 6000mm (voda) | 1411 | FALSE
Držák přechodky Gasco BVO I | 160 | FALSE
Vanička čtvercová 90x90cm/15cm | 3290 | FALSE
Páka 3000, chrom | 330 | FALSE
REFLEX Montážní sada NS06-ZN-2 na střechu | 3100 | FALSE
Baterie van podom FOCUS S, chrom bez podom tělesa | 3185 | FALSE
Páka lékařská METALIA 35mm, chrom | 371 | FALSE
Folie LDPE žlutá 22x250m s potiskem | 2.6 | FALSE
R 287 M 1"x11/2" souprava | 1678 | FALSE
Elektrospojka PE D56 | 86 | FALSE
Elektrospojka PE D50 | 68 | FALSE
N-kus přírubový DN 80 -patkové koleno | 1087 | TRUE
Víko PE D50 ochranné | 21 | FALSE
Umyvátko 50x22 AQUALINE s otv.vpravo | 590 | FALSE
Těsnění 3" bezazb. (85x109),voda | 25 | FALSE
Adaptér 80/125 AZB 931 (příruba) | 690 | FALSE
Dřez PYRAGRAN. PREMIUM CORNER 1 1/2B 2D zelená | 9300 | FALSE
Topná tyč 600w-550mm+vyp. a kabel | 1753 | FALSE
Hliníkový žebřík MIRUM zelená/stříbrná 1210/782 | 13750 | FALSE
K22H 05881600-M10 Koratherm horizontal | 13871 | FALSE
Spojka pevná C52 Al | 113 | FALSE
Držák WC papíru BORMO s krytem, chrom | 396 | FALSE
Baxi Nuvola3 Comfort 280 Fi 10.4-28kW /60l nerez/-turbo | 38790 | FALSE
Baterie van 150 paneláková METALIA zvýš.ramínko, s přísl chrom | 2065 | FALSE
AQUMAX AQ3240H001 ohřívač bez žaluzie nerez plášť | 18600 | FALSE
WILO TWI 4.14-13-B DM 400 V | 36218 | FALSE
CRANE D9505 DN50 Vyvažovací ventil ruční bez vypouštění | 2476 | FALSE
Baterie dřezová stoj. s výsuvnou sprchou | 3245 | FALSE
Ventil pisoár SILFRA QK100 venkovní | 920 | FALSE
Vsuvka pozink red. 2"x 6/4" | 86.1 | FALSE
JAGA KNOCKONWOOD kryt stěn. v055 d180 | 19000 | FALSE
JAGA IGUANA APLANO v180 d052 | 16934 | FALSE
JAGA LINEA-PLUS v050 d050 t16 twin výměník | 4193 | FALSE
Sada 399-plastové těs. PE-3/8 11x18x2 | 11 | FALSE
Mříž PMO 18-200-11-02 dural světlý bronz | 3216 | FALSE
Spojka SE samice/samec A18-DN100 Al | 300 | FALSE
Zrcadlo 70 INTEDOOR Klasik bílé pravé | 3546 | FALSE
HTC1C Držák ručníků Taifun šířky 500mm chrom | 1159 | FALSE
Trudka DN 54 0,5m | 240 | FALSE
Trubka černá 42,4 x 3,25 5/4" bezešvá | 100.5 | FALSE
Sedátko LYRA PLUS,plast. panty termoplast, bílé (kombi klozet) | 391 | TRUE
Hadice plyn. R 1/2 - G 1/2,l=1250 FLEXY | 638 | FALSE
VAIT 1/2" kohout roh. s tep. a průtok. pojistkou vni/vni | 488 | TRUE
Police zaoblená se zábradím NOVATORRE 3, chrom | 826 | FALSE
ESBE VZA 161 DN 20 Přepínací ventil se servem(3/4"vniřní závit) | 1810 | FALSE
Baterie dřez KLUDI L-INE,chrom | 6115 | FALSE
Podložka pod podomítkovou baterii | 247 | FALSE
Plovákový ventil boční 1/2" T-2443 | 102.5 | FALSE
WC závěs MIMO, hl. splach., bílý | 5904 | FALSE
Úpravna vody Watersoft N | 1728 | FALSE
Odvaděč kondenzátu 125 PP vertikální | 500 | FALSE
Kotel DALINE PTE 4 N 2/2 kW | 14090 | FALSE
Edilkamin Comfort IDRO vložka | 73331 | FALSE
R53VTY007 Vstupní a výstupní modul 1"1/4x18xDN32 | 767 | FALSE
R554BY006 ukončení rozdělovače 1"1/4 | 445 | FALSE
AX HG modul ruc.sp. pod omítku | 4690 | FALSE
modul term. pod omítku AX | 2493.27 | FALSE
ND Nosič izolace plotny DOR 12-32D | 122 | FALSE
Izol. polštář IKA 150F filtr DN65 | 932 | FALSE
VC ventil 3-cestný | 1030 | FALSE
Těleso rovné 600x1200 CR žebřík | 7265 | FALSE
Jímka sběrná s roštem ( zatížení A15) | 1432 | FALSE
Kus připojovací etážový DN 90/100 | 890 | FALSE
Lišta roltechnik STENOVO | 525 | FALSE
Baterie sprchová termostat. BIRILLO NEW BIN 168E | 2700 | TRUE
Vana 180x80 CENTRO DUO smaltovaná, bílá KALDEWEI | 31864 | FALSE
Baterie dřez stoj KONVEX s výsuv.sprch, chrom | 5371 | FALSE
Immergas-kryt horizon.výfuku DN 80 plast | 115 | FALSE
Kotel G134-30 kW | 42700 | FALSE
Prodloužení 100x2000mm | 990 | FALSE
Konvektor FMK 29-100-14-01 ocel bez vent. | 4380 | FALSE
T kus- dren.flex. DN100 DTU100 černá | 114 | FALSE
Logamax U122-20 /solo-turbo/ | 33500 | FALSE
Prodloužení flexi nerez 130/1000 | 2100 | FALSE
Závěs kompakt C | 788 | FALSE
Konvektor PK-120/11/16 ocel 212W | 3248 | FALSE
Ventil termostatický 1/2" roh. =13-010002 | 387 | TRUE
Kohout kul. NAVAL DN40 varný PN40 | 2148 | TRUE
K20V18000218M10 Koratherm vertikal | 6675 | FALSE
Trubka PE-HD PE 100 75x6,8 PN 16 VODA | 141 | FALSE
Konvektor Coil-MT 2500/303/125 s vent. | 21336 | FALSE
Ventil pojistný Prescor 6/4"x2" 600 kPa | 5094 | FALSE
(ATRAPA) Tlačítko Visign for Life 2 | 1135.89 | FALSE
K10V 06000144-10 Koratherm vertikal | 1445 | FALSE
K10V 07000884-10 Koratherm vertikal | 4218 | FALSE
Ventil PEVEKO EVPI 2030.21 6/4" | 3951 | FALSE
K10V 16000144-10 Koratherm vertikal | 2149 | FALSE
K10V 20000514-10 Koratherm vertikal | 4860 | FALSE
K10H 01441600-10 Koratherm horizontál | 2112 | FALSE
K10H 01441800-10 Koratherm horizontál | 2252 | FALSE
K10H 02182300-10 Koratherm horizontál | 3603 | FALSE
Baterie van 150 O-CEAN bez přísl., chrom | 6406 | FALSE
Siko- Skříňka s umyvadlem (60x40x53) | 7492 | FALSE
Zátka pozink 1/4" | 15.1 | FALSE
Zátka pozink 3/8" | 9.4 | FALSE
Kolínko připoj ELISA s držákem, chrom | 1490 | FALSE
Sifon um 5/4", chrom | 1134 | FALSE
Kohout kulový 3/4'' s vypoušť. , páka (na hadičku) | 164 | TRUE
FRIAPHON trubka DN 200 1000mm | 1930 | FALSE
FRIAPHON trubka DN 50 250mm | 108 | FALSE
JAGA Vestavba do stěny typ 10 | 6339 | FALSE
FRIAPHON koleno 15° DN 125 | 330 | TRUE
FRIAPHON koleno 30° DN 125 | 345 | TRUE
FRIAPHON odbočka 87° DN 70/70 | 320 | FALSE
FRIAPHON odbočka 45° DN 90/50 | 340 | FALSE
FRIAPHON redukce 100/50 | 205 | FALSE
Jezdec nosníkový M8x25 -sestava (jezdec,podložka,záv,tyč,matice) | 18 | FALSE
HACO dvířka 40x60 revizní plastová šedá+zámek | 617 | FALSE
HACO mřížka VM 200x200U plastová, bílá | 134 | FALSE
HACO mřížka VM 200x200 plastová, hnědá | 117 | FALSE
HACO mřížka větrací VM 10x10 K-krytka bílá | 36 | FALSE
HACO mřížka VM 160 kruh bílá | 47 | FALSE
HACO mřížka VM 140 kruh bílá | 40 | FALSE
HACO mřížka VM 150x60 hnědá | 17 | FALSE
HACO AL flexo 125x600/2,5 m | 207 | FALSE
HACO AL flexo 100x600/2,5 m | 168 | FALSE
Konvektor K32-0140-1000-VL19, aral 9005, černá, připev. na zem | 6584 | FALSE
R 74A Filtr s vnitřními závity DN 50 | 1130 | FALSE
WILO STRATOS PICO 25/1-4 180 PN 10 230 V | 7020 | FALSE
REFLEX izolace výměníku tepla rlc 85/50 | 5927 | FALSE
Isoline 3000Z- 18/9mm kaučuk.izolace /166/ | 36 | FALSE
Tlak.nádrž 80l ležatá VAO-INOX k vodárně 10bar | 7504 | FALSE
Nástavec D 20 k trnové svářečce | 270 | FALSE
Sestava ZSB 16-1 A +ST 160-1E/C1 | 58400 | FALSE
Kotel U Hercules U26 10 čl.,(bez zabezp.) 62/58/46,litin | 42621 | FALSE
Odkouření CERACLASS-prodloužení 1500 mm | 1490 | FALSE
Haas VESTRE s výměníkem,černá,bordeaux(červená) boky,zlaté kov. | 19575 | FALSE
ND popelníková dvířka kompletní U 22 C | 2629 | FALSE
Baterie um stoj TARGA s výp., chrom | 2524 | FALSE
U profil 180 | 822 | FALSE
AZ 277 rozdělovač 80/80, Eurostar | 1690 | FALSE
Vana 170X75 SANIFORM PLUS smaltovaná, bílá PERL-EFEKT KALDEWEI | 13785 | FALSE
REFLEX NG 140/ 6 bílá | 5428 | FALSE
Hrdlo dlouhé PE D125 s těsněním | 334 | FALSE
Objímka PE D125 s nátrubkem 1/2" | 89 | FALSE
Immergas-KIT připojení bojleru pro Victrix KW X | 1590 | FALSE
ND Páka zatápěcí klapky kompletní DOR12-32D,818/71 | 103 | FALSE
Objímka 3,5" 95-103 dvoušroubková | 36 | FALSE
Čerpadlová skupina S2 Solar 3, ST25/7 2-12 | 9990 | FALSE
Radik PLAN MM 22 600/1200 | 7270 | FALSE
PO VEGA 10L, MORATOP/bateriový/ | 7665 | FALSE
VERNER V25D s regulací,12-27 kW | 76900 | FALSE
JAGA IGUANA CIRCO CORNER v240 d027 | 20737 | FALSE
JAGA MINI CANAL ÚMJ v009 d190 š14 mřížka Dsg.hliník přír. | 13343 | FALSE
Kohout kul. NAVAL DN50 varný PN40 | 2682 | TRUE
Grundfos SP 2A-9 400 V 10m kabel | 13413.4 | FALSE
Zp.ventil KSB BOA-RVK DN125 PN 16 /disk:kov/ | 7908 | FALSE
Upevnovací třmen | 483 | FALSE
Pruchodka střěchou 100/150 černá AZ | 6918 | FALSE
Pojistný kroužek | 24 | FALSE
Panel TAHITI-M 90 čelní k vaničce (v=100mm) | 991 | FALSE
Panel k vaničce Macao-M 80x80 | 854 | FALSE
Připoj.hadice plyn.3/4" 1m nerez | 800 | FALSE
MYJAVA závěs sadátka WC na 3550 | 62 | FALSE
MYJAVA závěs sedátka WC na 3551 | 37 | FALSE
EKOEFEKT 24 P norm.násypka | 65900 | FALSE
Šroubový závěs M20-1000mm | 106 | FALSE
Hliníkový radiátor SOLAR 600 10čl. - Lipovica | 3700 | FALSE
HERZ termost.hlavice | 229 | TRUE
Vana 160 MEDEA levá | 9408 | FALSE
Měřič SONTEX 440 DN40+ šroubení, čidlo,jímka2x | 22860 | FALSE
Taconova Setter Bypass DN50 223.2861.000 | 3870 | FALSE
Baterie sprch podom COOL termostat, chrom | 4930 | TRUE
DANFOSS RTX omezovač zpátečky chrom | 989 | FALSE
Klapka zpětná 1" vodorovná | 278 | FALSE
Klapka zpětná 5/4" vodorovná | 434 | FALSE
Ružice 48 svorná bílá (6/4") | 12 | FALSE
Koleno AL pr. 80/ 90° | 1100 | TRUE
ND rošt LING 25 spékavé uhlí | 990 | FALSE
REFLEX S 80/10 červená | 9446 | FALSE
REFLEX S 400/10 červená | 30010 | FALSE
HAWLE-šoupě DN50 plyn 4005 | 4709 | FALSE
Tlačítko SANIT bílé - velké | 620 | FALSE
Splachovač WC SLW 02GT automat. pro Geberit (Tango) | 8160 | FALSE
Koleno revizní DN110 | 479 | TRUE
Vanička keram. 90 CRETA čtvercová KNORR | 3926 | FALSE
Podhlavník AH03, šedý | 550 | FALSE
Panel MACAO-M 90 čelní k vaničce (v=100mm) | 915 | FALSE
Ventil třícestný přepínací s eurokonusem | 798 | FALSE
Ventil vypouštěcí Start-stop (Lyra) | 306 | FALSE
EKONOMIK - EL1/2" redukce 5/4''-1/2" | 24 | FALSE
Koncovka sprchová MONA anticalcare | 180 | FALSE
Rems ORCUS 3000 Set S-color H | 81050 | FALSE
Trubka Cu Frigotec 35x1,5 Tvrdá | 399 | FALSE
Mosaz víčko 3/4" | 31 | FALSE
Baterie van termostat nástěnná bez přísl chrom | 3790 | TRUE
Radik CLEAN VK 20-600/1200 | 3660 | FALSE
Sestava Luna3 Blue 1.240 Fi+zásobník 125 l | 45900 | FALSE
Koleno 40-45° GT-M-PW | 539 | TRUE
Ohřívač Q7 50 VENT-B/E 195 l ohř.vody s vent. | 28505 | FALSE
Poklop k pisoáru VILA, slow close, bílý | 3234 | FALSE
Sprcha talířová horní RAINDANCE D 180mm stropní přívod | 8585 | FALSE
Topná tyč 600 W /bez zástrčky/ * | 996 | FALSE
Topná tyč 800 W /bez zástrčky/ * | 1035 | FALSE
Podhlavník TEIKO STANDARD, stříbrný | 1714 | FALSE
Topná tyč s regulátorem 600 W/ * | 2445 | FALSE
TQ filtr přírubový DN100 PN16 | 2599 | FALSE
Trubka CU Frigotec 22x1 měkká v kruhu | 177 | FALSE
Vana 170 HMS LIMA TOP HYDRO, bílá | 26700 | FALSE
RS kombi M 100/0,6 MPa L=1650 | 11059 | FALSE
Posilovací stanice ZSC-35V-2C-11 | 24600 | FALSE
Konvektor FMT 29-100-11-11 NEREZ s vent. | 7320 | FALSE
T kus pozink red. 2"x 1/2" | 131.1 | FALSE
Pistole zahradní nastavitelná | 65 | FALSE
Pistole postřikovací | 33 | FALSE
Objímka bez tlum. vl. 22-28 | 10.91 | FALSE
Deska rovná čelní 300x1200 | 1213 | FALSE
Deska rovná čelní 500x400 | 589 | FALSE
Deska rovná čelní 500x500 | 703 | FALSE
Deska rovná čelní 500x600 | 807 | FALSE
IVAR Kulový uzávěr protipožární firebag 3/4" FF | 784 | FALSE
Deska rovná čelní 600x1600 | 2061 | FALSE
Deska rovná čelní 600x1800 | 2289 | FALSE
IVAR Čerpadlo DAB VA 55/130 | 2804 | FALSE
POLIPHON trubka DN 70 500mm | 108 | FALSE
POLIPHON trubka DN 70 1000mm | 158 | FALSE
POLIPHON koleno 87° DN 100 | 113 | TRUE
Vitosol 100 SH1A, solár. sestava s kondenz. | 103481 | FALSE
Upevňovací sada pro břidlici stř. mont. | 7597 | FALSE
Tepelné čerpadlo PUHZ-HRP125YHA (14 kw) | 138800 | FALSE
Jekl 40x20x2 | 59 | FALSE
Sifon dřez 6/4"x40 tvaru U úsporný s pračkovým vývodem | 71.4 | FALSE
Sestava ZEM 2-17M+zásobník 50 l,(horizontální provedení) | 56950 | FALSE
Prostředek na skvrny a špínu | 85 | FALSE
POLIPHON odbočka 45° DN 100/100 | 231 | FALSE
POLIPHON odbočka 67° DN 70/50 | 123 | FALSE
Box parní STONE SINGLE | 65975 | FALSE
Listela PARIS tyrkysová 1,5x39,8 | 189 | FALSE
Inzerto CONCEPT Celine světle béžová 19,8x39,8 | 247 | FALSE
Listela CONCEPT Interia vícebarevná 4,3x39,8 | 123.5 | FALSE
Inzerto CONCEPT Celine světle šedá 19,8x39,8 | 247 | FALSE
Sedlo DN80 pro kot. třmen | 52 | FALSE
Závěs traspézový TZ M8 pevná | 36 | FALSE
DANFOSS VHS sada rohový chrom | 2468 | FALSE
Hliníkový radiátor SOLAR 700/6čl | 2520 | FALSE
SOLAR - spoj.komplet(spojka2x,těsn.2x,uchyc.do zdi | 79 | FALSE
Vanička sprch.90x90 KERASAN | 3180 | FALSE
Gamper VV0, DN15, přímý term.ventil | 307 | FALSE
6220-ZB 18*zabudovací sada pro Pollucom E | 390 | FALSE
Vana 120 ISLAND včetně nohou, bílá TEIKO | 7792 | FALSE
Vana 170 COLUMBA, bílá + nohy | 7792 | FALSE
Zástěna 90 CR2 Kůra/Bílá sprch.čtvrktruh | 7075 | FALSE
SIROFLEX Rychlospojka 1/2" stop kleštiny | 56.2 | FALSE
Hlavice term. VE-4260HK kapalinová | 310 | FALSE
MYJAVA ventil voda K 83T 1" přímý | 319 | FALSE
Šoupě V-3040 DN 25 klínové | 380 | FALSE
Motýlová uz. klapka Dn 50 FL3-MN-E PN16 | 1170 | FALSE
Filtr přírub. BOA-S PN 6 DN 65 | 1635 | FALSE
Filtr KSB přirub. BOA-S PN16 DN100 /standartní síto/ | 2845 | FALSE
Mezipřírubová zpětná klapka L10 177 616 DN 40 | 1092 | FALSE
Ohřívač vody FZU 8L WTERM univerz. mont. | 3158 | FALSE
Prodloužení 110/500mm PLAST | 189 | FALSE
R 910 uzávěr kul. 5/4" (páka) A-A (X026) | 494 | FALSE
R 749 TX 102 prodloužení dřiku 3/4"-5/4" | 126 | FALSE
//Trubka koax.80/125 1m -prodloužení Baxi | 1900 | FALSE
VIH S 300 zásobník auroSTOR | 35700 | FALSE
Jímač kondenzátu 885 | 790 | FALSE
KDO 450/720 / pr.20mm/ | 1358 | FALSE
MSB 1 450x940 prohnutý metal.stříbr.BLENHEIM | 4293 | FALSE
K10H 02182600-10 Koratherm horizontál | 3865 | FALSE
K10H 02183000-10 Koratherm horizontál | 4216 | FALSE
K10H 05140800-10 Koratherm horizontál | 2909 | FALSE
K10H 05141100-10 Koratherm horizontál | 3387 | FALSE
K10H 05881100-10 Koratherm horizontál | 3711 | FALSE
K10H 06621400-10 Koratherm horizontál | 4686 | FALSE
K10H 06621600-10 Koratherm horizontál | 5082 | FALSE
K10H 06621800-10 Koratherm horizontál | 5479 | FALSE
K10H 06622000-10 Koratherm horizontál | 5875 | FALSE
K10H 09580600-10 Koratherm horizontál | 4202 | FALSE
K11V 05000366-10 Koratherm vertikall | 2723 | FALSE
K11V 07000366-10 Koratherm vertikall | 3059 | FALSE
K11V 09000514-10 Koratherm vertikall | 4138 | FALSE
K11V 12000144-10 Koratherm vertikall | 2566 | FALSE
K11V 16000144-10 Koratherm vertikall | 2955 | FALSE
K11V 20000884-10 Koratherm vertikall | 10092 | FALSE
K20V 05000144-10 Koratherm vertikall | 3184 | FALSE
K20V 06000958-10 Koratherm vertikall | 9600 | FALSE
K20V 09000366-10 Koratherm vertikall | 5782 | FALSE
Trubka 32x125 prodlužovací s objímkou, chrom | 191.5 | FALSE
K20V 12000588-10 Koratherm vertikall | 8943 | FALSE
K20V 16000662-10 Koratherm vertikall | 11651 | FALSE
K20V20000514M10 Koratherm vertikall středový | 11445 | FALSE
K11H 01441800-10 Koratherm horizontál | 3095 | FALSE
K20H 01441100-10 Koratherm horizontál | 4091 | FALSE
Dekor CONCEPT Akcent hnědá 25x33 | 123.5 | FALSE
Dlažba CONCEPT béžová 33,3x33,3 | 379.5 | FALSE
Dlažba CONCEPT černá 33,3x33,3 | 379.5 | FALSE
Obklad REMIX oranžová 25x33 | 206 | FALSE
Obklad REMIX modrá 25x33 | 206 | FALSE
Bombato REMIX světle béžová 25x2,3 | 40.5 | FALSE
Bombato REMIX zelená 25x2,3 | 40.5 | FALSE
Dlažba SPIRIT černá 45x45 | 578 | FALSE
Inzerto ORCHIDEA oranžová 19,8x39,8 | 164.5 | FALSE
KERMI KNV 21/210/120 s mřížkou | 7657 | FALSE
Bombato ALLEGRO červená 25x5 | 82 | FALSE
Obklad MELODIA DE LA NATURA oranžová 33x60 | 657 | FALSE
Obklad MELODIA DE LA NATURA světle oranžová 33x60 | 657 | FALSE
Osvětlení OLYMP | 1639 | FALSE
Deska umyvadlová 550mm s výřezem pro sifon+límec OLYMP | 996 | FALSE
Obklad RAINBOW bílá 25x33 | 249 | FALSE
Obklad RAINBOW hnědá 25x33 | 249 | FALSE
Obklad Dual TUAREG Perla béžová 25x40 | 462 | FALSE
Listela TUAREG Negro 5x25 | 54 | FALSE
Listela PALETTE Viola Kwiaty fialová 7x60 | 149 | FALSE
Set SANIT PREMIUM 980M - AKCE /modul/ na zazdění | 3250 | FALSE
Páska 50mmx50m AL 0,03mm | 122 | FALSE
Zásobník toal. papír MERIDA MAXI-komaxit | 708 | FALSE
WC kombi KHROMA, bílé | 8476 | FALSE
Sada 587-bezazbest těs. 3/4"T-20x30 | 22.1 | FALSE
Sada 589-bezazbest těs. 5/4"T-30x44 | 32.7 | FALSE
Sada 602-bezazbest těs. 2" V -62x78 | 71.5 | FALSE
CRH 1 Věšáček - Robe - Hook chrom | 594 | FALSE
Isol. Tubex s AL 35/15 /54/ | 49 | FALSE
Vsuvka přívařovací DN20.8 | 124 | FALSE
Hlavice term. DX-pochromovaná | 1019 | FALSE
WILO TOP - S 30/4 230V | 9720 | FALSE
WILO STRATOS 25/1-8 180 PN 10 230 V | 17290 | FALSE
Spona na čerpadlo 1" /objímka/ | 133 | FALSE
Lavice OL/D 200 B 3415W hl.24cm | 7906 | FALSE
Trafo PAT-06-T-02 pod omítku | 2615 | FALSE
Trafo PAT-02-T-04 do vany /11cm/ | 1546 | FALSE
Sporák komb.4 hořáky bílý el. zapal.na panelu bez grilu | 4992 | FALSE
Krytka zakončovací - levá - bílá | 41 | FALSE
Hadice 1'' Flexi 40cm vnitřní/vnitřní (poz.,plnopr.) | 314 | FALSE
Hadice 5/4'' Flexi 200cm vnitřní/vnitřní | 1277 | FALSE
Vrták s vrtací špičkou SDS+ 16x210 | 401 | FALSE
Vrták s vrtací špičkou SDS+ 8x160 | 300 | FALSE
Wurth-pistole rámová na kartuše | 550 | FALSE
Spojka 63/40 redukovaná GT-M-PKR | 1164 | FALSE
Styrodeska /0.72m2/ 1200x600x5 bez fólie (12ks/bal.) | 110 | FALSE
PEVEKO EVPE 1050.02 20W | 3857 | FALSE
Filtr JUDO JPF A/T DN50 | 67140 | FALSE
Příruba zaslepovací DN50 PN16 | 179 | FALSE
Ventil regul.přír. V41 111 616 DN 80 PN16 | 3751 | FALSE
Hrdlo red. varné 48.3x42.4 | 46 | FALSE
Variant SL 22D - kotel na dřevo | 23500 | FALSE
Kompenzátor pryž. DN 100 PN 16 | 2185 | FALSE
Baterie dřez GIULIETTA | 2680 | FALSE
Koncovka sprch. pro bat.s výsuvnou sprchou | 205 | FALSE
BCG 84 10l až 25l za den /pitná voda/ | 8808 | FALSE
Umyvadlo PRAKTIK S, levé | 5322 | FALSE
Kohout kulový 3/4" 18527 s jímkou pro teploměr | 429 | TRUE
Mosaz prodloužení 1/2"x10 viega | 20 | FALSE
Mosaz prodloužení 3/4"x12.5 (440558) viega | 39 | FALSE
Mosaz prodloužení 3/4"x20 (355029)viega | 48 | FALSE
Mosaz redukce 5/4"x 1"(266462)viega | 78 | FALSE
Mosaz vsuvka 5/4" (269135)viega | 112 | FALSE
Mosaz nátrubek 1/2" (266585)viega | 34 | FALSE
Mosaz nátrubek red. 3/4"x1/2" (268862)viega | 55 | FALSE
Mosaz nátrubek 3/4" (266554)viega | 49 | FALSE
Mosaz nátrubek red. 3/4"x 1" (266356)viega | 81 | FALSE
Mosaz koleno 90° 2" (269296)viega | 747 | TRUE
Mosaz koleno 90° 6/4" (269197)viega | 422 | TRUE
Mosaz T kus red. 1"x3/4" (264420)viega | 326 | FALSE
Zástěna 100 PD3 chinchilla/bílá dveře třídílné | 7912 | FALSE
WC závěs PRO WONDERGLIS, bílý | 5390 | FALSE
Sahara MAXX HN13. UWALAU.CKD /LVZ/ | 14240 | FALSE
Konvektor FPT 29-275-14-01 | 19181 | FALSE
HAWLE-ruční kolo 7800 DN 50 | 173 | FALSE
Trubka Skolan 100/150mm | 159 | FALSE
Baterie sprch. 150 METALIA bez přísl. chrom | 1156 | FALSE
Sada upevňovací a propojovací pro 2 kolektory KTU 15 (9R) | 2590 | FALSE
Zátka plastová pr. 40 s řetízkem 25 cm | 14 | FALSE
Zástěna 90 CDO1 CHinchila/Bílá sprch dveře | 5391 | FALSE
Sifon van EXAFILL s nap.přepadem (vč. krytek) | 5855 | FALSE
Anuloid MHK 32 vč izolace | 4982 | FALSE
Vak AQUASYSTEM 60-80 l | 783 | FALSE
Sedačka sprchy nerez/ bílá | 2920 | FALSE
Sada montážní servomotor V70-řada 3000 | 215 | FALSE
Umyvadlo 50 IMPULS s otv.,bílé | 1627 | FALSE
BFU dálkové ovládání | 2050 | FALSE
R 502C skříň rozdělovače,do zdi | 5138 | FALSE
Baterie um stoj TEKNOPLUS, chrom | 3317 | FALSE
Hadice sprch 125 RELAXA, chrom | 716 | FALSE
Umyvadlo 65 OLYMP NEW bez otv., bílé | 1228 | FALSE
Vana 180 JULIA, bílá | 9200 | FALSE
Čerpadlo EBS 5 /NM-E BOOST 5/, vodárna | 6714 | FALSE
Immergas-koax.prodl. 80/125/500 Al/bílé (modrá) | 990 | FALSE
KSB TRIALINE 40/160/22 G11 | 20512 | FALSE
Tepelná pojistkaTGSA DN 50 Rp2-Rp2 | 3981 | FALSE
Článek BOHEMIA 450/225 bez nožek 110W | 1058 | FALSE
Vodní filtr miniplus 5/4" | 2601 | FALSE
Článek plech 500/200 vč. zákl. nátěru /10čl//cena za 1čl/ | 169 | FALSE
EKONOMIK - EP1/2" redukce 5/4''-1/2" | 24 | FALSE
HZ koncovka levá 28mm | 31 | FALSE
Topidlo podokenní POSTER PE30 | 14500 | FALSE
RS kombi M 300/0,6 MPa L=3550 | 32040 | FALSE
Radik CLEAN VK 20-600/3000 | 6624 | FALSE
//Trubka koax.80/125 s koncovkou Baxi | 2190 | FALSE
Skříň um 65 DREJA BEZ umyvadla, bílá | 3717 | FALSE
Konvektor COIL-T 50 ,2000 mm ,1909 W | 13167 | FALSE
Konvektor COIL-T 50 ,2500 mm ,2470 W | 15414 | FALSE
Příchytka D 35 plast. dvojitá M6 CPR | 12 | FALSE
Baterie bidet stoj FOCUS E, chrom s výpustí | 2178 | FALSE
Příslušenství G-SU 3-cest. ventil 1" + pohon-nový | 2510 | FALSE
Elektroventil EATON 12v | 150 | FALSE
Přepínač rychlostí na stěnu | 530 | FALSE
RETRO Úsporná armatura k WC kombi, bronz | 1655.46 | FALSE
Umyvadlo 65 DAMA SENSO SQUARE, bílé | 2575 | FALSE
Skříň 130 STRATUM, ořech vč. osvětlení | 29608 | FALSE
Zrcadlo 130 STRATUM s osvětlením | 18326 | FALSE
Matka svěrná k roháčku SCHELL 3/8"x8 | 29 | FALSE
Páska stahovací BN 2,5x100 /100/ bílá | 0.15 | FALSE
Páska stahovací BN 4,8x380 /100/ bílá | 1.7 | FALSE
Hmoždinka UX 6 R s lemem /100/ | 1.81 | FALSE
Kout sprchový KORA 90x90 R550 sklo grape | 4194 | FALSE
Nádrž akumulační NADO 1000 v3 - 100 vč. izolace | 33750 | FALSE
Zarážeč dveří TS 8 W bílá | 55 | FALSE
Zarážeč dveří TS 8 S černá | 55 | FALSE
Hmoždinka UX 8x50 RH s kulatým hákem /25/ | 29 | FALSE
Siko-Žlab rohový 30x30 | 3992 | FALSE
Siko-umyvadlo VITRA - Piu Due 64,5x40 | 8325 | FALSE
Siko-wc závěsné VITRA S50 | 2075 | FALSE
Koleno pozink 90 1/2" A/A 45° | 52.9 | TRUE
Sběrnice Vari 230V | 2454 | FALSE
Mozaika MINIMAL Mix Beige 25x38 | 582 | FALSE
Madlo pevné 70cm, bílé | 495 | FALSE
HYDROFLOW C45 mag. úprava vody | 54730 | FALSE
PVC- koleno 50/ 45° lepení x lepení | 38 | TRUE
RVS 46.543 regulace-směš.okruh ÚT,ohřev TV | 5499 | FALSE
Sada komínová DN 80/125 vč závěsné objímky | 5299 | FALSE
Ventil Q-BEO podomítkový, vrchní díl, chrom | 2479 | FALSE
Ventil 1/2" podomítkový, spodní díl | 974 | FALSE
Ventil 3/4" podomítkový, spodní díl | 1408 | FALSE
Baterie van podom MX/OBJEKTA vrch.část, chrom | 6880 | FALSE
Mříž PMO 26-225-14 dub | 3173 | FALSE
Kohout kul. R 951 1"voda kř.PN 42,185st.C | 386 | TRUE
Wilo WS 900 E/1800 MTS KO-PL | 35620 | FALSE
Sprchová souprava EPOCA B | 4150 | FALSE
Kotel P 28 CXE.A s TUV průtok /komín/ 12-28 kw | 27700 | FALSE
Dřevojas DREJA ZC 86 P halogen.osvět | 3857 | FALSE
Akumulační nádrž 500 l bez izol.,PSWF | 15400 | FALSE
RS kombi modul 100 L=2300mm | 14720 | FALSE
Čerpadlová jednotka TACOSOL 4.0 ZR(1,5-6 l) | 7895 | FALSE
Baterie van 100 paneláková METALIA kul.ramínko, bez přísl chrom | 1569 | FALSE
Sprchová tryska | 140 | FALSE
Baterie umyv.stoj.s výp. LEVEL LES 075 chrom | 2248 | FALSE
Armatura připoj.rohová Ral9010 Z-D021 | 1960 | FALSE
JAGA STRADA v065 d180 t15+16 stěnový kryt | 4930 | FALSE
Oplášťování ZGT 5407 | 4124 | FALSE
Expanzomat CIMM CP 387 12 l,3 bar,plochý,kulatý | 899 | FALSE
Vsuvka kompenzační SL 10 42mm | 3477 | FALSE
Nádrž pr.1.3x1,5 2m3 na vodu s víkem | 9750 | FALSE
ROJEK KTP 25 25 kW | 34680 | FALSE
AZ revizní kus přímí 60/100 | 1789 | FALSE
Konzole k OR-D3, J3 na zeď | 150 | FALSE
Filtr KSB přírub. BOA-S PN16 DN 32 /standartní síto/ | 772 | FALSE
Výměník LVF-09-276-11 | 2990 | FALSE
Prostorový termostat RDE.10 | 1350 | TRUE
* Silikonová ružice pr.80 mm -SR2 | 80 | FALSE
Vana FORM 170x75 bílá | 12072 | FALSE
čelo SELF MAXI pro Z/K | 237 | FALSE
REFLEX Regusol 130-I Hnací jednotka | 6610 | FALSE
H přír. S2000 0400 DN 150/160 | 3618 | FALSE
Zp.ventil KSB BOA-RVK DN200 PN 16 /disk:kov/ | 13747 | FALSE
Klapka uzavírací KSB Boax DN125 PN 16 | 2083 | FALSE
Klapka uzavírací KSB Boax DN200 PN 16 | 4203 | FALSE
Rošt SELF MAXI 0.5m LIT | 464 | FALSE
Ruční kolo 125x9,160x12 | 790 | FALSE
Sestava Isoplus | 183929 | FALSE
Trubka DN18 s izolací na solár L20000 | 6526 | FALSE
Skříň um 86 DREJA BŘÍZA s umyvadlem | 6175 | FALSE
Grundfos CR 3-17 A-FGJ-A-E-HQQE | 23530 | FALSE
Kulový koh.1"provýtl.str.+zk | 705 | FALSE
Baterie van 150 TAMIGI,s přísl., satin | 3392 | FALSE
R531Y003 připojovací T-kus pro teploměr | 73 | FALSE
R 553D 1"x18/4 sestava rozdělovač, sběrač | 2789 | FALSE
Svorky SVA 53.242 | 470 | FALSE
Mosaz redukce 1/2"x3/8" pochromovaný | 31 | FALSE
Vanička 90x90x6 | 4630 | FALSE
Výměník LVR 15-069-10 nelakovaný | 1861 | FALSE
Ventil 3 cestný směš. 3/4" DWM 20-1 | 1190 | FALSE
K10V 18000366-10 Koratherm vertikál | 3639 | FALSE
Držák na toaletní papír s krytem | 239 | FALSE
R 950 uzávěr kul. 1/2" (páka) A-A (voda) | 159 | FALSE
R 950 uzávěr kul. 1" (páka) A-A (voda) | 394 | FALSE
Umývátko 50 PRO s otv. vlevo, bílé | 1874 | FALSE
Sestava ZSB 22-1 A +ST 120-1E/C1 | 56400 | FALSE
JAGA PANEL PLUS v200 d037 P11 | 12021 | FALSE
Umyvadlo 56 PRO zápustné s otv, bílé | 3014 | FALSE
JAGA KNOCKONWOOD kryt stěn. v055 d120 | 15748 | FALSE
Konvektor FPT 29-200-14-01 | 14214 | FALSE
Kondenzační nádoba 90 | 1860 | FALSE
DGRR0940/0600SK01 Grenada R /9016 | 1844 | FALSE
Koleno PE přopojovací 88 1/2 d 110 | 129 | TRUE
Výměníková stanice Cetetherm Maxi-S-prim 600kW | 408800 | FALSE
Koleno PE 45° D50 | 34 | TRUE
Zástěna 90 SWING aluchrom, 2křídlé dveře | 17140 | FALSE
Ventilátor CATA MT 125 | 832 | FALSE
Dlažba ESSENCIA Lappato černá 30x60 | 582.5 | FALSE
Trubka 1" (30m bal) /cena za metr/ | 258 | FALSE
Šroubení 22-3/4" vnitřní F přímé bez zátky | 78 | FALSE
Baterie KONVEX podomítková s přepínačem | 3304 | FALSE
Čerpadlová sada 1" s čer. RS 25/4 | 2279 | FALSE
Rozbočka ze 150 na 125 x 125 čer.ke krbu | 387 | FALSE
Koleno LIS plyn 45 D42 I/A 2626.1 | 585 | TRUE
Polička skleněná 60 cm | 670 | FALSE
Ventil napouštěcí SANIT 510 3/8 | 196 | FALSE
HAWLE-náhradní O kroužek 40 | 100 | FALSE
Kosmetické zrcátko CR | 323 | FALSE
Baterie um 150 METALIA lékařská, chrom | 1569 | FALSE
Držák odstupu průměr 130mm /cena za kus/ | 700 | FALSE
- Koleno 60/100, 90" revizní otvor PP | 1485 | TRUE
Zrcadlo podsvícené 100x80cm,zářivka 2x22W | 3530 | FALSE
Podlahový konvektor FLT 150/90 vč.mřížky Atyp | 20634 | FALSE
Podlahový konvektor FLT 170/90 vč.mřížky Atyp | 13298 | FALSE
// vert.odkouř. 80/125 - PP - černý /nyní 11255/ | 2206 | FALSE
Ventil napouštěcí spodní 1/2(Mio, Olymp) | 281 | FALSE
Baterie sprch 150 MOAI, chrom | 3493 | FALSE
Vanička 80x80 SUPERPLAN smaltovaná, bílá KALDEWEI | 9408 | FALSE
K21H 01441600-10 Koratherm horizontál | 5379 | FALSE
R2BC-500 zásobníkový ohřívač 500l vč.izolace | 26900 | FALSE
K20H 02182000-10 Koratherm horizontál | 6641 | FALSE
K22H 02183000-10 Koratherm horizontál | 11737 | FALSE
SAHARA MAXX HN22.UWARAB.BKD | 12530 | FALSE
K20H 03662000-10 Koratherm horizontál | 8826 | FALSE
K21H 03662300-10 Koratherm horizontál | 11395 | FALSE
K21H 03663000-10 Koratherm horizontál | 13753 | FALSE
K22H 03660500-10 Koratherm horizontál | 5520 | FALSE
Umyvadlo 50 PRIMO s otv. | 952 | FALSE
Hmoždinka dvouháčková SF plus ZS 18 | 6.5 | FALSE
K20H 05140500-10 Koratherm horizontál | 5548 | FALSE
K20H 05140600-10 Koratherm horizontál | 5913 | FALSE
K21H 05140600-10 Koratherm horizontál | 6367 | FALSE
K11H 05881100-10 Koratherm horizontál | 4942 | FALSE
K11H 05881200-10 Koratherm horizontál | 5180 | FALSE
K20H 05881200-10 Koratherm horizontál | 8863 | FALSE
K22H 05882000-10 Koratherm horizontál | 15187 | FALSE
K11H 06622600-10 Koratherm horizontál | 9408 | FALSE
K11H 06623000-10 Koratherm horizontál | 10419 | FALSE
K21H 06620500-10 Koratherm horizontál | 7091 | FALSE
K21H 06620600-10 Koratherm horizontál | 7629 | FALSE
K22H 06620900-10 Koratherm horizontál | 10240 | FALSE
K22H 06621000-10 Koratherm horizontál | 10832 | FALSE
K11H 08841800-10 Koratherm horizontál | 8898 | FALSE
Baterie dřez stoj KONVEX, chrom | 4131 | FALSE
Baterie vanová se sprchou DUNAJ LUX, RAV | 1127 | FALSE
Lavice OL 160/30/18 SC, 1848W | 5563 | FALSE
Nožičky stavěcí drainline | 508 | FALSE
Tlačítko KAPPA 20, PERGAMON pro snížené nádržky | 1158 | FALSE
deska vest.nerez mat. 4 hořáky el.zapal.knofliky | 4992 | FALSE
Jímka pro 1 čidlo 7x8-100 1/2" 4550.46.0A | 63 | FALSE
Trubka koax.KWMA58U 60/100 0.5m | 535 | FALSE
Stahovací páska 290x3.6 | 0.65 | FALSE
Ventil pojistný DUCO 1/2"x3/4" 1.6bar | 220 | FALSE
Redukce pozink 3"x6/4" | 122.7 | FALSE
Trubka koax.KWMA56U 60/100 1m | 720 | FALSE
RA-URX Danfoss 013G4009 pravé-nerez | 4522 | FALSE
Topná tyč bez termostatu 700W /EL05E/ | 1472 | TRUE
Belimo LR230A pohon 230V | 3633 | FALSE
Ohřívač SH 15 SL, 15l, 3,3kW/230V, tlak. /smalt/ | 6450 | FALSE
Čerpadlo MHI 406 DM 1.4301 | 7617 | FALSE
Pásek zip 3,5x 300 bílý | 2.5 | FALSE
Isoline 3000Z- 22/9mm kaučuk.izolace /136/ | 37 | FALSE
Tlak.nádrž stoj.AVZ 200 l pozink. k vodárně 8 bar s vakem | 9067 | FALSE
Nástavec D 25 k trnové svářečce | 289 | FALSE
Stěnová clona | 154 | FALSE
Koleno připoj 1"x3/4" hadice, chrom /ND k HL 400/ | 108 | TRUE
topidlo plynové komín 4,2kW | 5408 | FALSE
Kotel U Hercules U26 7čl.,(bez zabezp.) 44/40/30 kW,litin* | 30407 | FALSE
Odkouření CERACLASS do strany 810 mm s kolenem | 1590 | FALSE
Čelist V 15 Viega mini-press | 2190 | FALSE
KDOM 750/1680 /1379/ středové připojení | 2368 | FALSE
K-50 M 600/1320 - středové připojení /900W/ | 1690 | FALSE
Klapka zpětného vzdutí 150 | 5694.34 | FALSE
Kartuše pro podom.splachovač SCHELL | 2535 | FALSE
Ventil roh 1/2" pro kombifix ... | 359 | FALSE
Zástěna 80 SKCP4 GRAPE sprch čtvrtkruh, bílá | 10240 | FALSE
Vana 150 ROSA II PU,pravá | 12388 | FALSE
Ventil RPE 3/8" bistabilní valve 4115NC | 597 | FALSE
Baterie sprch 150 METALIA, bílá s příslušenstvím | 1404 | FALSE
Baterie van podom TAMIGI, chrom | 3123 | FALSE
Set sprch k QTV023 | 1400 | FALSE
Baterie um stoj FUTURIST chrom | 2079 | FALSE
Hadice sprch.zesílená 1500 mm CR | 880 | FALSE
Zástěna PANDA CREPI sprch čtvrtkruh, bílá | 7400 | FALSE
Závěsný set (modul+klozet Panda) | 4514 | FALSE
Pasta mazací na tlakové potrubí | 327 | FALSE
Tlakové PVC koleno KNPL 110/11 | 243 | TRUE
Isiflo kul.kohout 25x3/4" vni | 433 | TRUE
Skříň vysoká Classic, pravá | 3861 | FALSE
Skříň ACCORD levá vysoká s košem na prádlo,bílá | 5126 | FALSE
Umyvadlo 75 SHIRLEY YPJG | 3587 | FALSE
Umyvadlo 56 JAVA zápustné s otv.,bílé | 1553 | FALSE
Nůž náhradní LIS PE 2758.1 | 289 | FALSE
Pumpa tlaková TARTARUGA V4V | 9900 | FALSE
Ventil 3 cestný SF 20-E, 3/4" vnější | 1746 | FALSE
Dřez PYRAMIS CR, hladký | 1700 | FALSE
FM 443 funkční modul | 5740 | FALSE
Panel 160 SELÉNA čelní # | 2689 | FALSE
AZ trubka 1m 100/150 | 1912 | FALSE
Solární ruční plnící pumpička | 2149 | FALSE
Jaga STRADA stěnový model v050 d050 t06 twin | 4683 | FALSE
Jaga STRADA stěnový model v050 d100 t11 twin | 7732 | FALSE
Sedátko WC MKW univerzální tvrzené | 347 | FALSE
Soupr. propoj. P-B60Z-S spodní /VERZE 18/ | 1730 | FALSE
Grundfos TP 32-120/2 /voda/ | 17383.6 | FALSE
Sedátko WC CANTICA, bílé | 1648 | FALSE
COIL-LP - 1250 lavice 1086W | 9445 | FALSE
Koleno třícestné | 69 | TRUE
Zatloukací třmen trubky 16/20x8x60 2035.6 | 11 | FALSE
Hadička přívodní M10x3/8"E 50cm s prodl.nástavcem | 65 | FALSE
Uponor Unipipe MLC trubka 16x2 bílá, kotouč 200m | 30.9 | FALSE
Grundfos TP 50-180/2 400 V PN 6 | 23262.2 | FALSE
KEMPER Ventil reg.MULTI-THERM DN 40 | 2480 | FALSE
Ventil term Standard 3/8" úhlový vlevo | 424 | FALSE
ESBE VRG 131 DN20-4 směšovač trojcestný 3/4" vnitř.závit | 970 | FALSE
Baterie van 150 DOMINO s přísl, chrom | 10180 | FALSE
Izolace akumulační nádrže HSK 1000 l | 6490 | FALSE
Ceresit CE 40 Spárovací hmota 5 kg ŠEDÁ | 230 | FALSE
Dlažba Exclusive RED PEPPER červená 40x40 | 416 | FALSE
Nohy k vaně Malibu | 615 | FALSE
Belimo HT 230-3-T pohon 230V | 4347 | FALSE
Napáíječka IKE -1190-3/4 | 258 | FALSE
Modul WC DUOFIX pro ventilátor do sádrokartonu | 8133 | FALSE
Odkouření svislé 1460 mm černé | 2990 | FALSE
Nůž černý zlamovací velký | 100 | FALSE
Sprchová bez. přísluš. TO 1845 CR | 1125 | FALSE
PPR ventil D 25 LAGUNA podomítkový | 214.4 | FALSE
Atmos D 30 prohořívací-bez vent.se smyčkou | 27768.6 | FALSE
Kotva ocelová FBN II 12/30/126 /20/ | 31.5 | FALSE
Sada Palomba 2081 | 11111111 | FALSE
RIVER N.D.plast.kroužek k R730/K | 20 | FALSE
Hmoždinka kovová HM 4x3-13/32 S /50/ | 5.4 | FALSE
Dlažba SANDSTONE PLUS okrová 60x30 | 412.5 | FALSE
WR04 DN12 G1/2"-G1/2"L=1000 Trubka nerez zakončená | 229 | FALSE
WR04 DN16 G3/4"-G3/4"L=500 Trubka nerez zakončená | 177 | FALSE
Schodovka SANDSTONE PLUS černá 60x30 | 297 | FALSE
Schodovka SANDSTONE PLUS okrová 60x30 | 297 | FALSE
Schodovka SANDSTONE PLUS hnědá 60x30 | 297 | FALSE
IVAR Rozdělovač CS 553 VP 9cestný 1"xEK bez skříně | 9640 | FALSE
Sokl SANDSTONE PLUS Lappato okrová 45x8,5 | 148 | FALSE
Sokl SANDSTONE PLUS Lappato hnědá 45x8,5 | 148 | FALSE
Listela MARGARETA 7X20 | 33 | FALSE
Ceresit CE 33 Spárovací hmota 5 kg ŠEDÁ | 110 | FALSE
Ceresit CE 33 Spárovací hmota 5 kg SIENA | 215 | FALSE
Ceresit CS 25 Silikon JASMÍN 280ml | 151 | FALSE
Ceresit CS 25 Silikon KARAMEL 280ml | 120.5 | FALSE
Ceresit CE 40 Spárovací hmota 5 kg TERRA | 405 | FALSE
Obklad SATIN Bianco 20x50 | 649 | FALSE
Obklad SATIN Piombo 20x50 | 649 | FALSE
Ventil pojistný DUCO 2"x2 1/2", 2,5bar | 7477 | FALSE
Atmos DC 50 GSX-49kW Generátor | 69090.9 | FALSE
Umyvadlo Caprice | 4714 | FALSE
WC mísa závěsná 36x35x50 EGO | 6650 | FALSE
ND 32SVA výtlačná vložka | 193 | FALSE
Těsnění do 3/4" matice EUROTIS i solar 250C | 4 | FALSE
Super 3 400ml Berner | 205 | FALSE
Baterie um METALIA lékařská bez výp chrom | 999 | FALSE
Nástěnné ovládání servopohonu, 2polohy | 1400 | FALSE
Zástěna 90 TCOP1 Stříbro/transparent sprch.dveře | 8971 | FALSE
Haas GRAND MAX s výměníkem,černá,béžová dlažba,zlaté kov. | 19992 | FALSE
Čidlo teploty Ni1000 vnitřní | 650 | FALSE
Zástěna PH1-Leilus, bílá /rugiáda | 5588 | FALSE
MaR pro BS LOGOtherm | 9138 | FALSE
WC závěs CUBITO úprava PERLA bílý | 4844 | FALSE
Profil nastav.ACR SWING 185x1,5cm , aluchrom | 620 | FALSE
Atmos D 20 prohořívací-bez vent.se smyčkou | 22148.8 | FALSE
EKOCIS nástavba 40cm na EK-S4 | 5330 | FALSE
Ružice sprchová HYDRA 5 polohová | 422 | FALSE
Sestava směšovací komory SK500 | 12900 | FALSE
Konvektor FPT 29-416-11-07 | 26993 | FALSE
Set sprch RAF, chrom | 1290 | FALSE
Šroubení topenářské-přímé1/ 2" | 68.5 | FALSE
Montážní sada pro 2 panely VFK 115 | 6334 | FALSE
Koš drátěný velký -komaxit | 520 | FALSE
Skříň zrcadl KRAJCAR F103/95A, buk | 4890 | FALSE
PPR trubka D 16 PN10 v kole pro podlahové vytápění | 17.8 | FALSE
Základní sada AZ 314 | 1799 | FALSE
Hydrantová skříň prázdná bez dveří, červená | 2850 | FALSE
Vrut dřevo 5x40 PH PZ ZB pulkulatá hlava | 0.62 | FALSE
KSB-Multi Eco-Top 65 E/50 230 V Domácí vodárna | 15064 | FALSE
Uponor lisovací přechod MLC 16-1/2" s vně.závitem | 105 | FALSE
Grundfos ALPHA2 25-40 130 230V oběhové | 7410 | FALSE
TSV1 65°C 28 Termost. ventil včetně šroubení pro pájení na cu 28 | 1590 | TRUE
Podhlavník BeHappy, bílý | 934 | FALSE
ESBE VRB 143 DN20-4 směšovač čtyřcestný | 1770 | FALSE
Držák sprchy REITIANO - BR | 1309 | FALSE
CINTROPUR vložka NW 25 25 mic. | 193 | FALSE
K22H 06622000-M35 Koratherm horizontal | 21067 | FALSE
K22H 06621800-M35 Koratherm horizontal | 19649 | FALSE
Čelní panel VIVA - 900 | 1387 | FALSE
Uponor lisovací T-kus red. MLC 20-16-20 | 312 | FALSE
Tlak.nádrž 35l ležatá VAO | 1537 | FALSE
Odsavač jezírk. kalu SR 1600 | 4109 | FALSE
Růžice 543 3-polohová | 578 | FALSE
Pistole typ - cox | 120 | FALSE
Světlo DAYTON CR | 1617 | FALSE
Siko-vanička litý mramor 90 | 4490 | FALSE
Zrcátko inspekční pr. 32x610 mm, telesk. | 123 | FALSE
Vrták SDS+ 6.0/110 mm, 4 břity | 31.25 | FALSE
Vrták SDS+ 12.0/210 mm, 4 břity | 66.45 | FALSE
Vrták SDS+ 15.0/210 mm, 4 břity | 65.49 | FALSE
Vrták SDS+ 16.0/210 mm, 4 břity | 97.87 | FALSE
Kladivo zámečnické 500g, TPR rukojeť | 114 | FALSE
Sedátko WC ALBONOVA s poklopem | 908 | FALSE
Wc mísa závěsná APLAUZ | 4357 | FALSE
Úhelnice hliníková 350 mm | 102.36 | FALSE
Šroubovák křížový, PZ0x75 mm, CrV, 2-kompon. | 49.2 | FALSE
Radik PLAN VK 33 400/1100 | 8018 | FALSE
FERROLI kotel DIVATop 60 F 24 Turbo | 37750 | FALSE
Zrcadlo 50 | 630 | FALSE
WC závěs SAN REMO klozet | 2596 | FALSE
Prodloužení 125-1000mm PLAST bílé | 410 | FALSE
K11H 09581600-10 Koratherm horizontál | 8834 | FALSE
K20H 09580600-10 Koratherm horizontál | 9532 | FALSE
K20H 09580700-10 Koratherm horizontál | 10169 | FALSE
K21H 08841400-10 Koratherm horizontál | 15326 | FALSE
K22H 08840800-10 Koratherm horizontál | 12174 | FALSE
K22H 09581200-10 Koratherm horizontál | 16333 | FALSE
ND Termomanometr Dakon kompletní /FB/ * | 247 | TRUE
Tlak.nádrž stoj.AVZ 50 l pozink.k vodárně 8 bar s vakem | 2638 | FALSE
umyvadlo 65 TINTORETO s otv., bílé | 2290 | FALSE
**Oddělovací prvek P 80/125mm (turboTOP pro/plus/premium,aquaPLUS) | 1000 | FALSE
Mříž PMO 18-075-14 dub | 1211 | FALSE
JAGA IGUANA CIRCO CORNER V150 D27 | 14118 | FALSE
JAGA IGUANA ARCOV192 D41 | 14118 | FALSE
Rozdělovač DN 150 L=1650 mm | 10917 | FALSE
Radik PLAN VK 21 600/1400 /2269W/, barva 35 Silber | 6969 | FALSE
Článek plech 500/150 vč. nátěru /10čl/ | 150 | FALSE
BCG 30E 1 litrl /topení,30l/den/ | 2148 | FALSE
Žlab sprch 68,5 WAVE s přír., chrom | 4920 | FALSE
Taconova Setter Bypass DN20 vnější (4-15l/min) 223.1370.000 | 2254 | FALSE
Upevňovací sada pro šikmé střechy s krytinou | 5130 | FALSE
Konvektor Coil-P80/1250 bez vent. | 6794 | FALSE
Přípojovací sada O80 z polypropylenu na vodní spal. v šachtě | 7100 | FALSE
REFLEX Sněšovací troj. vent.3V3/4" | 1318 | FALSE
Kompenzátor pryž. DN 80 PN 16 | 1795 | FALSE
Oblouk 150/90st. /2 mm přestavitelný s víčkem | 610 | FALSE
Růžice 160/š50mm/0,8mm | 142 | FALSE
Kohout kul. R 951 3/8"voda kř.PN 42,185st.C | 148 | TRUE
EOLO MAIOR 32kW 12-32 kW turbo+TUV průt. | 31400 | FALSE
/ Revizní T-kus přímý DN80 | 339 | FALSE
Ventil radiátorový zkrácený VPD 215B-120 1/2" | 830 | FALSE
Accord plus ZC 86L hal.osv.a skř. | 3723 | FALSE
Solární regulace DeltaSol BS | 4395 | FALSE
Samostatné tělo vod.ventilu VC 3/4",vnitřní závit | 1000 | FALSE
Logamatic RC35 | 4780 | FALSE
Přip.ventil a držák exp. nádoby | 530 | FALSE
Baterie um stoj MASSIVE chrom | 1032 | FALSE
Klimatiz.jednotka Top-Geko GT 31.MOW pr.L00 | 12296 | FALSE
Vana 180x80 CASSANDRA offset L levá vč.nohou, bílá | 9160 | FALSE
AEG FTE 900 SN Reg.teploty s čidlem | 1889 | FALSE
ZBS 16/83S-2MA CERASMARTMODUL | 71490 | FALSE
Vitodens 300 6,6-26kW Paket-80 l bojler+Vitotronic 200 | 82836 | FALSE
Zp.ventil KSB BOA-RVK DN 80 PN 16 /disk:kov/ | 3518.71 | FALSE
Klapka uzavírací KSB Boax DN150 PN 16 | 2306 | FALSE
Vana 170x75 ARTIC, bílá | 8320 | FALSE
RIVER ventil sprch časový( | 3195 | FALSE
Elektrotermický pohon AC 230V | 625 | FALSE
čelo SELF MAXI s nátrubkem | 330 | FALSE
REFLEX PS Nemrznoucí směs | 74 | FALSE
K10H 08840800-10 Koratherm horizontál | 4449 | FALSE
Těsnění ploché 150x210x3 | 27 | FALSE
Přechodka 25x3/4" GT-M-PUK | 159 | FALSE
Ocelová páska děrovaná 18x0.8mm/5m | 124 | FALSE
Deska OL/D 140 dub | 2275 | FALSE
Kotel U BENEKOV LING 25/50P 280L obilí | 72185 | FALSE
Vitodens 333-F 5,2-26 kW vč.Vitotronic200 a Vitotrol | 100086 | FALSE
Zástěna 100 EDT2 A44/bílá Aquaperle sprch.čverec | 16210 | FALSE
Solární čerpadlová skupina SS1 | 6431 | FALSE
PM-100/16 AL | 1371 | FALSE
Baterie dřez METALIA 55 NÍZKOTLAKÁ chrom 21cm stojánková | 1487 | FALSE
K22H 02181400-10 Koratherm horizontal | 6868 | FALSE
K22H 03661400-32 Koratherm horizontal | 10708 | FALSE
Držák kartáčků NOVATORRE 1, sklo/chrom | 330 | FALSE
Kolečko ruční V-4240-D60 PLASTOVÉ | 46 | FALSE
K11V 18000588M10 Koratherm vertikall středový | 7009 | FALSE
Baterie bidet TAMIGI bez otev.odp., satén | 2202 | FALSE
Baterie van 150 termostatická, bez přísl, chrom | 3630 | TRUE
K20V12000514M10 Koratherm vertikál středový | 8522 | FALSE
Monzum příslušenství | 34300 | FALSE
Ventil regulační SXP45.20-4/230 | 2900 | FALSE
Vana 170x70 PRO, bílá | 8172 | FALSE
K21H 02182600-10 Koratherm horizontál | 9302 | FALSE
Tlačítko WC COSMO 3/6, bílé | 1230 | FALSE
Mříž PMO 18-175-14 dub | 2120 | FALSE
Set sprch CROMA 100 MULTI/UNICA´C tyč, 65cm, chrom | 3105 | FALSE
Nůžky na plast do 75mm ROCUT Profesional 75 TC | 4190 | FALSE
Kotel U EKORET SAPHIR 25 s násypkou 269l 25 kW | 101063 | FALSE
Koš na listí pro 62,64 | 902 | FALSE
Přijímač radiových hodin | 1213 | FALSE
Mříž PML 26-300-11 dural + lišta | 6095 | FALSE
Kryt pro nádržky (stvební ochr.) | 234 | FALSE
HE2C 600x1200 hliník (lišta chrom) | 30273 | FALSE
Roura 180/1000/2 mm | 589 | FALSE
Zástěna 100 ESKK2 TRANSPARENT sprch.čtvrtkruh, bílá | 27264 | FALSE
Baterie sprch podom GROHTHERM vrchní část, chrom | 5024 | FALSE
Vitosol 200-F SH2 2.3m2 | 20118 | FALSE
Roura 150/500 /2 mm | 314 | FALSE
Oblouk 150/90st. /2 mm bez víčka | 458 | FALSE
Př.regul.ventil DN20 | 1480 | FALSE
Krycí deska pro UP200 | 1170 | FALSE
Výměník deskový ALFA LAVAL CB20/50H | 18579 | FALSE
Izolace ALFA LAVAL na CB 30 | 1529 | FALSE
Rychlonabíječka 230V 50-60 Hz | 3460 | FALSE
Zátka pozink 21/2" | 78.2 | FALSE
Modul WC DUOFIX snížený 98cm do sádrokartonu (tlačítka KAPPA) | 7658 | FALSE
Modul bidet DUOFIX snížený 98cm do sádrokartonu | 5631 | FALSE
Článek Kalor 3 500/110 98,5W | 275 | FALSE
Rameno + buben + hadice D25, 30m + proudnice | 5200 | FALSE
DANFOSS AB-QM aut.regulátor průtoku DN 10 | 2932 | FALSE
Zástěna 90 PSKKH 2/90S R50 | 20151 | FALSE
Hmoždinka UX 12x70 sádrokarton /25/ | 7.5 | FALSE
Vrták 10x120/200 extraprofi (beton) | 65 | FALSE
Nožičky kovové k akryl.vaničkám | 1046 | FALSE
Rozdělovač MGV 65-3 | 23653 | FALSE
Mříž PM-240/20 DUB | 3153 | FALSE
Podhlavník TEIKO zkosený, stříbrný | 1336 | FALSE
Kotva ocelová, těžké zatížení FH II 12/25 S | 70 | FALSE
TT1200P El. topná tyč s ter. 1200W, pravý závit | 1897 | FALSE
TT2200L El. topná tyč s ter. 2200W, levý závit | 2091 | FALSE
Zástěna 75 EVSK1 ROSA 140 vanová pravá, bílá | 9083 | FALSE
Sprej na čištění nerezu 400ml Berner | 245 | FALSE
Sprej na kontakty 400ml Berner | 195 | FALSE
Baxi Luna3 Comfort Max 240i komín 9,3-25kW s TUV (kombinovaný) | 29390 | FALSE
WC závěs LB3, bílé | 6559 | FALSE
Umyvadlo 125 LB3 CLASSIC s 1 otv. | 10694 | FALSE
K22H 03661800-M10 Koratherm horizontál | 11247 | FALSE
Kleště telefonní rovné 200mm | 71 | FALSE
Šroubovák s bity a teleskopickým magnetem,sada 7dílů | 42 | FALSE
Nůžky multifunkční elektrikářské 140mm,nerezové | 90 | FALSE
Ráčny teleskopické sada 1/4",3/8",1/2" | 1416 | FALSE
Ventil rohový 1/2x3/8 BRONZ | 250 | FALSE
Ventil podumyvadlový 1/2x3/8 BRONZ /roháček/ | 1190 | FALSE
Světlo nástěnné PALOMBA, hliník | 13045 | FALSE
Zrcadlo LIVING | 7358 | FALSE
WC závěs PALOMBA, hl. splach., bílý | 7985 | FALSE
Mísa um 60 MIMO s otv., bílá/černá | 4303 | FALSE
Polička 45 MIMO keram., černá | 2582 | FALSE
Skříňka 36 MIMO vysoká, 2 dvířka, černá/bílá grafika | 23561 | FALSE
Ventil rohový 1/2x3/8 červený | 75 | FALSE
Ventil rohový 1/2x3/8 červený | 75 | FALSE
Tangit UNI-LOCK těsnící vlákno 80m | 157 | FALSE
Šroub M5x20 (bal.10ks) | 6 | FALSE
Šroub M5x20 (bal.50ks) | 30 | FALSE
Šroub M5x30 (bal.50ks) | 35 | FALSE
Vanička 90 MERANO keramická čtverecová | 5756 | FALSE
Baterie umyvadlová CityPrime s výp | 7154 | FALSE
Šroub M6x40 (bal.10ks) | 13 | FALSE
Těsnění ploché 80x140x3 | 11 | FALSE
AZ-trubka 1m | 1501 | FALSE
Lepidlo na cladírenskou izolaci | 807 | FALSE
Pěna montážní 300ml (hadička) (18L) | 80 | FALSE
Zástěna 100 ECDO1 bílá/transparent sprch dveře | 7872 | FALSE
Čelist TH 26 Vario-press | 3003 | FALSE
T-kus 25/20/20 redukovaný GT-PTR | 399 | FALSE
Trubka DN18 s izolací na solár L25000 | 8146 | FALSE
GARDENA Kap.had nad zem 50m | 1234 | FALSE
Ekvitermní regulátor RVA 53.242/109 | 8990 | FALSE
Kohout kul. zahradní 1/2" uzamykatelný | 116 | TRUE
Pohon GABO GTF-TS 360 Z elektrotermický 24V | 600 | FALSE
JAGA STRADA v050 d140 t16 twin výměník | 8451 | FALSE
Podhlavník TEIKO zkosený, zelený | 1325 | FALSE
Prostorové čidlo teploty RF 20 | 860 | FALSE
JAGA CLIMA CANAL- termostat hodinový | 7342 | TRUE
Potrubí pro průchod stěnou K60 | 1420 | FALSE
Vodorovná výustka 1m | 750 | FALSE
Registr OR-D3- 650 1000W | 2531 | FALSE
AZ trubka 1,95m 80/125 | 2673 | FALSE
Tlačítko Visign for More 104 linka,chrom lesk 3/6l | 9887.39 | FALSE
Čerpadlová skupina pro GB162,4b | 18705 | FALSE
Spojka svorná přímá 10-10 J503 | 91 | FALSE
Nádoba dochlazovací 250 l, 0,6Mpa,(Step) | 12000 | FALSE
Skříň um 65 KRAJCAR EKO, bílá vč.umyvadla | 3336 | FALSE
ND odtah spalin sestava 6101 | 925 | FALSE
SN3C 500x1210 Sorano | 8011 | FALSE
ND výplň VYP-04-0325x1740x1,7 | 385 | FALSE
Ventil termostatický 1/2" př. =13-010001 | 399 | TRUE
Šroub M6x50 (bal.50ks) | 65 | FALSE
VarioCon, univerzální připojení, pro MM | 581 | FALSE
Šroub M10x140 (prodej po 1ks) | 6.7 | FALSE
Matice M8 (bal.10ks) | 5 | FALSE
Matice M10 (bal.50ks) | 50 | FALSE
Podložka 8.4 (bal.50ks) | 15 | FALSE
Vrut DT ZHX 3x30 (bal.50ks) | 15 | FALSE
Vrut DT ZHX 3,5x16 (bal.50ks) | 15 | FALSE
Vrut DT ZHX 4.0x45 (bal.10ks) | 4 | FALSE
Vrut DT ZHX 4.0x50 (bal.50ks) | 25 | FALSE
GARDENA Zadešťovač turbínový výsuvný T 100 | 342 | FALSE
Trubka PE-HD PE 100 25x2,3 PN 16 VODA | 22 | FALSE
Spona hadic. 100-120 | 13 | FALSE
Spona hadic. 120-140 | 14 | FALSE
Plátno brusné arch zr. 120 | 9 | FALSE
Plachta 3x4m zakrývací s oky | 135 | FALSE
Power Tape - páska stříbrná 50mm/50m | 190 | FALSE
R 251D 3/4" kul.kohout, chrom. křídlo A/A | 200 | TRUE
Střešní hák - břidlice | 288 | FALSE
Pattex Repair epoxy ultra quick 14ml | 59 | FALSE
Hadice flexi. propojovací 1" ŠM 30cm | 498 | FALSE
Perdix - aplikační trubička PU pěny 5ks | 25 | FALSE
POLIPHON trubka DN 50 250mm | 42 | FALSE
POLIPHON trubka DN 50 500mm | 60 | FALSE
Termostat | 908 | TRUE
Termostat | 660 | TRUE
Skříň vysoká LYRApack závěs, pravá | 3630 | FALSE
Dvířka CUBITO typ A 32x64 ALU sklo | 3091 | FALSE
Mosaz víčko 3/8" | 14 | FALSE
Krytka ESPRIT, bordó | 1024 | FALSE
Set sprch MOVARIO FIVE, chrom | 7704 | FALSE
Držák mýdla + skleničky | 571 | FALSE
Držák kartáčků | 460 | FALSE
Vanička 80 KERASAN čtvercová | 2280 | FALSE
Madlo pevné bílá 550 | 747 | FALSE
VIH S 500 zásobník auroSTOR | 52400 | FALSE
Vana 158 NAOS levá, bílá | 8250 | FALSE
Skříň BIANCA vysoká 2 zásuvky levá | 6490 | FALSE
Madlo NILO L-22 cm, bílé | 703 | FALSE
Sada připojovacích dílů | 680 | FALSE
Izolace akumulační nádrže PSWF 800 l | 5290 | FALSE
Vanička 90 LIBRA sprch čtverec, bílá | 3441 | FALSE
GARDENA Zadešťovač turbínový výsuvný T 200 | 541.7 | FALSE
Náhr. díl termoreg. ventilu TV 45C | 1244 | TRUE
Sedátko OLYMP bílé, ocelové panty duroplast | 881 | FALSE
Vana 180x80 CLARISA hranatá vč.nohou | 20120 | FALSE
Skříňka pod um.KERAMIA PONY š.60 k um.G 650 | 2490 | FALSE
Umyvadlo 55 OLYMP NEW s otv, bílé | 1103 | FALSE
Nožičky k nábytku 120 mm ,2 ks ORIGINAL | 160 | FALSE
Deska základní VISIGN 1,2,3,4 | 250.82 | FALSE
Hadice sprch SENSIVA 200 cm, chrom | 425 | FALSE
Set RAINDANCE E 100 AIR 3jet/Unica´D 0,65m sprch set | 5195 | FALSE
WC závěs TRACCIA | 9550 | FALSE
Set sprch RAF, chrom | 1780 | FALSE
Umyvadlo 55 HALL MAXICLEAN s otv, bílé | 6750 | FALSE
Ventil třícestný regulační VXF40.50-31 | 8823 | FALSE
Mříž PML 29-175-12 buk + lišta | 2471 | FALSE
HAWLE-hydrant nadzemní K260 80/1250 2B | 31906 | FALSE
HAWLE-šoup. dom.přípojk č.2800 1" | 1949 | FALSE
Potrubí pro průchod stěnou K32 | 1120 | FALSE
Vak AQUASYSTEM 200 l | 2400 | FALSE
Děrovač plechů, prům. 35 | 494 | FALSE
Svářečka polyfúzní plochá 800W ROWELD P 63 S-5 (20-25-32) | 7337 | FALSE
Umyvadlo 68 Levé DAMA SENSO COMPACTO, bílé | 4368 | FALSE
Vsuvka chrom 3/4" | 49 | FALSE
T kus 50x50x50 Pexfit | 1666 | FALSE
Baterie dřez GEOS s výsuv.sprchou, bílá | 3490 | FALSE
Vana 170x75 CASSANDRA, bílá vč. podpory | 7479 | FALSE
Klíč šoupátkový + hydrantový | 499 | FALSE
Tlakové PVC koleno KNPL 110/60 | 291 | TRUE
ANPL 110/90 tvar. tlak. | 855 | FALSE
UNPL 90 tvar. tlak. | 220 | FALSE
8P5.OR606.00A termostat zak. na jímku, 0-90 st. | 770 | TRUE
Mříž PMO 34-300-11-03 dural tmavý elox | 6708 | FALSE
Koleno DN 80/45st.-plast,kondenz | 310 | TRUE
Baterie um stoj METALIA 57, chrom s výpustí | 1321 | FALSE
Baterie van 150 METALIA 57, chrom s přísl. | 1817 | FALSE
Panel A ROSA II 170, pravý | 3786 | FALSE
ESBE VTA332 /35-60C/ 1" vně. směšovací term. | 1590 | FALSE
K22H 05881400-M20 Koratherm horizontal | 15370 | FALSE
Vana 170 BeHappy pravá, bílá | 7099 | FALSE
Náhradní lišta s ohýbacimi segmenty pro MAXI | 1234 | FALSE
Síto filtrační 0.10mm pro JUDO JSY | 1950 | FALSE
Hlavice term. s vestav.kapalin.čidlem"2080 fl" | 422 | FALSE
Sada pro připojení MINI KW S s nepř. boilerem | 3150 | FALSE
Redukce 32x25 Pexfit | 270 | FALSE
Koleno 45°40x45 Pexfit | 973 | TRUE
Gebo BT 40 T kus ISIFLO | 1065 | FALSE
Gebo BWO koleno 32x32 ISIFLO | 432 | TRUE
Skříň zrcadlová s ovětlením Rano 59x51x16 | 999 | FALSE
Madlo sklopné VENCL BOBRICK 800mm matný | 5970 | FALSE
MS vsuvka závitová 1 | 9 | FALSE
Matice s přírubou 3/8'' | 15 | FALSE
Ventil trojcestný směšovací VXG44.20-6,3 | 2746 | FALSE
Skřínka plastová S 300 DC + H-rám | 2300 | FALSE
Přechodka LIS solar D22x3/4" vně 4511 | 150.47 | FALSE
Přechodka LIS solar D22x 1" vně 4511 | 195 | FALSE
Noha kónická CR 100 KRAJCAR | 164 | FALSE
Baterie DORN BRACHTsprchová | 12696 | FALSE
Oblouk LIS solar 90 D22 I/A 4516.1 | 117 | FALSE
Zonový ventil 1" | 2000 | FALSE
Radik Plan klasik 33 600/1600 | 9754 | FALSE
Siko-Skříňka SIENA 22x19x85 | 2932 | FALSE
Otopné těleso STYLE 1800x351 bílá RAL 9016 | 11883 | FALSE
Stropní infrazářič HELIOS 20-U+ Z | 32950 | FALSE
Stropní infrazářič HELIOS 30-U+ Z VP | 38500 | FALSE
Stropní infrazářič HELIOS 30-I Z | 38300 | FALSE
DANFOSS RLV-K šroubení dvoj.přímé pro VK | 459 | FALSE
Baterie sprch ROXY bez vybavení, chrom | 2390 | FALSE
Sprcha hlavová MIO 1 funkce pr.73 chrom | 553 | FALSE
Baterie sprchová termostat. BIRILLO NEW | 2772 | TRUE
Hakr Company ZEUS 301 s výměníkem | 25209 | FALSE
Odbočka 100/70/87° Levá paneláková STILLA | 540 | FALSE
Konvektor PK-100/11/28 FS - výprodej NEREZ | 1851 | FALSE
PPR kohout D 75 kulový 1 | 1585.4 | TRUE
DPS 2 osvěžovač 5ks a 1držák | 210 | FALSE
WC mísa MIO PERLA stojící, bílá | 4167 | FALSE
K20V 20000884M10 Koratherm vertikál středový | 17630 | FALSE
Baterie van 150 ALEXIS bez přísl., chrom | 1940 | FALSE
Koš drátěný-nerz | 650 | FALSE
K20V12000588M10 Koratherm vertikal středový | 9291 | FALSE
Panel pro THETA N233 BVVC na stěnu pro Victrix 50 | 2090 | FALSE
K22H 05141600-M10 Koratherm horizontal | 12747 | FALSE
GROHE-Freehander-sprch systém pod omítku | 12558 | FALSE
Belimo R225/LRF 230-S ventil hav.funkce. pohonem 230V | 8990 | FALSE
Umyvadlo PRAKTIK S, pravé | 5322 | FALSE
Vana 180 DOPPIO, bílá | 18500 | FALSE
Umyvadlo APLAUZ zápustné 60cm | 3340 | FALSE
Ventil regulační SXP45.15-2.5/230 | 2800 | FALSE
Konvektor PKVT-280/09/28 OCEL s vent. | 17812 | FALSE
Ochraná zátka pro závěsné WC d90 | 48 | FALSE
Set sprch CROMA 100 MULTI/UNICA´C tyč, 95cm, chrom | 3305 | FALSE
Sedlová.odbočka 500/160 | 1790 | FALSE
Baterie sprch 150 FONTE QUATTRO, chrom bez přísl. | 1930 | FALSE
Grundfos ALPHA2 15-40 130 230 V oběhové | 7410 | FALSE
K10H 05881600-14 Koratherm horizontál | 5518 | FALSE
Sada ND na duomix DN50 | 849 | FALSE
Baterie van podom TALIS E2, chrom | 3830 | FALSE
Radik PLAN VKM 21 600/1600 | 7915 | FALSE
Baterie dřezová stoj. TITANIA - Lux, chrom ram.210mm | 826 | FALSE
Úchytka M8 GPS 80 | 9 | FALSE
Sestava VU 120/3-5 VIH CQ 120 | 40800 | FALSE
K20V18000884-M-35 Koratherm vertikál středový (Barva 35) | 19734 | FALSE
R540Y002 teploměr | 287 | FALSE
Montážní sada pro sedlovou střechu | 1285 | FALSE
Teplotní čidlo TUV | 640 | FALSE
Kohout kul. zahradní 3/4" uzamykatelný | 152 | TRUE
Příruba na H 418 a H 412 2" | 120 | FALSE
R 950 uzávěr kul. 3/4" (páka) A-A (voda) | 234 | FALSE
R 950 uzávěr kul. 5/4" (páka) A-A (voda) | 545 | FALSE
Sedátko WC WASHPOINT | 3483 | FALSE
Vanička 90 čtvrtkruh | 4760 | FALSE
Umývátko 50 PRO LCC s otv. vlevo, bílé | 3678 | FALSE
WC závěs PRO LCC hl. splach., bílý | 6297 | FALSE
Lisovačka PRESSGUN 4E vč.čelistí 15/22/28 v kufru | 54659 | FALSE
K10V20000958M10 Koratherm vertikál středový | 8531 | FALSE
Konvektor FPT 29-125-11-01 | 8823 | FALSE
Umyvadlo 56 INDOVA zápustné s otv, bílé | 4976 | FALSE
Vak do nádrže CIMM 8- 12 l,AFC,ACS | 243.6 | FALSE
Vana 150 PANDA Opal (bez noh SN7) | 3800 | FALSE
Powrmatic NV 50F plyn. jednotka | 49600 | FALSE
Růžice sprch satin | 247 | FALSE
vana 170/75 | 3786 | FALSE
Police NOVATORRE 1, 450x125 se zábradlím výklopným, chrom | 743 | FALSE
Zástěna 90 Hüppe 1002 titan.stř.,čiré Anti-Plaque sprch půlkruh | 48660 | FALSE
Umývátko 45 MIO PERLE s otv., bílé | 1149 | FALSE
Grundfos MAGNA 32-100 N 180 230 V oběhové elektronické | 28927.6 | FALSE
Ventil napouštěcí pro staré nádržky | 690 | FALSE
Hlavice ruční M30x1,5mm | 25 | FALSE
Skříňka VENUS 47cm+umyvadlo 50cm | 1930 | FALSE
K10V18000366M22 Koratherm vertikal středový | 4784 | FALSE
Radik PLAN VKL 33 900/700 | 9473 | FALSE
HOVAL Topgas (35) Kondenzační kotel s autom.BIC 35kW | 69450 | FALSE
Hoval Termostatický směšovací ventil TM200 | 2971 | TRUE
Hoval Nemrznoucí koncentrát Power DC-924-PXL (WP+Solar) | 182 | FALSE
Souprva sprch. AX Citterio s termostattem | 39555 | TRUE
ručka RIO modrá - logo RAF | 104 | FALSE
AV1MS 500x790 žebřík Lak-metalická stříbrná | 5410 | FALSE
Skříň um 60 CUBITO fino/sklo bez umy | 10850 | FALSE
SAPHO držák sprchy s vyústěním pro podom. bat | 832 | FALSE
Madlo ELEGANCE 280, zelené | 618 | FALSE
Červík | 6 | FALSE
Registr OR-J1-2400 | 2201 | FALSE
Montážní díl zásuvky Copact | 110 | FALSE
Sifon sprch D60 nerez.mřížka ALCAPLAST | 168 | FALSE
Nosník s konzolou 27/18x500mm | 90.45 | FALSE
HACO mřížka větrací VM 20x30 K-krytka bílá | 123 | FALSE
Kolečko náhradní řezací F158 Rigid | 230 | FALSE
CALPEDA 4 SDF 54/15 1,5 kW 400 V ponorné čerpadlo | 11720 | FALSE
Oblouk LIS solar 45 D22 A/A 4526 | 103 | FALSE
Mříž PMO 29-350-11-03 dural,tmavý bronz | 6607 | FALSE
Růžice sprch BISEL ruční, chrom | 481 | FALSE
*Rozdělovač 60/100 na 80-80 AL | 610 | FALSE
Taconova Setter Bypass DN20 223.2372.000 1"-1" VNĚJŠÍ ZÁVIT | 2017 | FALSE
Vana 170X75 SANIFORM PLUS smaltovaná, bílá PERL-EFEKT KALDEWEI | 9361 | FALSE
K32-02802200VR01-0101 | 16292 | FALSE
/T-kus 80-90° PLAST bílé | 345 | FALSE
Umyvadlo 65x53 DAMA SENSO , bílé | 2422 | FALSE
Baterie sprch COOL termostat, chrom | 2765 | TRUE
Koleno 90°40x40 Pexfit | 843 | TRUE
Vitoplex 300, 225 kW, doplnění kaskády | 216630 | FALSE
Hořák Weishaupt WG 30N/1-C 3/4"/07 ZM-LN | 73533 | FALSE
ABX Stockholm 8 (7kW voda+5,5kW vzduch) keramika | 17375 | FALSE
DANFOSS TP 5001 termostat | 2234 | TRUE
ND kryt 24D v17 a v18 plast dolní | 1230 | FALSE
Kotel E RAY 28 K,28 kW | 21000 | FALSE
Zástěna SKPU 90/90/185 Teiko | 18895 | FALSE
Koleno 45° F/M | 34 | TRUE
Koleno 30° F/F | 42 | TRUE
Prodloužení CR 1/2"x40 (400504) chrom | 54.5 | FALSE
Prodloužení CR 1/2"x50 (400505) chrom | 79 | FALSE
Prodloužení CR 3/4"x20 (400507) chrom | 32 | FALSE
kohout kulový 1/2" I/A křídlo PN 30 | 83 | TRUE
Vana 170 LANTHA smalt, bílá | 5640 | FALSE
Topné těleso 4,5 kW, G 6/4" s termostatem ponikl pro TUV | 3200 | TRUE
Kohout kul roh. PLYN 1/2"x1/2" vni/vně křídlo | 227 | TRUE
Mříž PM-160/20 přírodní DUB | 2109 | FALSE
Vanička keram. 90x90 KERASAN | 3780 | FALSE
Pouzdro min.+ Al pr.48-80mm | 253 | FALSE
Pouzdro min.+ Al pr.35-80mm | 200 | FALSE
Sada úchytek (6ks) * pro rovnou krytinu | 1450 | FALSE
Ventil přír. V 30-111-616 DN65 PN16 | 2635 | FALSE
Grundfos UPS 65-60/2F 400 V oběhové | 24980 | FALSE
GODIA-WC sedátko | 1290 | FALSE
RETRO skřínka 60 buk | 9990 | FALSE
Baterie dřez 100 POLAR NEW ram. 300mm, chrom | 1708 | FALSE
Skříň um 65 K-CUNITO-KLASIK, třešeň/bílá vč.umyvadla závěsná | 5101 | FALSE
Baterie um stoj METALIA 56, chrom bez výpustí | 1404 | FALSE
Hadice sprch kov k van.bateriím 1/2" převlečná matice | 412 | FALSE
Dlažba TULIP oranžová 33,3x33,3 | 330 | FALSE
Nádržka Bonito úzka Glynwed | 1050 | FALSE
Bidet modul FRIAFIX | 2200 | FALSE
HT zátka DN 32 | 12 | FALSE
PMO atyp 5ks dle výkresu dural | 17837 | FALSE
Čerp.skupina MK DN25 ALPHA 2 25-40 AKCE(směš.ohruh s poh.) | 10947 | FALSE
Plachta krycí (100x280x200) velikost L | 546 | FALSE
Šoupátko přír. S 24-118-110 DN80 | 3794 | FALSE
ABO 920B klapka DN 80 PN10/16 s el.pohonem Regada SP1 | 16163 | FALSE
Siko-umyvadlo VITRA S50 55x45 s otvorem | 1084 | FALSE
Siko-umyvadlo VITRA S50 65x45 s otvorem | 1253 | FALSE
Siko-kryt sifonu VITRA S50 | 580 | FALSE
PPR redukce D 75/40 I/A výprodej | 126 | FALSE
Kotouč miskový 100mm, copový M14 | 56.4 | FALSE
Skříň um 85 CUBITO wenge/wenge bez umyvadl | 13950 | FALSE
AERMAX AI 29 ECO 29kW | 42900 | FALSE
Golemek 9/5 E,krb. kamna s ven. přisáváním | 45200 | FALSE
K11H 05880500M32 Koratherm horizontál středový /barva/ | 4791 | FALSE
Izol. polštář IKA 220V uz. ventil DN15 | 832 | FALSE
Hadička 3/8"x1/2" MM 150 cm nerezová | 85.5 | FALSE
Galerka s osvět. 80x65 bílá DREJA 80 | 4539 | FALSE
Siko-Zrcadlo KERAMIA PRO 60x80 | 2429 | FALSE
Zásobník na pelety 1000L | 8600 | FALSE
Radik Plan Vertikal-M 20 400/1800 | 8623 | FALSE
Vitocrossal 200 404/370kW Vitotronic 100 GC1 | 668241 | FALSE
Sada pružného uložení pod kotel | 7114 | FALSE
Prodloužení 0,25m D100 | 255 | FALSE
VUW 200/3-3 atmo TEC pro | 23200 | FALSE
Nožičky nábytku ORIGINAL 120 mm, 2 ks | 160 | FALSE
Sada připojovacích dílů | 895 | FALSE
Krycí deska MIO 944mm dub | 1694 | FALSE
Baterie um podom TOWER TECH ram.210mm, chrom | 2892 | FALSE
Baterie van +sprch TITANIA-LUX chrom podom. s přep. | 2313 | FALSE
Zrcadlo bez osvětlení DH portál 60x80 cm | 610 | FALSE
Umyvadlo 65 MARS | 1290 | FALSE
Zrcadlo s hal. osvětlením 69 NOVÁ KERAMIA | 2638 | FALSE
ALPHA CD 18 R Immergas | 26600 | FALSE
Stěna SLZN 13 dělící k pisoárům- nerez | 5520 | FALSE
Baterie sprch podom DELFINO termostat, chrom | 8019 | TRUE
Umyvadlo 52 TRACCIA | 6460 | FALSE
Hlavice sprch HUBER SUITE 20cm, chrom | 10219 | FALSE
Nosník s konzolou 38/40x400mm | 172 | FALSE
Sifon um 5/4" VALPRA | 2959 | FALSE
Zástěna 90 ECR2 Brillant/Chinchila sprch čtvrtkruh | 13690 | FALSE
Kotel ZSN 24-6 KE | 36990 | FALSE
WC závěs LIVING, hl. splach., bílý | 7438 | FALSE
BUDERUS-Trubka DN 110/160,1000 mm(GB 162) | 1210 | FALSE
Sedátko DINO kov.panty, duroplast, s antibakt.úpr | 854 | FALSE
Umyvadlo 60 GALERY s otv. | 4831 | FALSE
WC mísa PRO spodní, bílá /bez nádrže 2695.0/ | 3845 | FALSE
Baterie sprch 150 METALIA 40, chrom bez přísl | 1321 | FALSE
Rameno sprch 400 | 2189 | FALSE
Umyvadlo 60 IMPULS s otv. | 1951 | FALSE
Automatická jednotka Z74S-A 3x1,5V | 4946 | FALSE
Konvektor FMK 29-150-14-11 nerez bez vent. | 7495 | FALSE
Vanička 90 KOLPING DB 14 cprch čtvrtkuh, bílá | 5600 | FALSE
Hadice opletená 5/8" | 17 | FALSE
Umyvadlo 75 AZUR | 1750 | FALSE
Sestava VU 200/3-5,VIH CK 70 | 43000 | FALSE
Sestava VU 200/3-5,VIH R 120 | 40000 | FALSE
Sestava VU 242/3-5,VIH CK 70 | 46200 | FALSE
Sestava VU 242/3-5,VIH R 120 | 46700 | FALSE
Vana 180 MALTA vč. nohou, bílá TEIKO | 8265 | FALSE
Baterie van stoj IL BAGNO ALESSI, chrom | 60990 | FALSE
Kotel EL 38 elektrokotel 5-37,5 kw | 26700 | FALSE
Tyč topná RDU 18-5kW přírubová | 5575 | FALSE
R 588G Držák kotlové sestavy | 450 | FALSE
Hliníkový radiátor SOLAR 350 14 čl | 3780 | FALSE
Deska lavicová WDF 19-160-01 | 967 | FALSE
Skříň 85 DREJA PLUS vč.umyvadla, mahagon | 6250 | FALSE
Dávkovač mýdla VENCL EUROSOAP 1000ml, plast | 730 | FALSE
Mříž PMO 18-225-12 buk | 2080 | FALSE
Zásobník toal.papíru VENCL EUROJUMBO 25, plast | 630 | FALSE
Zásobník papír.ručníků VENCL EUROFOLD, plast | 730 | FALSE
Symbol VENCL WAGNER "WOMEN", mat.nerez | 1660 | FALSE
Kotel K 28 KDZ-10 /100 l - smalt/ | 53200 | FALSE
Vodoměr 1/2" ENC-AM Qp1,5/110 | 350 | FALSE
Tyč el. TJ 6/4" 3.75kW | 3408 | FALSE
Nádrž akumulační NADO 750 v3 - 100 vč. izolace | 30167 | FALSE
Výměník LVF 10-051-11 | 1646 | FALSE
Závěs WC papíru NOVATORRE 3, chrom | 412 | FALSE
Polička NOVATORRE velká hluboká, chrom | 495 | FALSE
Zátka vypouštěcí 1/2" otočná | 105 | FALSE
Vtok dvorní s lit. rámem 260x260 mm DN 100mm, zat.12500kg | 5163 | FALSE
Oblouk LIS voda 90 D54 I/A | 955 | FALSE
Koleno LIS voda 45 D22 I/A | 70 | TRUE
Redukce LIS voda 22-15 A/A | 221 | FALSE
Redukce LIS voda 28-22 A/A | 252 | FALSE
Redukce LIS voda 35-22 I/A | 168 | FALSE
Měřič tepla UH50-A46 ULTRAHEAT - 1" 3.5m/h | 12240 | FALSE
Listela LUNA Lagoa Marron hnědá 20x5 | 23 | FALSE
Hlavice nástrčná 1/2", 20mm,Super Lock | 37 | FALSE
Fén dvourychlostní bílý | 578 | FALSE
Obklad IVANA oranžová 25x33 | 239 | FALSE
Obklad SIROCCO červená 25x36 | 333 | FALSE
Hlavice zástrčná 1/2" XZN M14x100mm S2 | 149 | FALSE
Hlavice zástrčná 1/2" T30x55mm S2 | 83 | FALSE
Hlavice zástrčná 1/2" T25x55mm S2 | 81 | FALSE
Hlavice zástrčná 1/2" T45x55mm S2 | 84 | FALSE
Hlavice zástrčná 1/2" Ribe M7x55mm S2 | 95 | FALSE
Hlavice zástrčná 1/2" Ribe M8x55mm S2 | 95 | FALSE
R 179 adaptér 3/4"x16/2 AL-PEX | 85 | FALSE
Šroubovák plochý, 6x100 mm, CrV, 2-komponentní | 66 | FALSE
Šroubovák plochý, 8x150 mm, CrV, 2-komponentní | 83 | FALSE
Mýdlenka NOVATORRE chrom | 371 | FALSE
Vana 180x80 LOGIC, bílá vč. podpory | 8656 | FALSE
Bit plochý 1,2 x 6,5mm/25mm | 16 | FALSE
Immergas-Spojka pevná DN 75/75 | 295 | FALSE
JAGA TEMPO stěnový v60 d70 t15.101 | 4687 | FALSE
JAGA TEMPO stěnový v60 d100 t10.101 | 4842 | FALSE
Štětec plochý 3 plast( 81264 ) | 74 | FALSE
Vál STORCH 25 cm Premium 13/47 | 94 | FALSE
Baterie um DANUBIO s výp., chrom | 1323 | FALSE
Nábytkové umyvadlo ARUVA | 2640 | FALSE
Set sprch RAF, chrom | 570 | FALSE
R462L1 Termost.hlav. s kapil.a ucpávkou 1/2" 2m | 1225 | TRUE
Nábytkové umyvadlo 85 cm | 3130 | FALSE
Atmos DC 24 RS na pelety /+dř.brikety,dřevo/ | 34900 | FALSE
Centrální jednotka QAX 910 (Siemens) | 13999 | FALSE
Čidlo venkovní k BM modulu | 520 | FALSE
BM-ovládací modul s venk. sním. | 4190 | FALSE
Přechod PRAGMA na KG. TR. 160 PP | 126 | FALSE
O-kroužky set (2ks) do Super Fire 3 | 69 | FALSE
Skříň vysoká 50 INTEDOOR s košem, bílá | 5853 | FALSE
Flexibilní trubka DN110/100 PP cívka 15m | 9999 | FALSE
Samosvorné přip. na 15cu /pro AR356,357,358/ | 67 | FALSE
ARISTON 80V FB plyn.závěs.přes zeď 75l | 14410 | FALSE
Vložka plastová do kufříku 2.4022 | 135 | FALSE
Protidešťová hlavice pr.80mm | 750 | FALSE
Wc štětka KEUCO | 2600 | FALSE
Dveře D25 spec., bílé/sklo 71x71 | 850 | FALSE
Měřič tepla 3/4'' 2WR6051- 7BB70 | 5440 | FALSE
Izolace 42/13 /90m/kart/ 5/4" M | 22.15 | FALSE
Vpusť podlahová s mřížkou, a živ. pásem | 2807 | FALSE
Izolace 70/13 /48m/kart/ M | 51 | FALSE
Ruční sprška Bidette s hadicí a držákem | 1825 | FALSE
Uponor lisovací koleno MLC 16-1/2" s vně.závitem | 151 | TRUE
Termoelektrický pohon MT4 230 NC | 701 | TRUE
Gebo MAS pro ocelovou trubku 3/4" | 624 | FALSE
WT 46S512 BY | 14000 | FALSE
Zásobník toaletníhopapíru chrom | 889 | FALSE
Odbočka Skolan 100/70-87° | 234 | FALSE
Pisoár ALESSI SLP 25R s radar.splach. bez poklopu | 17780 | FALSE
TQ filtr přírubový DN40 PN25 | 1259 | FALSE
Ceresit STOP vlhkosti - tablety 2x500g v balení | 190 | FALSE
Regulace VR 11,teplotní čidlo solar(příložné nebo ponorné) pro calorMATIC 630 | 390 | FALSE
Konvektor WLF 28-120-19-04 Nadzemní stoj. RAL 9016 | 6997 | FALSE
DARLING LIDO 35-2 400V MU domácí vodárna | 9500 | FALSE
Vanička 80 MARBLEMATE čtverec, bílá | 4800 | FALSE
Hydraul.výhybka WH 95 /s izolací,8m3/h,Rp 2",pro výkon 80kW/ | 11600 | FALSE
Ventil vyvažovací a regul.TBV-C DN 20 pro fan-coil | 1440 | FALSE
Zrcadlo obdelník 60x40cm bez uchycení | 412 | FALSE
Rozšíření D=125/150 PPs | 2519 | FALSE
Teplovzdušná jednotka VH130ED, 6,5-15kW, dvoustupňová regulace otáček ventilátoru | 47600 | FALSE
Čidlo NTC senzor zásobníku | 210 | FALSE
Ochranná mříž k HELIOSU | 6400 | FALSE
Baterie VANOVÁ | 1880 | FALSE
Grundfos UPS 40-60 4F 400 V oběhové | 19261 | FALSE
Grundfos UPS 50-180F 400 V oběhové | 27689 | FALSE
Mříž PMO 18-250-11-02 dural-světlý bronz | 4020 | FALSE
Baterie um stoj EUROSTYLE s výp., chrom | 3639 | FALSE
Baterie van 150 EUROSTYLE s přísl, chrom | 5372 | FALSE
WILO-připojovací sada topného okruhu | 10547 | FALSE
Sprcha horní 25x25cm, chrom | 1950 | FALSE
WILO SET 50 l | 4993.38 | FALSE
Šrouby pro WC OLYMP | 86 | FALSE
SN5W 500x1630 Sorano | 6348 | FALSE
Stabilizátor kvality MH65 DN65 | 19642 | FALSE
Solární paket-2 kolekt.+SM2+300 | 83290 | FALSE
Redukce černá 1/2"x1/4" | 11.5 | FALSE
Vsuvka černá red. 2"x1" | 74.7 | FALSE
IVAR Filtr 10" | 889 | FALSE
Izolace 52/25 /25m/kart/ MIREL | 87 | FALSE
Konvektor Coil-PT4 /1750 mm | 10736 | FALSE
Baxi Luna3 Comfort HT 240 kombi s TUV-nucený odtah-Turbo | 44790 | FALSE
Opravný smalt 8 ml | 78 | FALSE
Siko-Vana 160/105 LAGUNA VICTORIA, levá | 4193 | FALSE
Koleno 80/125 90° | 800 | TRUE
Siko-Vana 160/105 LAGUNA VICTORIA, pravá | 4193 | FALSE
Hydrant D19 30m prosklený červený | 7200 | FALSE
EKOCIS akumul. nádrž +záklop 2000l | 21915 | FALSE
IVAR-Připoj.KIT Klasik úhlový OPTIMA (DV 016028) | 2075 | FALSE
Žlab S- bez roštu 1m | 310 | FALSE
Vývod žlabu vertikální S | 146 | FALSE
D3MS 750x940 Danby (metal.stříbrná) | 7088 | FALSE
Konvektor FMK 29-125-14-01 ocel bez vent. | 5028 | FALSE
Baterie podomítková term. s přepínačem chrom | 6540 | FALSE
Prostorový termostat | 1650 | TRUE
Boční panel 75cm levý | 3929 | FALSE
Čistič skel pro každé počasí 750ml | 77 | FALSE
Přípravek na obnovu lesku-černý 750ml | 108 | FALSE
Skříň um.INTEDOOR STYL ST95 N vč.umyva | 8394 | FALSE
LERSEN-žaluzie standartní AQ4, Al25-29 | 940 | FALSE
*Koleno revizní patní 80 AL vč.jímky i jako T-kus | 830 | TRUE
R 179 adaptér 16-16x2 | 60 | FALSE
//Prodloužení 80/125-500mm PP | 520 | FALSE
B series 3-300 | 1300 | FALSE
Průchodka rovnou střechou DN125 | 515 | FALSE
Vál STORCH 18 cm Premium 18/47 | 94 | FALSE
Barva malířská JUPOL 2l (3,5 kg) | 118 | FALSE
Barva malířská JUPOL 5l (8 kg) | 258 | FALSE
Barva ETERNAL bílá 0,7 kg akrylát mat | 122 | FALSE
JAGA CLIMA CANAL- převodník 230/24V-100W | 2983 | FALSE
Vana 147 SELENA Pravá vč.nohou, bílá | 6134 | FALSE
PEVEKO EVPE 2020.01 1"230V | 2601 | FALSE
AKCE Bosch - sekačka ROTAK 320 | 1 | FALSE
odsavač par bílý 50cm 7 odtahů kov.filtr | 1825 | FALSE
Kohout kul 2" A/A páka VODA s ucpávkou | 670 | TRUE
ND příruba bojl.DZD s 2 jimky 8děr | 458 | FALSE
ND těsnění příruby límec DZD | 37.5 | FALSE
ND matice varná M 48x2 | 133 | FALSE
ND termostat s pojistkou ISEA,Ocean | 158 | TRUE
Pouzdro min.+ Al pr.42-70mm | 208 | FALSE
Řetěz hodinový U 19 / 1,0 pozinkovaný drát | 11.5 | FALSE
Řetěz jednoduchý F 120/ 1,1poniklovaný | 18.5 | FALSE
ND příruba bojl.8 děr plochá řada 2 (EO152.. | 567 | FALSE
Lano pozinkované 4 mm | 10.8 | FALSE
Očnice 5 mm ( bal 2 ks) | 15 | FALSE
Karabina F 10x10( bal 1 ks) | 29 | FALSE
Wonder/Eveready D/R20 2 ks | 26 | FALSE
Umyvadlo 55, PRO A, bílá | 2740 | FALSE
Redukce pozink 4"x3" | 230.2 | FALSE
Savo na nerez a vodní kámen 750ml | 44 | FALSE
Zástěna 90 PSKK3 satin/transp sprch čtvrtkruh | 11149 | FALSE
Obklad SILEX Grafito šedá 25x40 | 299 | FALSE
ND pojistný ventil 8,5bar T a P JW | 331 | FALSE
ESBE Reg.term.jednot. LTC 141 DN 32 5/4" 60 st. C vnitř.záv. laddomat | 5860 | FALSE
Držák toalet. papíru KEUCO | 3842 | FALSE
Čerpadlová skupina V-MK DN32 s čerp WILO TOP E 30/1-10 | 31539 | FALSE
Manometr s přívodem flexi | 920 | FALSE
Konzole pro umístění na stěnu pro MJ 20,30,40 | 1390 | FALSE
K20V 14000144M10 Koratherm vertikal (středový) | 5007 | FALSE
-Střešní koncovka 60/100 PP černá (nad520/660pod) | 1610 | FALSE
Siko-skříňka KERAMIA PRO 130 s umyvadlem | 11757 | FALSE
Zástěna 900/1000 CS 2 Bílá/Bark ATYP | 8619 | FALSE
Ventil rohový s filtrem | 76 | FALSE
Stoj. dřez.se sprch. TO 1850 CR | 2175 | FALSE
Topné těleso 7.5 kW, G 6/4" s termostatem ponikl pro TUV | 3480 | TRUE
Trubka WRO304 DN16 | 180 | FALSE
Koleno AL45* pr.100 | 390 | TRUE
Baterie um 150 METALIA 57, chrom | 1652 | FALSE
HT 300 ERMR - opláštění stříbrné | 2520 | FALSE
JAGA Vestavba do stěny typ 15 | 2418 | FALSE
Skříňka um. buk/bílá, madla PORTA | 14370 | FALSE
Baterie dřez stoj KLUDI MIX, bílá | 8351 | FALSE
Tlačítko KAPPA 50 kovové, bílé | 3208 | FALSE
Hadice 1'' Flexi 25cm vnitřní/vnější | 288 | FALSE
Siko-vana SAMANTA 140 | 5408.33 | FALSE
Keramia Pro PROZRCK60 zrcadlo 60x80 | 2490 | FALSE
JAGA konvektor MINF.008 200 19.101/AS | 12844 | FALSE
JAGA konvektor MINF.008 240 14.101/AS | 13620 | FALSE
Rozdělovač 80/80 AZ 377 (příruba) | 1490 | FALSE
Koleno 80/125 90* - nerez | 670 | TRUE
Umývátko 55 SUBWAY | 3100 | FALSE
Matka plastová k FL 253 | 75 | FALSE
DANFOSS spojka svěrná 15x1/2"- chrom (do ventilu) | 80 | FALSE
Hydrant nadzemní DN 80 NH80 | 15795 | FALSE
Konzole pro umyvadla SHIRLEY | 1669 | FALSE
Sprcha RAV horní pevná vč. držáku, chrom | 2744 | FALSE
Set sprch RAF se sprch D200mm, chrom | 1600 | FALSE
Průchodka k nádrži vně/vni závit 1"x3/4" | 209 | FALSE
MS redukce 63x50 | 131.94 | FALSE
Neuzaviratelná výpusť pro umy.bez přepadu | 660 | FALSE
Klapka spalinová pro GE434 150-300kW | 10600 | FALSE
BUDERUS-Logamatic RC 30 s venkovním čidlem | 4190 | FALSE
Vpusť podl. boční DN 110 nerez | 405 | FALSE
Vpusť podl.spodní DN 110 mříž nerez | 247 | FALSE
Umyvadlo 70 SIDNEY s otv., bílé | 4041 | FALSE
Spojka 63/32 redukovaná GT-M-PKR | 1143 | FALSE
Bytová stanice LOGOtherm 55kW s cirkullačním můstkem | 29255 | FALSE
Baterie bidet stoj MOAI, chrom | 3493 | FALSE
Mříž PMO 42-200-12 buk | 3185 | FALSE
Dávkovací čerpadlo JESCO LT 4-3/4" | 17490 | FALSE
Topná tyč 300 W /bez zástrčky/ * | 956 | FALSE
Regulátor teploty R10A * | 831 | FALSE
Konvektor Coil-TE 2000 elektrický | 18890 | FALSE
Mechanismus pakové bat. GEOS LUXUS | 299 | FALSE
Romotop HARO odstín 36801-KARI | 16305 | FALSE
Kroužek odvod. k HL 80 | 503 | FALSE
R 910 uzávěr kul. 2 1/2" (páka) A-A (X029) | 3326 | FALSE
LDM regul ventil DN20,Kv6, | 5200 | FALSE
Vanička 70x90 SWIM keram.čtvrkruh, bílá | 4836 | FALSE
Konvektor WLF 24-180-24-04 Nadzemní stoj. | 10226 | FALSE
Konvektor FMK 42-275-09-01 ocel bez vent. | 9403 | FALSE
bat.umyv. stoj. HANSA RONDA-STYLE | 5699 | FALSE
bat. podom. HANSA RONDA-STYLE | 5015 | FALSE
Mříž PM-140/16 AL zlatá | 1894 | FALSE
K10R 18000662-10 Koratherm reflex | 6454 | FALSE
K10R 18000810-10 Koratherm reflex | 7369 | FALSE
Konvektor Coil - NP1/4, 1250 mm, nástěnný | 4720 | FALSE
Ventil přímý zonový 1/2" kv=2m3 VVI 46.15-2 | 572 | FALSE
Vana 120x120 FLORA BÍLÁ | 5189 | FALSE
Odvzdušňovací automat 3/8" svislý vývod | 288 | FALSE
JAGA GEO horizontální v060 D100 | 33502 | FALSE
PPR ventil D 25 kulový přímý s výpustným vent. | 268.3 | FALSE
PPR ventil D 32 kulový přímý s výpustným vent. | 359.6 | FALSE
PPR ventil D 40 kulový přímý s výpustným vent. | 506.1 | FALSE
Mosaz prodloužení reduk. 1"x3/4" | 64.5 | FALSE
Baterie dřez stoj METALIA 57, chrom se sprškou | 2065 | FALSE
Hydraulická přepínací skupina | 13100 | FALSE
auroSTOR VPS SC 700 trivalentní zásobník | 41000 | FALSE
Článek ITV Kalor 3 500/070 | 1665 | FALSE
Hadice plyn. G 1" - G 1" l=800 MM | 500 | FALSE
Sklenka z matného skla | 251 | FALSE
Čtyřháček dvojitý | 419 | FALSE
Ramínko mosazné pro velkoplošné sprchy | 855 | FALSE
ND trubice vakuová pro KTU | 420 | FALSE
Vanička 90 RAVENNA obdélník 72x90, keramická bílá | 3561 | FALSE
K10R 18000810-16 Koratherm reflex Bahama | 8843 | FALSE
Kouřovod plast DN 100, 2m /2ks/ | 2806 | FALSE
Segment D14 ohýbací na Swing | 536 | FALSE
Ráčna závitořezu EVA | 2730 | FALSE
Dělící vložka M 10 (pár) | 1950 | FALSE
Ohýbací segment 35mm | 10660 | FALSE
MINIJET MJ 20 s axiál.ventilátorem | 41900 | FALSE
Zástěna 90 CR2 bílá/chinchila NANOGLAS | 8742 | FALSE
Vanička 90 COLA-P čtverec na nosiči | 3067 | FALSE
ROJEK KTP 30 30 kW | 36250 | FALSE
Prodloužení AL pr.100 1m | 700 | FALSE
Koleno AL 90st.prům.100 | 500 | TRUE
RS kombi modul 150 L=4480mm | 31360 | FALSE
Nosník C 40x20x2/4000 mm | 404 | FALSE
Hliníkové radiátor SOLAR 700 8čl. | 3360 | FALSE
ARMAT růžice 1x1/4"L pozink. | 16 | FALSE
ARMAT nypl 1" | 15 | FALSE
Podhlavník TEIKO STANDARD, bílý | 1336 | FALSE
ACTARIS CF senzor Dn 20 | 5850 | FALSE
Isoline 7000Z- 54/19mm kaučuk.izolace /24/ | 319 | FALSE
Pračka EWF 10470 W | 11463 | FALSE
Mříž PMO 34-200-13 nerez | 10327 | FALSE
Baterie um 150 TITANIA-LUX chrom. 150mm | 1156 | FALSE
Mosaz nátrubek red. 1"x1/2" | 44 | FALSE
Kompenzátor pryž. DN 32 závitový | 860 | FALSE
Hadice sprch 1/2 120cm, plast | 148 | FALSE
Galerka DREJA 86 s halog. osvět. BUK | 4683.33 | FALSE
Držák WC kartáče | 1488 | FALSE
Spojka pro polyetyl.trubky přímá vnitřní závit | 297 | FALSE
Pouzdro min.+ Al pr.133-30mm | 174 | FALSE
REMS RAS CU-INOX 3-35 | 680 | FALSE
Mříž PT-2500/292 Al/STŘÍBRO - P | 4993 | FALSE
ESBE Ventil termostat. VTC 511 (TV) DN32 60°C | 1910 | TRUE
Obdélníková 75x110/15 | 4990 | FALSE
BIZ 29-175-11-03 izolace vany | 772 | FALSE
Siko- sedátko WC VICTORIA, bílé | 1153 | FALSE
Žlab SB 100/1,0 nespádový | 290 | FALSE
Sběrač DN 150 1,65m | 11100 | FALSE
Směšovač speciální 3-cestný R 1/2" | 3002 | FALSE
Baterie umyvadlová se sprškou DUNAJ, RAV | 1610 | FALSE
//Koleno 80/125-45° PP | 570 | TRUE
BOX masážní DENVER 135X87X220 | 18899 | FALSE
Měřič tepla FlowRo 0,6m3 | 3710 | FALSE
Nosník 27/18x3000mm | 180 | FALSE
POLO-KAL NG koleno 110/30° | 150 | TRUE
Regulátor týdenní programovatelný REV24 | 1950 | FALSE
Kotel K KN 99-9 D 23,99 kW,litin | 146900 | FALSE
Sada pro rychlé připojení CPC | 3860 | FALSE
REFLEX Fillset compakt | 9843 | FALSE
Dvojháček NOVATORRE 8, chrom/sklo | 330 | FALSE
POLO-KAL NG odbočka 110/110/87.5° | 296 | FALSE
Hadice 1/2" Flexi 35 cm vni/ vni | 214 | FALSE
Kryt připojovací sady s teploměrem 120 l | 3115 | FALSE
AZ trubka 0,5m DN60/100 | 740 | FALSE
Madlo pevné "L" univerzální použití levé | 2058 | FALSE
Koleno 100x15° STILLA | 107 | TRUE
Odbočka 100/50/45° STILLA | 184 | FALSE
Kus čistící 100 STILLA | 241 | FALSE
PPR žlab pro D 75 pozinkovaný (ks=2m) | 99 | FALSE
Redukce LIS voda D35x22 I/A 2415.1 | 177 | FALSE
Koleno LIS plyn 90 D18 A/A 2616 | 89.16 | TRUE
Koleno LIS plyn 45 D28 A/A 2626 | 285 | TRUE
Koleno LIS plyn 45 D42 A/A 2626 | 629 | TRUE
Koleno LIS plyn 90 D18x1/2" vni 2614.2 | 393 | TRUE
Koleno LIS plyn 90 D18x3/4" vni 2614.2 | 446 | TRUE
T kus LIS plyn D22x18x22 2618 | 177 | FALSE
T kus LIS plyn D28x15x28 2618 | 346 | FALSE
Přechodka LIS plyn D28x3/4" vně 2611 | 352 | FALSE
Přechodka LIS plyn D28x 1" vně 2611 | 224 | FALSE
Přechodka LIS plyn D28x5/4" vně 2611 | 436 | FALSE
Přechodka LIS plyn D35x 1" vně 2611 | 495 | FALSE
Redukce LIS plyn D42x35 I/A 2615.1 | 321 | FALSE
Koleno nás LIS plyn D18x1/2" 2625.5 | 330 | TRUE
Šroubení LIS plyn D35x5/4" vnitřní kónus 2652 | 1091 | FALSE
Šroubení LIS plyn D15x1/2" vnější kónus 2654 | 467 | FALSE
Hlavice odkouření D80 universální | 840 | FALSE
Kabel termostatu TH-2 | 260 | TRUE
Dřez MONO 548, nerezový 56x48cm | 1790 | FALSE
Dřez 500-U , vč.těsnění nerezový 38x38cm | 1305 | FALSE
Dřez 510-U Norma, vč.těsnění, nerezový 45x38cm | 1429 | FALSE
Čidlo teplotní s kabelem do spotřebiče | 189 | FALSE
Šroub M16x100 | 10 | FALSE
Trubka 1/2"(4m) | 592 | FALSE
Ohřívač zásobníkový 300l | 18900 | FALSE
Čerpadlová skupina R125 | 5990 | FALSE
Výměník OVB 130 | 8150 | FALSE
Mantex SP 1kg - pro čištění pumpou/bal 1l/ | 206 | FALSE
Prahová lišta 100-00-1000, chrom | 370 | FALSE
Set sprch RAF MINERVA, chrom | 2300 | FALSE
Kulový kohout LPE Friatec KH 90 | 5017 | TRUE
Koleno na tupo 160/30°PE100 SDR17 | 2066 | TRUE
LDS 800 - opláštění | 7662.5 | FALSE
T kus elektro MW 63 | 554 | FALSE
T kus elektro MW 50 | 502 | FALSE
Nástavec nástrčný magnet. 8mm, 6-ti hran | 68.48 | FALSE
Zástěna 80 APSS GRAPE pevná stěna sprchov | 3256 | FALSE
Radik PLAN VKM 22 600/900 | 7349 | FALSE
Siko- Sprch.kout R550,bílý,chinchila | 4194 | FALSE
REFLEX Zásobník PHW 800 | 35381 | FALSE
Trouba s hrdlem N01-DN100/2000 | 1980 | FALSE
Pily vykružovací 60-95 mm, 5 dílů | 71.2 | FALSE
Rozeta 125 | 200 | FALSE
Kotouč diamantový celoobv. H 125mm | 74 | FALSE
Nůž odlamovací 0.50/18 mm, aut. aretace | 85.22 | FALSE
Vrták do betonu, 14 x 150mm | 55 | FALSE
Síťový adaptér 230V s5m dl. kabelem | 6246 | FALSE
Montážní pomůcka /na omítku | 5335 | FALSE
Mýdlenka sklo MEPHISTO | 247 | FALSE
Baterie dřez COX s výsuv.sprchou, chrom | 4580 | FALSE
VWL 91/1 tepelné čerpadlo geo THERM | 196000 | FALSE
WILO N.D. oběžné kolo (WJ,301,401) | 1057 | FALSE
AluPlus sada spojek TopSon F3-1/F3-Q/CFK-1 | 1130 | FALSE
Rozeta DEFILE hnědá 30x60 | 495 | FALSE
Listela FILA braz | 44 | FALSE
Skříň 65 DREJA PLUS vč.umyvadla, wenge | 5825 | FALSE
Galerka 65 DREJA PLUS, wenge | 3958.33 | FALSE
Termostat TM 3 universál | 3900 | TRUE
REFLEX VARIOMAT 2-1/75 /800l sestava expanz. | 222256 | FALSE
šachtová roura bez hrdla 425/1250 | 1590 | FALSE
SAPHO SPYRO spirálová hadice 150 chrom | 86 | FALSE
Klapka zpětná bezpř.L 01-107-416 DN 150 | 3290 | FALSE
Vana 170x75 LYRA, včetně podpěr | 4391 | FALSE
Izolace AEROFLEX 18x13 solár s UV /30m/metráž | 65 | FALSE
Panel ovládací pro montáž rozvaděče | 3149 | FALSE
Baterie um stoj HANSATWIST bez výp., chrom | 2747 | FALSE
Těsnění D58/40 zásuvné | 54 | FALSE
Rameno sprchové 350mm, chrom | 447 | FALSE
Výpusť od bat. METALIA | 206 | FALSE
Baterie van nástěnná LYRA bez vybavení , chrom | 1328 | FALSE
Baterie van podomítková LYRA , chrom | 1426 | FALSE
Baterie sprch nástěnná LYRA bez vybavení , chrom | 1102 | FALSE
Hadice pro víceotvorové vanové baterie a dřezové baterie s výsuvnou sprchou | 225 | FALSE
- redukce svislá R1M pr.60/100mm /7740/ | 840 | FALSE
Koleno PE 88,5° D50 připojovací | 30 | TRUE
Šoupě S 24 118 116 DN 80 F4 EKOplus 001 | 3812 | FALSE
Zemní soupravaY1020DN 65-80 1,00 LADA A | 433 | FALSE
Hydrant podzemní SUPRA 180V EPOXI 1.0m | 8880 | FALSE
Sestava ZSB 14-3 C+ST 120-2E | 54490 | FALSE
Baterie vanová s přep. METALIA 57, podomitková | 1652 | FALSE
Baxi Luna3 Comfort Max 250Fi turbo 9,3-25kW s TUV (kombinovaný) | 32490 | FALSE
Držák pevné sprchy hranatý SPS102 | 1100 | FALSE
Ohřívač BTO 5l UP - beztlakový NAD | 2125 | FALSE
Sklenka BORMO mat.sklo/chrom | 313.5 | FALSE
ND armatura plynová CE JW | 2680 | FALSE
"O" kroužek 3P | 14 | FALSE
"O" k ovzduš. ventilku | 0.82 | FALSE
Radik VKL 22 300/1800 | 4752 | FALSE
GELCO sprchové dveře, čiré sklo | 6658 | FALSE
Spona hadic. 16-25 NEREZ | 6 | FALSE
Spona hadic. 20-32 NEREZ | 6.5 | FALSE
Baterie umyvadlo. PRESTO 2020 (20504) | 12030 | FALSE
+ Prodloužení 60/100 500mm | 390 | FALSE
Poklop pisoáru CASA, bílý | 2816 | FALSE
Baterie um stoj NEO s výp., chrom | 1810 | FALSE
Pumpa plnící elektrická z kanystru 25 l | 5330 | FALSE
Vršek ventilu 1" K 294T | 212.5 | FALSE
POLIPHON redukce asymetrická 125/110 | 193 | FALSE
Baterie um stoj O-CEAN s joystickem, chrom | 5169 | FALSE
Montážní konzole WMS 4/5 | 2194 | FALSE
hadic.přípojka přímá 1"x 20 | 26.25 | FALSE
hadic.přípojka přímá 5/4"x 25 | 39.9 | FALSE
hadic.spojka s kolenem rozeb.5/4"x25 | 69 | FALSE
hadic.spojka s kolenem rozeb.5/4"x32 | 79 | FALSE
hadic.spojka s kolenem rozeb.6/4"x32 | 81 | FALSE
Objímka 40-46 5/4" jednošroubková | 11.4 | FALSE
Spojka 60/60 AL | 345 | FALSE
* Spojka 80/80 AL | 250 | FALSE
Axialní ventilátor X-MART 120 NEREZ Době | 2177 | FALSE
Axialní ventilátor B-100 MATIC | 1000 | FALSE
Klapka zpětná pro ventilátor 100 | 117.5 | FALSE
Klapka zpětná pro ventilátor 150 | 176.5 | FALSE
Korunka DIAMANTOVÁ 35 h45mm za sucha | 3249 | FALSE
Držák posuvný ARTTEC UTB 1 | 227 | FALSE
Vanička 120x80 SARA (gelco) /80/ | 7059 | FALSE
Boční stěna 800x1850 Swing A49 bílá | 8980 | FALSE
Dřez SERIE 60 2B.1D. PL955N1001 120X60 | 4614 | FALSE
Set sprch. RELEXA plus, chrom | 2085 | FALSE
/Redukce 80/110 (I/A) PLAST bílé | 600 | FALSE
VICTRIX ZEUS 26 kW 3-26kW nerez.zás.45 l | 49900 | FALSE
Vitodens 200 26kW solo Vitotronic 100 | 57568 | FALSE
Neutralizační zařízení s granulátem | 5932 | FALSE
Mýdlenka | 198 | FALSE
Zrcadlo 40x60 | 330 | FALSE
Umyvadlo 37x32 | 445 | FALSE
Ramínko výtokové 200mm, chrom | 1404 | FALSE
Flachfeder ke Swingu | 24 | FALSE
Zástěna 90 ECR2 Briliant/transp sprch čtvrtk | 18341 | FALSE
Těleso vtoku s živ.izol.pásem | 3908 | FALSE
Solar -Divicon typ PS10 | 11822 | FALSE
Baterie KONVEX podomítková sprchová chrom | 2148 | FALSE
Madlo 30cm universální, nerez | 1500 | FALSE
Pásek zip 3,6x 200 (21-51592) | 0.63 | FALSE
Zalamovací dveře KLT 1000 sklo čiré, bílý | 6180 | FALSE
Zalamovací dveře KLT 900 sklo čiré, bí | 6000 | FALSE
Hydr.propojení krajní | 790 | FALSE
Mont.sada pro 1 panel | 690 | FALSE
Ocel trubka 48,3/110 6bm | 280 | FALSE
Odbočka etáž 48,3/110 - 48,3/110 | 1607 | FALSE
KNORR - STYLO sedátko s vikem kov. panty | 848 | FALSE
KNORR - STYLO LINE misa odpad vodorovný | 982 | FALSE
Šroubení svorné 16-3/4" | 25 | FALSE
WC závěs CASSINI bílé | 7750 | FALSE
Kartuš LA TORE D 35mm vysoká | 247 | FALSE
Skříň Dreja SZ85 plus +umyvadlo | 5765 | FALSE
Konvektor FPT 29-100-14-01 | 9133 | FALSE
Ventil elektro-mag. PEVEKO SMPI 2040.02 220V | 4000 | FALSE
K10H 05881800-14 Koratherm horizontál | 5945 | FALSE
Radik PLAN VKM 21 600/600 | 5985 | FALSE
Baterie van 150 TARGA s přísl., chrom | 2866 | FALSE
Skříň DREJA PLUS SNZ 35 Pravá nízká, calvados | 4350 | FALSE
Skříň DREJA PLUS SVZ 35 Levá vysoká, calvados | 8166.67 | FALSE
(ATRAPA) Tlačítko Visign for Life 3 | 1477.8 | FALSE
K10V 05000514-10 Koratherm vertikal | 2460 | FALSE
K10V 06000514-10 Koratherm vertikal | 2620 | FALSE
K10V 09000662-10 Koratherm vertikal | 3726 | FALSE
K10V 11000218-10 Koratherm vertikal | 2120 | FALSE
K10V 10000514-10 Koratherm vertikal | 3260 | FALSE
K10V 11000588-10 Koratherm vertikal | 3745 | FALSE
K10V 12000514-10 Koratherm vertikal | 3581 | FALSE
K10V 14000662-10 Koratherm vertikal | 4721 | FALSE
K10V 20000958-10 Koratherm vertikal | 8183 | FALSE
Dvířka k umyv. skř. MIO 105, bílá | 1370 | FALSE
K10H 01441000-10 Koratherm horizontál | 1694 | FALSE
K10H 01443000-10 Koratherm horizontál | 3550 | FALSE
K10H 02181600-10 Koratherm horizontál | 2525 | FALSE
K10H 03660800-10 Koratherm horizontál | 2368 | FALSE
K10H 03661000-10 Koratherm horizontál | 2615 | FALSE
EBH-KDW 8 kW/U | 4984 | FALSE
RS kombi modul 100/0,6 MPa L=1200mm | 10770 | FALSE
Baterie van 100 METALIA 57, chrom s příslušenstvím | 1735 | FALSE
Držák ručníků NOVATORRE 1, chrom 600 | 578 | FALSE
Dřez Iris Elegant 16,5x29x12cm | 2290 | FALSE
Zrcadlo INTEDOOR STYL ZS 70L | 6370 | FALSE
Krycí deska MIO 504 mm bílá | 1348 | FALSE
Nátrubek LIS NEREZ D35 2315 | 263 | FALSE
Tlak. nádrž 1000 l bez vaku NEREZ-JOVAL-vertikální | 65488 | FALSE
TSV1 1" termostatický ventil 55°C | 1590 | TRUE
Vana SAVONA 180x80 | 6492 | FALSE
Jímka kondenzátu-vertikální AZ 375 | 1890 | FALSE
Vanička 90 MINERALIC litý mramor čtvrtkruh | 6303 | FALSE
SN6SS 600x1630, Sorano nerez | 15479 | FALSE
DANFOSS USV-I DN15 1/2"reg.a měřící ventil | 1206 | FALSE
Sada těsnění MG | 220 | FALSE
Umyvadlo 65 KALAHARI, bílé se spec.zátkou a sifonem | 8324 | FALSE
Díl zásuvky - spodní, kov (VAC-PAN II) | 67 | FALSE
EKO PERFEKT 28 kW / levé provedení zásobníku | 68920 | FALSE
Vana 160 PASJA vč. nohou pravá | 6080 | FALSE
Baterie vanová podomítková OLYMP | 1578 | FALSE
Nůžky na plastové a vícevrsvé trubky ROS P 75 | 6370 | FALSE
Sítko náhradní na Filterball 3/4" | 128 | FALSE
PVD 640/1N | 6500 | FALSE
Adaptér 230 V AC/12 V k tělesu DBE Jaga | 1000 | FALSE
Knoflík pro regulátor tahu RT sada | 63 | FALSE
Baterie um stoj IRIS IR 075 chrom | 1741.66 | FALSE
Siko-skříňka KERAMIA PRO 60 s umyvadlem | 2513 | FALSE
R 551 1"x1/2"/3 okruhy rozdělovač | 360 | FALSE
Bezpeč. kohout plyn -rohový | 1050 | TRUE
Skříňka rozvodná 6/2+MS 580x680-780x110 RS2 | 2090 | FALSE
Mezipřírubový zpětný ventil DCV1 DN15 | 1555 | FALSE
Plovákový odvaděč kondenzátu FT14-10 DN25 PN16 | 11409 | FALSE
Filtr Fig33 DN25 PN16 se standardním sítem | 3163 | FALSE
SET V-exakt 1/2" roh. + regutec + hlavice DX | 428 | FALSE
Modul směšovací nízkoteplotní | 24863 | FALSE
Přídavná ruční páka k ohýbačce Robend | 712 | FALSE
KIT A /pevná podpěra, odkouření, termostat/ | 4900 | TRUE
Skříň pod um OLYMP levá | 4244 | FALSE
Modul cirkulační | 8323 | FALSE
Připojovací sada solární skupiny | 2421 | FALSE
Lícovka CERAD 24,5x6,5 | 258 | FALSE
K10V 14000514-M40 Koratherm vertikal stř., barva | 5099 | FALSE
GARDENA Uzavírací zátka 1/2'' | 84 | FALSE
klap zp.model C DN 80 PN 16 EPDM-dvoukřídlová | 1245 | FALSE
Šroub M16x130 | 32 | FALSE
šroub M16x65 | 10.14 | FALSE
Zrcadlo 51,5 SMART, bílé | 1700 | FALSE
Tryska DC 18 S | 940 | FALSE
Kladivo kombinované HR 4002 Makita | 10242 | FALSE
ESBE VRG 132 DN20-2.5 směšovač trojcestný 1" vněj. závit | 970 | FALSE
PMZ atyp 180422 5ks elox | 39535 | FALSE
Micra 60x46x15 cm,žárovka 40w,E 14 | 1049 | FALSE
Konvektor FOXIS SD 66/15/21 D2m | 1900 | FALSE
Tlačítko Visign for Style 10,bílé 3/6 | 1141.07 | FALSE
Servopohon SKD 32.21 | 18347 | FALSE
Čidlo QAZ 36.481/101 | 749 | FALSE
Vana MINI 160x70 Pravá | 3742 | FALSE
Kouřovod D200 doplňková sada GB 162 | 4940 | FALSE
PE Odbočka 88 1/2° pr.50/50 | 75 | FALSE
Ohýbací segment 18mm,R 70mm | 3630 | FALSE
Box sprch BCS 2/800 bílý/polystor | 13090 | FALSE
Nožičky plastové k akryl.vaničkám | 538 | FALSE
Měřič tepla UH50-A74 ULTRAHEAT - DN80 | 32310 | FALSE
Pouzdro min.+ Al pr.108-80mm | 339 | FALSE
Sklepní vpusť 150x150 DN 75 | 458 | FALSE
Rozšíření komínové sady se zpětnými klapkami DN160 | 5999 | FALSE
Elektrolux Zephyr + Aspira | 19990 | FALSE
Výpusť umyvadlová 5/4", chrom | 213 | FALSE
Umyvadlová stoj. s výp. DORIAN CROM | 2299 | FALSE
Dlažba SIDNEY bílá 45x45 | 412.5 | FALSE
Rukavice vodící pravá | 611 | FALSE
Rozdělovač MGV50/DN50 3 okruhy 135kW | 22781 | FALSE
Konzole dodatečné š26 v19 | 376 | FALSE
Podhlavník na vanu Kubic | 347 | FALSE
Hadička připojovací 450mm zásuvná | 490 | FALSE
Podomítkový modul ZUM pro umyvadla | 2476 | FALSE
Ta-Therm termostatiický cirk. ventil DN 15 s teploměrem | 2847 | TRUE
Lepidlo CM 12 | 320 | FALSE
Objímka splachovací trubky | 289 | FALSE
SCHELL píst kompletní | 254 | FALSE
Filtr přírubový D71 118 540 DN32 PN40 | 3500 | FALSE
Sahara HN12.UWARAO.BSC | 11960 | FALSE
Ventil 2 cestný SF 25-2-M1, 1" vnitřní, bez proudu otevřen /inverzní/ | 2163 | FALSE
Koleno 60-90° PLAST bílé | 160 | TRUE
Vanový komplet. uzávěr 5/4 bílý | 371 | FALSE
Baxi Nuvola3 B40 140 Fi 5.8-14kW /40l smalt/ -turbo | 30590 | FALSE
Hadice sprch kov Novaservis chrom 2zám. | 247 | FALSE
Koh.kul.Trival Vexve přivař.typ 100 DN 25 PN 25 | 1107.36 | FALSE
Konvektor FMK 29-100-14-07 pozink. bez vent. pravé přip. | 10067 | FALSE
Skříň um 65 INTEDOOR KLASIK vč.umyvadla, bílá | 6563 | FALSE
Skříň um 75N INTEDOOR KLASIK vč.umyvadla, bílá | 7301 | FALSE
Skříň vysoká 50 INTEDOOR nohy, bílá | 5378 | FALSE
R 250D Giacomini 2 1/2" ventil kulový PN42 | 2026 | FALSE
Atmos DC 18 S na pelety /+dřevo/ uprava pro hořák | 27500 | FALSE
Boki FMK 18-1150-11-02 ATYP | 25577 | FALSE
Revizní koleno DN60/100 | 1129 | TRUE
JAGA GEO horizontální v060 D180 | 39837 | FALSE
Spojka kabelová pro pon.čerpadla zalévací | 499 | FALSE
Trouba s hrdlem A01-DN80/1000Al | 320 | FALSE
odbočka PE 45 d 110/56 | 169 | FALSE
DXTR 1775/0600 SK81 Tongia R 1775/600 INOX | 18055 | FALSE
Zástěna 90 PUR-ligh PLRP SET + VANIČKA+AQP2 | 29500 | FALSE
Logamax GB 112-60 kW | 69200 | FALSE
Elektropásek PE navařovací d 110 | 257 | FALSE
Objímka Trubková M 10 d 110 | 71 | FALSE
Konvektor FMK 42-275-11-01 ocel bez vent. | 10061 | FALSE
Izolace akumulační nádrže PSWF 1000 | 12400 | FALSE
Dlažba ESSENCIA LAPPATO černá 45x45 | 585.5 | FALSE
Destička přítlačná-boční pro KPC | 46 | FALSE
Koleno 1" mosaz MF | 111 | TRUE
Kohout kul. KPG DN 80 PN 16 příruba. | 4651 | TRUE
Konvektor FMK 29-080-09-01 ocel bez vent. | 2842 | FALSE
Konvektor FMK 29-310-09-01 ocel bez vent. | 7244 | FALSE
K10H 03662300-10 Koratherm horizontál | 4682 | FALSE
K10H 03663000-10 Koratherm horizontál | 5547 | FALSE
K10H 05880800-10 Koratherm horizontál | 3180 | FALSE
K10H 06621200-10 Koratherm horizontál | 4289 | FALSE
K10H 06622300-10 Koratherm horizontál | 6933 | FALSE
K10H 09581000-10 Koratherm horizontál | 5329 | FALSE
K10H 09581800-10 Koratherm horizontál | 7581 | FALSE
K11V 05000588-10 Koratherm vertikall | 3554 | FALSE
K11V 05000884-10 Koratherm vertikall | 4858 | FALSE
K11V 06000662-10 Koratherm vertikall | 4148 | FALSE
K11V 07000588-10 Koratherm vertikall | 4033 | FALSE
K11V 12000588-10 Koratherm vertikall | 5228 | FALSE
K11V 16000884-10 Koratherm vertikall | 8696 | FALSE
K11V 20000366-10 Koratherm vertikall | 5241 | FALSE
K20V 05000366-10 Koratherm vertikall | 4641 | FALSE
K20V 07000588-10 Koratherm vertikall | 6913 | FALSE
K20V 08000514-10 Koratherm vertikall | 6711 | FALSE
K20V 09000588-10 Koratherm vertikall | 7725 | FALSE
K20V 09000884-10 Koratherm vertikall | 10759 | FALSE
K20V 10000366-10 Koratherm vertikall | 6067 | FALSE
K20V 12000144-10 Koratherm vertikall | 4330 | FALSE
K20V 14000144-10 Koratherm vertikall | 4659 | FALSE
K20V 18000144-10 Koratherm vertikall | 5316 | FALSE
K20V 18000958-10 Koratherm vertikall | 17279 | FALSE
K20H 01441800-10 Koratherm horizontál | 5228 | FALSE
Čidlo SVS 63.200/109 | 1240 | FALSE
Toaletní WC kartáč chrom-matné sklo | 396 | FALSE
Dřez vestavný 220x420x360, nerez | 3900 | FALSE
Vodoměr SON Superst.440DN40/10 | 22500 | FALSE
Hadice PB 2,5m | 300 | FALSE
Vyvažovací ventil TBV 15 | 958 | FALSE
Vyvažovací ventil TBV 20 | 1176 | FALSE
Servopohon SSA955 | 2990 | FALSE
Kotel DALINE PTE 10 N 4/4/2 kW | 15390 | FALSE
Radik Klasik - R | 1671 | FALSE
box 100 sprch SCANDINAVIA LOW STEAM | 21373 | FALSE
Zrcadlo výsuvný kont. na obě strany | 8395 | FALSE
ND Střední článek na FB | 3264 | FALSE
KDO 1000 x 1850 ATYP+ | 2650 | FALSE
Držák ručníků ORFEUS | 330 | FALSE
Radik Klasik - R - 33-554/900 /litina/ocel (2571) | 4608 | FALSE
Radik Klasik - R - 33-554/1000 /litina/ocel (2857) | 4912 | FALSE
Radik Klasik - R - 33-554/1100 /litina/ocel (3142) | 5214 | FALSE
Trubka D80/1000 PP | 232 | FALSE
Distanční držák na tr.DN80 | 665 | FALSE
Sprchová růžice ERICA | 396 | FALSE
SISS 350/100 zásobnik | 25400 | FALSE
Baterie um stoj ESPRIT s výp., chrom | 5408 | FALSE
Baterie dřez MEDI CARE DN 8, lék.páka, chrom | 6761 | FALSE
ND rošt R15 Pelety | 2300 | FALSE
IVAR skříň rozdělovače nástěnná N-MAX 3 - 830 mm | 2850 | FALSE
Umyvadlo 60x46 CONNECT CUBE | 2200 | FALSE
WC kombi mísa CONNECT CUBE | 3750 | FALSE
WC závěs PRO LCC, hl. splach., bílý | 5354 | FALSE
Korunka DIAMANTOVÁ Junior 6 h 30mm za sucha | 1118.5 | FALSE
Korunka vrtací 35mm PROFESIONAL | 695 | FALSE
Korunka vrtací 6mm s upínacím závitem M16 | 450 | FALSE
Trubka ochr.160x11,5 | 106 | FALSE
Tlak.spínač OEZ TSA 3S 05M 0,27-0,44 MPa 1/4"(převl.matice) | 392 | FALSE
Tlak.spínač OEZ TSA 3S 05S 0,2-0,35 MPa 1/4"(ven.závit) | 385 | FALSE
Obklad CARIOCA Verde 25x40 | 233 | FALSE
* příruba hranatá - výfuk DN80 AL (immergas) | 380 | FALSE
Těsnění DN60/100 (pro hranaté příruby - immergas) | 120 | FALSE
Oblouk 90 D18 I/A LIS Solar | 85 | FALSE
T-Kus LIS voda D28-18-28 | 399 | FALSE
T-Kus LIS voda D28-22-28 | 287 | FALSE
T-Kus LIS voda D28-28-22 | 440 | FALSE
Nátrubek přesuvný D18 | 323 | FALSE
Nátrubek přesuvný D22 | 320 | FALSE
Vrták ozubený listový | 1150 | FALSE
Obklad NOVA Marfil 25x38 | 441 | FALSE
Obklad prořez. NOVA Cacao 25x38 | 582 | FALSE
Siko-Skříňka bez umyvadla KERAMIA PRO 65 | 2158.333 | FALSE
Řezák Cu 3-30 mm Mini 1/8"-1 1/8" Mingori | 381 | FALSE
Řezák Cu,INOX 3-35 mm 1/8"-1 3/8" Mingori | 700 | FALSE
Řezák Cu,INOX 3-45 mm Mingori | 783 | FALSE
Kladivo kombinované PH 26, 725W SDS plus Milwaukee | 5467 | FALSE
Redukce k připojení hořáku k plynu 1/2"-7/16" mosaz | 327 | FALSE
Vrták SDS+ 8/210 Hawera | 129 | FALSE
Kladivo kombinované Kango 750 S SDS-Max Milwaukee | 24575 | FALSE
Plátek pilový 3014/100 (kov,nerez) | 53 | FALSE
SIROFLEX Rozbočka T 1x klešt. 3/4 + 2 čep s uz. | 168 | FALSE
Trubka PE-HD PE 100 90x8,2 PN 16 VODA tyč | 200 | FALSE
Grundfos HYDROMONO CRN 15-4 | 125947 | FALSE
Grundfos Spínač tlakový - sací strana | 16957.2 | FALSE
Hlavice sprch SINFONIA vrchní, chrom | 6745 | FALSE
Dávkovač mýdla BONGIO, chrom | 4690 | FALSE
Držák WC kartáče BONGIO, chrom | 4490 | FALSE
Tyč 40 BONGIO, chrom | 1790 | FALSE
Wurth-Mycí pasta 4000ml | 682 | FALSE
Izolace akumulační nádrže k PS 1000l | 5590 | FALSE
Ocelová páska děrovaná 18x0,8 10bm | 124 | FALSE
Skříňka pod um. NOVÁ KERAMIA 67 cm k um. L 150 | 2930 | FALSE
Sprchová hlavice RAINDANCE E 120 AIR 3jet roční, chrom | 2805 | FALSE
Ohýbací segment a smýkadlo 35mm R 100 | 10350 | FALSE
Umyvadlo 65 AZUR, bílé (ke škříňce 50060) | 1233 | FALSE
Sestava VU 202/3-5,VIH R 120 | 43700 | FALSE
ANTIKOR SOL 300l | 42500 | FALSE
Hliníkový radiátor SOLAR 350 6čl. | 1620 | FALSE
Přechodka GABO 16x2,0-18Cu GT-M-PU | 139 | FALSE
Přechodka GABO 20x2,0-15Cu GT-M-PU | 139 | FALSE
Přechodka GABO 20x2,0-18Cu GT-M-PU | 139 | FALSE
Separátor vzduchu EL 43 3/4" bez odvzduš. vent. | 569 | FALSE
Kryt vestavěné sprchové bat. chrom | 200 | FALSE
Teploměr 1B2.10010.00A příložný 0-120°c, d63 | 178 | FALSE
Ventil 3 cestný SF 20-E-M1, 3/4" vnější, mikrospínač | 1886 | FALSE
Zásobník akumulační DUOE 750/200 - duplex vč. izolace | 43900 | FALSE
Skříňka se zrcadl. NOVA TOP 63 olše | 4406 | FALSE
Radik CLEAN VK 20-900/1200 | 4835 | FALSE
Interní rozšíření H1 | 1686 | FALSE
Přechod GP LPE/ocel 160 PE 100 SDR17 | 2276 | FALSE
K21H 01440900-10 Koratherm horizontál | 4036 | FALSE
K22H 01441000-10 Koratherm horizontál | 4948 | FALSE
K11H 02181100-10 Koratherm horizontál | 2843 | FALSE
K11H 02181400-10 Koratherm horizontál | 3201 | FALSE
Čidlo pokojové-pro regulátor IR | 460 | FALSE
K21H 02180500-10 Koratherm horizontál | 3802 | FALSE
SAHARA MAXX HN23.UWARAB.BKD | 13260 | FALSE
K21H 02181400-10 Koratherm horizontál | 5961 | FALSE
K22H 02180800-10 Koratherm horizontál | 5215 | FALSE
K11H 03661600-10 Koratherm horizontál | 4518 | FALSE
K11H 03662000-10 Koratherm horizontál | 5187 | FALSE
K20H06621200M10 Koratherm horizontál středový | 10575 | FALSE
K21H 03661800-10 Koratherm horizontál | 9246 | FALSE
K22H 03660700-10 Koratherm horizontál | 6276 | FALSE
K22H 03660900-10 Koratherm horizontál | 7031 | FALSE
K11H 05140600-10 Koratherm horizontál | 3451 | FALSE
K11H 05142300-10 Koratherm horizontál | 7557 | FALSE
K20H 05142600-10 Koratherm horizontál | 13654 | FALSE
K21H 05141000-10 Koratherm horizontál | 8101 | FALSE
K22H 05141400-10 Koratherm horizontál | 10975 | FALSE
K11H 05880800-10 Koratherm horizontál | 4228 | FALSE
K20H 05880700-10 Koratherm horizontál | 6843 | FALSE
K21H 05881600-10 Koratherm horizontál | 11763 | FALSE
K22H 05880900-10 Koratherm horizontál | 9339 | FALSE
K11H 06621200-10 Koratherm horizontál | 5429 | FALSE
ND Kryt izolace přikládacích dvířek FB * | 437 | FALSE
K10V 08000366-10 Koratherm vertikal | 2397 | FALSE
K10V 08000588-10 Koratherm vertikal | 3210 | FALSE
K10V 09000514-10 Koratherm vertikal | 3101 | FALSE
K10V 12000884-10 Koratherm vertikal | 5525 | FALSE
K10V 16000588-10 Koratherm vertikál | 4635 | FALSE
K10V 18000662-10 Koratherm vertikal | 5516 | FALSE
K10V 20000144-10 Koratherm vertikal | 2430 | FALSE
K10H 08840500-10 Koratherm horizontál | 3667 | FALSE
K10H 02180600-10 Koratherm horizontál | 1650 | FALSE
K10H 02180800-10 Koratherm horizontál | 1826 | FALSE
K10H 02182000-10 Koratherm horizontál | 2877 | FALSE
K10H 05880600-10 Koratherm horizontál | 2825 | FALSE
K10H 06623000-10 Koratherm horizontál | 8319 | FALSE
K10H 08841800-10 Koratherm horizontál | 7055 | FALSE
K10H 09580800-10 Koratherm horizontál | 4766 | FALSE
K10H 09582300-10 Koratherm horizontál | 9451 | FALSE
K11V 07000884-10 Koratherm vertikall | 5557 | FALSE
K11V 10000884-10 Koratherm vertikall | 6603 | FALSE
K11V 11000218-10 Koratherm vertikall | 2890 | FALSE
K11V 12000218-10 Koratherm vertikall | 3010 | FALSE
K11V 14000884-10 Koratherm vertikall | 7999 | FALSE
K11V 16000662-10 Koratherm vertikall | 6811 | FALSE
K11V 18000218-10 Koratherm vertikall | 3734 | FALSE
K20V 05000588-10 Koratherm vertikall | 6102 | FALSE
K20V 06000218-10 Koratherm vertikall | 3875 | FALSE
K20V 06000662-10 Koratherm vertikall | 7125 | FALSE
K20V 07000366-10 Koratherm vertikall | 5212 | FALSE
K20V 11000514-10 Koratherm vertikall | 7809 | FALSE
K20V 12000884-10 Koratherm vertikall | 12537 | FALSE
K20V 14000958-10 Koratherm vertikall | 14719 | FALSE
K20V 16000218-10 Koratherm vertikall | 5919 | FALSE
K20V 18000366-10 Koratherm vertikall | 8346 | FALSE
K11H 01440500-10 Koratherm horizontál | 1850 | FALSE
K11H 01441400-10 Koratherm horizontál | 2712 | FALSE
K11H 01442300-10 Koratherm horizontál | 4037 | FALSE
K21H 01442000-10 Koratherm horizontal | 6146 | FALSE
K21H 01442600-10 Koratherm horizontal | 7760 | FALSE
K22H 01441200-10 Koratherm horizontál | 5397 | FALSE
K22H 01442000-10 Koratherm horizontál | 7191 | FALSE
K22H 02180500-10 Koratherm horizontál | 4390 | FALSE
K20H 02180900-10 Koratherm horizontál | 4413 | FALSE
K20H 02181100-10 Koratherm horizontál | 4817 | FALSE
SAHARA -závěs KOMPAKT C ZH2.5300 | 750 | FALSE
K22H 02181200-10 Koratherm horizontál | 6318 | FALSE
K11H 03660500-10 Koratherm horizontál | 2682 | FALSE
K11H 03660700-10 Koratherm horizontál | 3016 | FALSE
K11H 03661200-10 Koratherm horizontál | 3850 | FALSE
K20H 03660600-10 Koratherm horizontál | 4859 | FALSE
Pouzdro náhradní lisovací 26 GT-M-PH/V9 nové | 17 | FALSE
Lisovačka PRESSGUN 4E bez čelistí 2298.1 | 45677 | FALSE
RS MINI 4.0 | 7950 | FALSE
VAIT 1/2" kohout roh. s tep. a průtok. pojistkou vni/vně | 488 | TRUE
VAIT 1/2" kohout přímý s tep. a průtok. pojistkou vni/vni | 488 | TRUE
WRO 316L DN 25 CATS AISI 316L (5m) 5/4" | 1525 | FALSE
R 401TG 1" rohový termostatický ventil | 414 | TRUE
Dlažba GRANITI Naxos 30x30 | 164 | FALSE
HTE 5 2,6kW osouš.rukou | 5824 | FALSE
Komunikační modul LON pro H01 | 4503 | FALSE
Stojánková konzola Koratherm pro typ 22, 23 | 373 | FALSE
Vrták HSS 2.5 mm - broušený | 4.493 | FALSE
Spojka montážních kolejnic | 1150 | FALSE
Ceresit CS 25 Silikon BÍLÝ 280ml | 104 | FALSE
Panel EVOLUTION 75 boční, pravý | 1603 | FALSE
Kartuš k baterii SILFRA k QK 150 | 720 | FALSE
Podlahový konvektor FLK 30-14-3200 + mříž typ R1-2 | 24392 | FALSE
K11V 10000588-M-32 Koratherm vertikall středový (barva 32) | 6118 | FALSE
SAHARA -závěs KOMPAKT C ZH1.5300 | 720 | FALSE
WC-kus prodlouž. 300mm/voda přívod/ | 105 | FALSE
Siko-podhlavník bílý Fortuna | 496 | FALSE
Knipex kleště na plast. trubky 0-42MM | 950 | FALSE
Wurth-Kolečko náhradní řezací | 95 | FALSE
Příslušenství pro vnitřní provedení WPL33 | 25180 | FALSE
Umyvadlo 60 MIO NEW PERLA bez otv., bílé | 2680 | FALSE
Hadice zahr. 3/4" průhl. 50m | 60 | FALSE
Expanzní nádoba 40l | 2020 | FALSE
Souprava pro hrubou montáž pro pisoáry | 2170 | FALSE
K11H 01440800M10 Koratherm horizontál středový | 2807 | FALSE
Pattex Směšovač (5ks) | 78.5 | FALSE
Baxi ECOFOUR 1.24 i 9.3-24 kW jen topení-komín | 19390 | FALSE
Víčko LIS voda D35 | 304 | FALSE
Nerez.držák SLZN 09 na toal. papír | 135 | FALSE
Isoplus dilatační polštář 1000x120x40 | 100 | FALSE
Isoplus DHEC smršť.víko 2400 125-140/60-76 | 561 | FALSE
Isoplus výstr.folie síťovaná zesílená š.25cm Polynet 238 | 6.5 | FALSE
ND těsnící soudek | 9 | FALSE
ND těleso komplet B-5 | 820 | FALSE
Růžice sprch A-QAi 137mm, chrom | 1966 | FALSE
ND ventil napouštěcí | 334 | FALSE
ND hadicový nástavec F | 40.83 | FALSE
Dávkovací čerpadlo JESCO LT 1-O-1" /set/ | 20140 | FALSE
Zámek visací 40 mm | 16 | FALSE
Fanka zednická ocelová s ručkou 180 | 68 | FALSE
Inoflex dvojitá trubka s izolací DN16, 20m | 13984 | FALSE
Gebo BO 25 x 25 Svěrné spojka přímá ISIFLO | 230 | FALSE
ND termočlánek PO | 105.4 | TRUE
ND termočlánek M 9x1 | 163 | TRUE
IVAR Měděná top.vložka SR5 pro zásob. | 26553 | FALSE
Ventil pojistný DUCO 1"x5/4" 4,0 bar | 871 | FALSE
Dlažba COLOR TWO světle šedá 9,7x19,7 mat | 379.5 | FALSE
Výměník deskový DV193-30 | 2900 | FALSE
Baterie vanová 150mm dlouh. ram. Myjava | 1096 | FALSE
Zástěna 100 PUR LIGHT Levé Aluchrom 07 | 19560 | FALSE
Oblouk 90 D28 A/A LIS PLYN | 210 | FALSE
T-Kus LIS PLYN D35-22-35 | 429 | FALSE
Závěsný dávkovač mýdla | 1360 | FALSE
Rozeta 32x80x24mm, chrom | 168.15 | FALSE
MS koleno 32 x 3/4" vnitřní | 58.4 | TRUE
Termoregulátor THETA N233 BVVC pro Victrix 50 | 16700 | TRUE
Vypínač s kontrolkou | 65 | FALSE
Vanička 80 TAHITI-M R55, litá bílá | 4820 | FALSE
Kotel U Hercules DUO-SAPHIR 6-20 kw zásob.269L univer. | 66019 | FALSE
Tlačítko Skate Air svislé dvojčinn. splach., chrom | 1833 | FALSE
Baterie dřezová LA TORRE - Split sklopná, chrom | 3305 | FALSE
Sprchový box Teiko - Dora 90 /dveře/ | 15706 | FALSE
čtvrtkruhový 90/175 sklo W 4 | 8990 | FALSE
Ventilátor PR.400mm pro Aq 26-32 | 2600 | FALSE
JAGA krycí destičky /stříbrná//1sada/ | 31 | FALSE
Elektrokotel 30-2kW Kopříva | 17400 | FALSE
Čidlo teploty místnosti | 1398 | FALSE
Logamax U124-20kW | 32400 | FALSE
TACONOVA-průtokoměr | 481 | FALSE
Koleno PE 90° D90 | 239 | TRUE
Dvířka k skř. MIO 99, bílá, levá | 1314 | FALSE
Baterie van 150 paneláková METALIA kul.ramínko, s přísl chrom | 1652 | FALSE
Zrcadlo Dreja plus ZC 75/CALVA | 1450 | FALSE
Vana 150 Sabrina rohová | 10395 | FALSE
Baterie bidet FONTE QUATTRO, chrom | 2940 | FALSE
Sprchová tyč UnicaD 0.9m DN15 | 3485 | FALSE
Aktiva A8 Ruční sprcha od HansGrohe | 4690 | FALSE
Čerpadlo 5/4"EVGU -25-6-GU-080 400 V 25 m kabel | 12508.33 | FALSE
Sestava VU 120/3-5,VIH R 120 | 37700 | FALSE
Umyvadlo 65 CUBITO PERLA s otv., bílé | 3170 | FALSE
Skříň um 55 NORDIC, bílá vč.umyvadla | 6859 | FALSE
T-Kus LIS PLYN D35-28-35 | 453 | FALSE
T-Kus LIS PLYN D42-28-42 | 803 | FALSE
Redukce LIS PLYN 54-42 I/A | 400 | FALSE
Víčko LIS PLYN D22 | 206 | FALSE
Víčko LIS PLYN D35 | 348 | FALSE
Koleno LIS plyn 90 D18x1/2" vnitřní | 374 | TRUE
Koleno LIS plyn 90 D22x1" vnitřní | 428 | TRUE
Přechodka LIS PLYN 15-1/2" vnější | 66 | FALSE
Přechodka LIS PLYN 54x2" vnější | 1248 | FALSE
Přechodka LIS PLYN 15x3/4" vnitřní | 154 | FALSE
Noha doplňková, chrom | 257 | FALSE
Dlažba VENETO Bruno 33x33 | 416 | FALSE
Obklad VENETO Arancio 25x45 | 416 | FALSE
Box parní PEGAS LUX STEAM 90 | 19319 | FALSE
Slun. kolektor KPA1-ALP | 8890 | FALSE
Somat tabs perfekt 56ks | 260 | FALSE
Air menline happy Nature 2x15 | 42 | FALSE
Toaletní papír Flowers 1vrst. | 4 | FALSE
Listela VERTICAL zelená 2x38 | 124 | FALSE
Listela VERTICAL světle zelená 5x25 | 125 | FALSE
Přechodka flex 90/80 (80=hrdlo) | 545 | FALSE
Set sprch KLUDI FRESHLINE 100 van.sada | 1335 | FALSE
K20V 18000958-M32 Koratherm vertikall | 21152 | FALSE
Obklad LOFT Beige béžová 25x33 | 416 | FALSE
Listela LOFT Titanium šedá 1,5x25 | 59 | FALSE
Konvektor Coil-PT4 /1250 mm | 9088 | FALSE
Miska k dřezu AMX 110-16 | 1600 | FALSE
SLZN 05 nerez.dávkovač mýdla | 650 | FALSE
Skříňka zrcadlová pravé otvírání | 3999 | FALSE
Střešní koncovka 60/100 2650mm černá | 4990 | FALSE
Věšák NOVATORRE 3, chrom | 164 | FALSE
Sada Baxi RVS63.283 | 8230 | FALSE
IVAR T-kus press 26x20x26 | 293 | FALSE
IVAR Vsuvka redukovaná 26x20 | 140 | FALSE
Manžeta svislého odkouření 25-45° - červená | 990 | FALSE
Umyvadlo SILK 80x47cm s otvorem | 10270 | FALSE
Polosloup REKORD, bílý | 813 | FALSE
Umyvadlo 55 REKORD s otv., bílé | 853 | FALSE
Izolace 25/6 /290m/kart/ M | 7.4 | FALSE
Zástěna 90 SWING aluchrom, 2křídlé dveře Durlux | 18670 | FALSE
Skříň KRAJCAR KLASA 202.35 P | 2206 | FALSE
Akumulační nádrž COLUMBUS 6500 (pochozí PE poklop) | 45824 | FALSE
Skříň horní závěs 50 AZZURA, bílá | 2594 | FALSE
Růžice sprch 141 pevná | 330 | FALSE
VERNER tvarovka pravá P45 zátkovat | 1688.91 | FALSE
Baterie stoj dřez STARLIGHT chrom-satin | 2478 | FALSE
Baterie sprch 150 TOWER TECH chrom-satin | 4792 | FALSE
Baterie sprch 150 BI-TECH chrom bez přísluš | 4453 | FALSE
Myčka tlaková HW110 Makita | 4809 | FALSE
Rozdělovač standard 5 okr. | 4005 | FALSE
DANFOSS RTD-N20 ventil term.3/4" pří. | 345 | FALSE
Potrubní oddělovač BA 295 DN 15 1/2" | 7527 | FALSE
Komínová hlavice DN75 AL (85-34075 AL) | 985 | FALSE
Radik PLAN VK 33 300/1800 | 8783 | FALSE
POWER BULL | 1830 | FALSE
Trubka černá 26.9 x 2,65 3/4" bezešvá | 55.8 | FALSE
Zónový ventil se spínačem O-SF25-2M1-1'' (bez el.en. otevřený) | 2041 | FALSE
Osvětlení Trio, 20 W, chrom | 1180 | FALSE
ND Vložka (Amigo 2) | 810 | FALSE
K20V18000884M33 Koratherm vertikál středový (Barva 33) | 19734 | FALSE
K11HM05880800-10 Koratherm horizontál středový | 5039 | FALSE
(ATRAPA) Tlačítko Visign for More 100 | 10593.71 | FALSE
K10V 09000366-10 Koratherm vertikal | 2522 | FALSE
K10V 10000366-10 Koratherm vertikal | 2646 | FALSE
K10V 10000588-10 Koratherm vertikal | 3567 | FALSE
K10V 10000218-10 Koratherm vertikal | 2033 | FALSE
K10V 18000588-10 Koratherm vertikál | 4991 | FALSE
K10V 20000884-10 Koratherm vertikál | 7616 | FALSE
Korpus MIO 100 k umyv.bílý, bílé čelo | 3170 | FALSE
K10H 02180700-10 Koratherm horizontál | 1738 | FALSE
K10H 03661100-10 Koratherm horizontál | 2737 | FALSE
K10H 03662600-10 Koratherm horizontál | 5053 | FALSE
K10H 05880700-10 Koratherm horizontál | 3002 | FALSE
K10H 05882600-10 Koratherm horizontál | 6834 | FALSE
K10H 06621100-10 Koratherm horizontál | 4091 | FALSE
K10H 08842000-10 Koratherm horizontál | 7577 | FALSE
K10H 09580900-10 Koratherm horizontál | 5047 | FALSE
K11V 06000588-10 Koratherm vertikall | 3793 | FALSE
K11V 06000884-10 Koratherm vertikall | 5207 | FALSE
K11V 07000662-10 Koratherm vertikall | 4414 | FALSE
K11V 08000884-10 Koratherm vertikall | 5905 | FALSE
K11V 11000144-10 Koratherm vertikall | 2471 | FALSE
Vana 190 PALMA vč. nohou, bílá TEIKO | 9433 | FALSE
SMART PRESS řídící tla.jednotka 1.5 HP | 1466.7 | FALSE
Siko- nohy k vaně laguna | 325 | FALSE
PVC- hadičník 6/4" vnější závit | 61 | FALSE
Obklad PLANETARIO White 20x50 | 549 | FALSE
Baterie sprch. GQ podom. s přepínačem | 9148.8 | FALSE
odsávací sifon | 1240 | FALSE
Vanička FLAT KVADRO 90x90 | 2840 | FALSE
Skříň 105A DREJA vč.umyvadla, | 7991.67 | FALSE
ND Manostat tlaku vzduchu | 562 | FALSE
ND Plynová armatura CVI VK 4105N2013 | 2640 | FALSE
Ventil kombi-3-Plus regul.a uzavír 1"(modrá kr.) | 1091 | FALSE
Hadice 1" Flexi 70cm vnitřní/vnitřní-silikon | 726 | FALSE
FERROLI kotel Econcept Tech 25 C | 38995 | FALSE
Hlavice pro oddělený odtah spalin D80 (pro Econcept Tech) | 350 | FALSE
Polička spodní 60, ořech | 269 | FALSE
K10V 18000366-M10 Koratherm vertikál středový | 3987 | FALSE
Dekor COSMOS Acero Decorado hnědošedý 25x50 | 249 | FALSE
POLO-KAL S odbočka 110/50/67.5° | 703 | FALSE
Kartuše RL Master 20" CX pro typ ,,K" | 760 | FALSE
Kotel E RAY 9 K,9 kW | 17050 | FALSE
Měřič tepla KM 406 | 6900 | FALSE
Zrcadlo s osvětlením KARO AL | 3750 | FALSE
Obklad Dual TUAREG Arena bílá 25x40 | 462 | FALSE
Kotel P 25 KOO /VERZE 19/ Panther komín, | 20000 | FALSE
Kotel P 25 KTV /VERZE 19/ Panther turbo | 26100 | FALSE
Trubka Eurotis 5/4"x25m | 367 | FALSE
Dávkovač mýdla VENCL WAGNER WP 105 LINE 1, mat.nerez | 8690 | FALSE
Baterie van 150 QUARK term bez přísl, chrom | 3635 | FALSE
REFLEX Fillcontrol | 15680 | FALSE
Zástěna SDKR 1/90 TEIKO chinchilla | 4753 | FALSE
Vana 160 ACTIVA Exclusive pravá, bílá | 6325 | FALSE
Tyč el. TJ 6/4" 7,5kW | 3792 | FALSE
Tyč el. TJ 6/4" 9kW | 3917 | FALSE
Nádrž akumulační NAD 750 v4 vč.izolace | 23333 | FALSE
Nádrž akumulační NADO 1000 v1 - 200 vč. izolace | 29083 | FALSE
BALLOREX QP DN32 | 3436 | FALSE
Odkouření AZB 609 80/125 mm T kus | 2990 | FALSE
Vana 180 CORONA vč. nohou, bílá | 8529 | FALSE
Trubka 1m pro STANDART (závit 1/8") | 206 | FALSE
Madlo DUNA L-17 cm bílá | 679 | FALSE
Madlo MASTER 30cm, bílý | 1178 | FALSE
Držák sprchy pevný, chrom | 50 | FALSE
Umyvadlo 60 SUBWAY | 3150 | FALSE
Baterie dřez stoj nízkotlaká kohoutová s přísl., chrom | 1130 | TRUE
Hlavice term F s dálkovým nastavením 5m lázeňské prostory | 2770 | FALSE
Příchytka GABO typ B /13100304/ | 1.83 | FALSE
Nosník s konzolou 38/40x500mm | 190 | FALSE
Mosaz nátrubek 6/4" | 128.4 | FALSE
Mosaz nátrubek 2" | 214.8 | FALSE
Dřez SLUN 04E nerezový se zadní stěnou | 15370 | FALSE
Harmony set CR | 3620 | FALSE
Matka plastová k FL 251 a 252 staré proved. | 148 | FALSE
Logano GE434-250 kW v rozloženém stavu | 352400 | FALSE
Trubka Cu Frigotec 54x2 Tvrdá | 865 | FALSE
Zástěna 90 AKORD sklo dveře křídlové stříbrná polomatná | 6960 | FALSE
Nůžky na plasty do D63mm | 2025 | FALSE
Zátka 1" k AL rad. pravý závit s O kroužkem | 27 | FALSE
Kompresor MAC 610 Makita | 4159 | FALSE
Těsnění pod nipl 1" tl.1mm | 6 | FALSE
Sběrač dešťové vody Hnědý DN 105 | 439 | FALSE
Podstavec k sudu(502003) 33 cm | 700 | FALSE
Ochraný kryt proti zcizení | 70 | FALSE
R 259D kohout kul.se šroub.1/2" | 206 | TRUE
Siko-Selma skříňka závěsná 22x17x85 | 1925 | FALSE
QUAIL rukavice s terčíky | 7 | FALSE
Evoluzione 32 teplovzdušný agregát 24,2kW | 73500 | FALSE
R553FY007 Rozdělovač 18/7 | 6642 | FALSE
Umyvadlo PRAKTIK W, levé | 5901 | FALSE
Trubka DN 20 v izolaci 13mm (30m) | 9190 | FALSE
Baterie TEMPO Graf.šedá | 3385 | FALSE
Distanční držák DN200 nerez | 449 | FALSE
Set sprchový pro nástěnnou bat. chrom | 2974 | FALSE
Odsávač par KV 95X nerez | 5975 | FALSE
Radik Klasik - R - 21-600/1800 /litina/ocel | 4606 | FALSE
Radik Klasik - R - 21-600/900 /litina/ocel | 2951 | FALSE
S-šroubení k vyrovnávání roz. přip. rozměrů | 311 | FALSE
Zástěna 90 TOP-Line Transparent, aluchrom | 12200 | FALSE
Radik Klasik - R - 33-600/900 /litina/ocel | 4815 | FALSE
Růžice 16 svorná bílá | 6 | FALSE
PPR hadičník 20x3/4" | 8 | FALSE
Tlak.nádrž CIMM AFE 500l stojatá 10 bar | 18214.35 | FALSE
Lampa čelovka 8 LED | 196.33 | FALSE
REFLEX Montážní sada pro 2 kolektory | 1856 | FALSE
Šroubovák křížový PH1x80mm tvrzený | 49.49 | FALSE
Hliníkový radiátor SOLAR 500 6čl. | 1860 | FALSE
Hliníkový radiátor SOLAR 500 16čl. | 4960 | FALSE
HL 715.2 Armatura zpětná DN 160 | 15046 | FALSE
Vana 195x115x46 RHODOS | 13664 | FALSE
Vana 180x80 CLASSIC DUO smalt.bílá, PERL-EFEKT,ANTISLIP, KALDEWEI | 22950 | FALSE
Flexibilní trubka DN83/75 PP cívka 12,5m | 4999 | FALSE
Sprcha CROMA 100 Multi ruční, chrom | 1555 | FALSE
Skříň um 55 INTEDOOR KLASIK vč.umyvadla, bílá | 5321 | FALSE
Skříň um 65 INTEDOOR KLASIK vč.umyvadla, bílá | 6050 | FALSE
Zástěna 90 ECR2 Stříbro/Satinato v=2000mm sprch čtvrtkruh | 17574 | FALSE
Sada přípojovací pro EOLO/NIKE | 970 | FALSE
Skříň pod umyvadlo š.49 L150 | 1810 | FALSE
Sifon VIKI LUX k hluboké vaničce VIKTORIA | 614 | FALSE
Koncovka sprch DEXIN pětipolohová, chrom | 330 | FALSE
WKF-14-070-14-04 | 2706 | FALSE
Umyvadlo 50 OLYMP NEW bez otv., bílé | 1077 | FALSE
Umyvadlo 60 OLYMP NEW bez otv., bílé | 1153 | FALSE
Bidet závěs OLYMP NEW s otv., bílý | 2965 | FALSE
Koleno 45° PE připojovací 90/110 | 669 | TRUE
Světlo DASTIN Cr/Al | 1303 | FALSE
Multijet 5XCm -120 S | 4808.33 | FALSE
REFLEX akumulační nádrž PH 300 | 10950 | FALSE
Nožíčky NK 80/150 | 1080 | FALSE
Skříň um 80.1/H EUROPA spodní skříňka | 4493 | FALSE
Kompenzátor pryž. DN 20 závitový | 685 | FALSE
Ventil radiátorový zkrácený VPD210A-90 | 1060 | FALSE
HZ 2000 vnitřní roh | 31 | FALSE
HZ 2000 ukončení levé | 26 | FALSE
K11V 11000366-10 Koratherm vertikall | 3730 | FALSE
K11V 14000662-10 Koratherm vertikall | 6278 | FALSE
K11V 18000144-10 Koratherm vertikall | 3147 | FALSE
K11V 20000218-10 Koratherm vertikall | 3975 | FALSE
K11V 20000514-10 Koratherm vertikall | 6506 | FALSE
K20V 07000514-10 Koratherm vertikall | 6346 | FALSE
K20V 10000514-10 Koratherm vertikall | 7441 | FALSE
K20V 11000144-10 Koratherm vertikall | 4167 | FALSE
K20V 11000366-10 Koratherm vertikall | 6351 | FALSE
K20V 12000218-10 Koratherm vertikall | 5100 | FALSE
K20V 14000884-10 Koratherm vertikall | 13725 | FALSE
K20V 16000366-10 Koratherm vertikall | 7776 | FALSE
K20V 16000958-10 Koratherm vertikall | 15998 | FALSE
K11H 01440600-10 Koratherm horizontál | 1947 | FALSE
K11H 01442600-10 Koratherm horizontál | 4326 | FALSE
Sítko FIS H 16x85 K plastové pro chem.kotvy /10/ | 13 | FALSE
K20H 01440900-10 Koratherm horizontál | 3766 | FALSE
K21H 01440800-10 Koratherm horizontál | 3845 | FALSE
K22H 01442300-10 Koratherm horizontál | 8327 | FALSE
K11H 02181200-10 Koratherm horizontál | 2962 | FALSE
K20H 02181000-10 Koratherm horizontál | 4615 | FALSE
K22H 02181600-10 Koratherm horizontál | 7417 | FALSE
K22H 02182000-10 Koratherm horizontál | 8520 | FALSE
SAHARA -závěs podstropní ZH4.5602(vč.záv.tyčí) | 800 | FALSE
K11H 03660600-10 Koratherm horizontál | 2849 | FALSE
Umyvadlo 65 PRO s otv. | 2361 | FALSE
Ventil pračkový 1/2"x3/4" SCHELL vč.zpětné klapky | 390 | FALSE
DANFOSS RTX omezovač zpátečky | 716 | FALSE
Trubka Eurotis 5/4"x5m | 1835 | FALSE
Váleček vodící ROCAM | 55 | FALSE
Expandér 14 mm | 1252 | FALSE
WC kombi MERIDA odpad ZR stop+sedátko | 2724 | FALSE
Vývod vody podom. na zeď 1/2" DOMINO | 664 | FALSE
Umyvadlo 85 PRO bez otv, bílé | 6500 | FALSE
Nádrž WC PRO nap.boční TWICO II | 3239 | FALSE
Šroubení svorné 22x 3/4" J500 přímý vnější | 84 | FALSE
HAWLE-zem.soupr. 9502 teleskop 1,3-1,5 DN 65 | 1592 | FALSE
T-kus chrom | 169 | FALSE
Isoline 3000Z- 60/9mm kaučuk.izolace /46/ | 95 | FALSE
Čelo skříňky AB 80 cm | 708 | FALSE
Koncovka sprchová MONA anticalcare | 150 | FALSE
Mosaz zátka 1/4" (320133)viega | 37 | FALSE
Mosaz zátka 1/2" (320102)viega | 29 | FALSE
Mosaz natrubek red. 1/2"x3/8" (268879)viega | 45 | FALSE
Mosaz nátrubek red. 5/4"x 1" (266417)viega | 146 | FALSE
Mosaz koleno 90° 1/2" (269272) viega | 62 | TRUE
Mosaz koleno 92° 1" I/A (264048)viega | 139 | TRUE
Mosaz T kus 1/2" (264222)viega | 72 | FALSE
Skříň um ACCORD 38 pravá | 2512.61 | FALSE
Pračka INDEZIT WILT 106 | 7100 | FALSE
Zástěna 80 ESKPS sprch kout pravý, chrom | 25198 | FALSE
ESBE 3F DN50 směšovač trojcestný | 3620 | FALSE
Mříž PMO 29-275-13 příčná nerez | 12300 | FALSE
Mříž PMO 26-150-14 dub | 2116 | FALSE
Hliníkový radiátor SOLAR 350 6čl | 1620 | FALSE
RS kombi modul 100 L=2000mm | 12384 | FALSE
Poklop uliční | 3238 | FALSE
Plátek pilový HSS 300mm,profi šedý | 41 | FALSE
Lanko závěsné 4 mm s jádrem k pon.čerpadlu | 6.25 | FALSE
Zástěna SBP 900/2000 Bril/Transp. stěna | 10494 | FALSE
LDM RV220ENC1123L2 40/260-80 + servo ZPA 405524603201 | 58870 | FALSE
Baterie sprch 150 LOGO NEO, chrom bez přísl. | 1283 | FALSE
Zástěna 80 HOUSTON bílá/matt glass | 3325 | FALSE
Sprchové dveře LD3/900 polyst. | 3353 | FALSE
SAPHO sprchová teleskopická tyč bílá | 396 | FALSE
Dlažba ARKESIA Brown 60x60, lesk | 633 | FALSE
Zástěna 90 TOP-Line Trasparent, aluchrom | 11000 | FALSE
SDR 12G | 1000 | FALSE
WC mísa ke kombi MERIDIAN, bílá | 4712 | FALSE
Konvektor PKOC 200 07 28 W s vent. | 12382 | FALSE
Konvektor PKOC 280 11 28 W s vent. | 18556 | FALSE
Konvektor PKOC 080 11 42 W s vent. | 8573 | FALSE
Vodoměr pro studenou vodu 3/4"magn. | 783 | FALSE
Zrcadlo kosmetické nástěnné | 578 | FALSE
Držák sklenky a dávkovače- rose sklo | 578 | FALSE
Držák kartáčků, sklenky a dávkovače | 826 | FALSE
REFLEX RSK II 21 plochý kolektor | 10950 | FALSE
Police s ohrádkou sklo/mat dvoupatrová | 1321.5 | FALSE
Police s ohrádkou sklo/mat rohová | 495 | FALSE
Držák ručníků BROMO čtyřramenný, chrom | 1073.5 | FALSE
Lišta ukončovací L Mosaz 10 | 330 | FALSE
ND rozdělovač plamene střední | 47 | FALSE
ND rozdělovač plamene velký | 47 | FALSE
ND víčko rozdělovače malé | 72 | FALSE
ND víčko rozdělovače střední | 72 | FALSE
Zástěna 80 PDOP1 - 80 satin+transparent | 7967 | FALSE
Hadice plyn. G 1/2" - GW 1/2" l=30cm | 204 | FALSE
Radik PLAN VKM 22 600/1400 BARVA | 11964 | FALSE
Mříž PM 080/20 Al | 1326 | FALSE
Mříž PM 100/28 Al | 1936 | FALSE
Mříž PM 160/28 Al | 3099 | FALSE
Tmel CL 809 impregnační 1l | 486 | FALSE
Mříž PM 120/34 Al | 2749 | FALSE
Baterie um stoj SAFIRA BIDETTA | 3770 | FALSE
Vana 180 LISA HMS Hydro/Aero, Colour terapie, nap.přep., příhřev | 111000 | FALSE
ND Čidlo TUV zásobníku DUA plus | 250 | FALSE
Konterjner kolečkový , bílý | 18560 | FALSE
Zrcadlo 80x50 ESPRIT, bílá | 5440 | FALSE
Baterie van podom QUADRA, chrom | 6300 | FALSE
Trubka LIS NEREZ D28 2205 | 299 | FALSE
Nátrubek LIS NEREZ D28 2315 | 212 | FALSE
Zástěna 100 SDZ3 GRAPE sprch.dveře zlamov | 6603 | FALSE
Uponor svěrné šroubení 16x3/4" | 124 | FALSE
BAP DN 50-NT-C-PN 16-Solo-L-230 V | 14600 | FALSE
Montážní balíček MB/3000 | 98 | FALSE
Zrcadlo 60x45 sklopné, nerez | 2479 | FALSE
ND Řemen klínový Cobra | 500 | FALSE
Koš jednovíko-stabilní plastové víko | 1460 | FALSE
Spínač bezdrátový PH-SP 2 | 1088 | FALSE
E-SL 267 P elektronika k SLP | 2050 | FALSE
Rameno sprch A-QA 250mm, chrom | 1264 | FALSE
Vrták SDS+ 6.0/160 mm, 4 břity | 34.98 | FALSE
Vrták SDS+ 8.0/160 mm, 4 břity | 49.54 | FALSE
Obklad FILA Braz 25x33 | 395 | FALSE
Kartáč ruční drátěný 3 řady, drát 0,31 mm | 20.72 | FALSE
Hydromasážní vana PORTOS 150x150 | 19319 | FALSE
Kleště instalatérské "Cobra" 300 mm | 763.02 | FALSE
GARDENA N.D.čep ROLL-UP | 87 | FALSE
Sada na mytí auta | 658 | FALSE
Šroubovák plochý, 3x75 mm, CrV, 2-kompon. | 49.2 | FALSE
Immergas-komín výfuk svislý | 2450 | FALSE
Bidet závěs CITTERIO | 10934 | FALSE
Sifon sprch 90x50/40 bez lakování | 877 | FALSE
REFLEX RECON 300 W izolace | 2695 | FALSE
Dávkovač tekutého mýdla závěsný | 479 | FALSE
ESBE VTA322 /35-60C/ 1/2" vně. směš. termoventil | 940 | TRUE
Radik HYG 10 603/904 | 3310 | FALSE
SM2 Solání modul | 9890 | FALSE
Výlevka MIRA závěsná | 3900 | FALSE
Baterie AX CITTERIO bidetová | 14885 | FALSE
Gebo QW 1/2" svěrná spojka koleno | 175 | TRUE
K22H 05880600-M35 Koratherm horizontál | 10264 | FALSE
Gebo BWO koleno 40x40 ISIFLO | 727 | TRUE
Baterie sprch podom vrchní část ACTIVE | 1570 | FALSE
FRANKE dřez ETN 614, 78x43,5cm | 1904 | FALSE
Jaga STRADA stěnový model v050 d140 t21 twin | 14099 | FALSE
Jaga STRADA stěnový model v065 d200 t21 twin | 20239 | FALSE
Zásobník toal.papíru VENCL BOBRICK JUMBO | 1290 | FALSE
Sada držáků pro klasickou krytinu 4ks | 2400 | FALSE
WILO TOP - Z 20/4 EM 230V cirkulační | 11466 | FALSE
Ventil pojistný DUCO 1/2"x3/4" 8bar | 242 | FALSE
Průtoková pojistka 15-100 mbr DN 50 | 1951 | FALSE
Hydraulická vyhýbka | 4904 | FALSE
Anuloid 8 m3/h | 5006 | FALSE
Páka lékařská 40mm, chrom | 412 | FALSE
Ohýbací segment 22mm,R 77mm | 4470 | FALSE
Kolínko sprch RELAXA s držákem, chrom | 832 | FALSE
WKF-14-060-14-04 | 2420 | FALSE
Sprchová koncovka, chrom | 630 | FALSE
Umyvadlo 55 OLYMP NEW bez otv., bílé | 1103 | FALSE
Bidet OLYMP NEW | 2405 | FALSE
Baterie um stoj VLTAVA mat, s výp | 1800 | FALSE
REFLEX S 200 zásobník modrý | 16131 | FALSE
REFLEX topné těleso Tj 6/4"-4,5 | 5482 | FALSE
ND kryt přední KOV | 408 | FALSE
Umyvadlo 67 SHIRLEY YU67 | 4690 | FALSE
+ vertik.sada odkouření 60/100 černý plast | 3350 | FALSE
Ventil radiátorový zkrácený VPD210A-45 | 1060 | FALSE
HZ 2000 vnější roh | 31 | FALSE
HZ 2000 lišta SLF2000 | 112 | FALSE
Rozdělovač DN 80 /80 Dagas 02-03 | 910 | FALSE
Odkouření DN 32 k PE 30 vodorovné | 1190 | FALSE
Odkouření - trubka DN 32/1000 mm k PE 30 | 210 | FALSE
PMO atyp 27,2-139-11-03 tmavý bronz | 3049 | FALSE
Baterie van stoj DOMINO, chrom | 11660 | FALSE
1476 3/8"x1/2" rohový ventil - kulatý | 170 | FALSE
Polonoha k SLUN 01 nerez | 2345 | FALSE
//Koncovka vertik. pro kond.kotle nad 33kW Baxi 80/125 "výprodej" | 4000 | FALSE
DANFOSS VHX-DUO rohový RAL9010 | 2371 | FALSE
K21H 03661400-10 Koratherm horizontál | 7899 | FALSE
K22H 03662600-10 Koratherm horizontál | 13923 | FALSE
K11H 05140800-10 Koratherm horizontál | 3881 | FALSE
K11H 05141800-10 Koratherm horizontál | 6023 | FALSE
K20H 05140900-10 Koratherm horizontál | 7005 | FALSE
K20H 05142000-10 Koratherm horizontál | 11008 | FALSE
K22H 05140600-10 Koratherm horizontál | 7128 | FALSE
K11H 05881800-10 Koratherm horizontál | 6608 | FALSE
K11H 05882300-10 Koratherm horizontál | 8260 | FALSE
K20H 05880900-10 Koratherm horizontál | 7650 | FALSE
K20H 05882600-10 Koratherm horizontál | 14984 | FALSE
K21H 05880900-10 Koratherm horizontál | 8392 | FALSE
Silikon transparentní sanitární | 79.5 | FALSE
K22H 05881100-10 Koratherm horizontál | 10400 | FALSE
K11H 06620500-10 Koratherm horizontál | 3659 | FALSE
K20H 06620600-10 Koratherm horizontál | 7057 | FALSE
K20H 06622300-10 Koratherm horizontál | 15187 | FALSE
K22H 06621200-10 Koratherm horizontál | 12015 | FALSE
K11H 08840700-10 Koratherm horizontál | 5252 | FALSE
K11H 08840900-10 Koratherm horizontál | 5914 | FALSE
K20H 08840500-10 Koratherm horizontál | 8322 | FALSE
K21H 08840900-10 Koratherm horizontál | 11794 | FALSE
K21H 08841600-10 Koratherm horizontál | 16739 | FALSE
K21H 09581200-10 Koratherm horizontál | 14929 | FALSE
K22H 08841200-10 Koratherm horizontál | 15253 | FALSE
K22H 09581000-10 Koratherm horizontál | 14674 | FALSE
ND Kuželová vložka / zděř / na FB | 65 | FALSE
Skříň um 45 CUBITO se zásuvkou, s výklop. dvíř./ Wenge | 10331 | FALSE
Mříž PM-149,5/20 ALS atyp | 2426 | FALSE
Galerka DREJA 86 s halog. osvět. BÍLÁ | 4683.33 | FALSE
Těsnění 10.5x18.5 1/2" EUROTIS | 3 | FALSE
Bidet stoj GALLERY Wondregliss, bílý | 9350 | FALSE
Baterie sprch 150 DOMINO DOM 168CR bez přísl | 6950 | FALSE
Baterie sprch podom METALIA 40, chrom | 1404 | FALSE
Umyvadlo 90 QUATTRO s otv. REFLEX | 13717 | FALSE
JAGA MINI nohy pro hrub.podl.13.5-21cm (19/20/21)AS | 985 | FALSE
Pouzdro min.+ Al pr.125-40mm | 292 | FALSE
Hoval Ultragas-150 | 77910 | FALSE
Baterie um stoj.TALIS E2 bez výp., chrom | 3955 | FALSE
Měřič tepla LOGOherm CZ 0,6n | 6900 | FALSE
Akumulační nádrž Vitocell 340-M 750 L | 79876 | FALSE
Mřížka horní 11/800 | 63 | FALSE
Umyvadlo 56 CATERINE zápustné | 3183 | FALSE
K11V 20000588-M10 Koratherm vertikall středový | 7487 | FALSE
Dřez SPARTA 1B 1D (62x50) dekor | 3550 | FALSE
Poklop litina DN 400 12tun pipelife | 2199 | FALSE
Pedrollo JSWm 1AX 230 V | 3125 | FALSE
ND Panel boční pravý FB 26 | 799 | FALSE
Mirelon PÁS 15mm/100cm | 119 | FALSE
Ventil pojistný DUCO 3/4"x1" 2,5 bar | 443 | FALSE
Sprchový kout ASR 80 grape půlkulatý včetně vaničky | 5118 | FALSE
Svorné napojení na cu trubky 15 | 56 | FALSE
Ventil kombi-2-Plus reg. uzavír 6/4" modrá krytka | 2408 | FALSE
Základová deska s mont. lištou pro bytovou st. LOGOtherm 44kW | 2100 | FALSE
Baterie van IRIS IR 023 chrom kompletní | 3075 | FALSE
Paffoni um. baterie IRIS IRV 161 chrom | 1980 | FALSE
KG poklop betonový DN 400 3t | 769 | FALSE
KG PRSTENEC BETONOVÝ 400 | 930 | FALSE
Skříň vysoká s košem, wenge | 5555 | FALSE
Regulátor otáček Z-VD001 se svorkovnicí | 1955 | FALSE
Prodloužení 160/1000mm PLAST | 649 | FALSE
Prodloužení 160/2000mm PLAST | 1099 | FALSE
Připojovací sada-proCGW | 2712 | FALSE
Skříň um 70 TOPIC dřevina 04, vč.umyvadla | 8802 | FALSE
Skříň spodní TEXAS závěsná s umyvadlem uměl. mramor | 14278 | FALSE
Skříň vysoká závěsná | 5541 | FALSE
KG poklop litinový teleskop 40t plný s poklopem DN 315 | 3423 | FALSE
Ventil trojcestný směšovací VXI46.20 | 871 | FALSE
Servopohon SUA22 | 940 | FALSE
Nordica Termorosella plus-pergamona litina | 42980 | TRUE
Konvektor FUK18-023-0907 čv 130546 | 2100 | FALSE
Hadička přívodní M10x3/8" 35cm | 47 | FALSE
Skříňka horní DREJA 50 | 2916 | FALSE
Odtah spalin na Destilu prům.100 12 /přerušovač/ | 450 | FALSE
WILO TWU 5"-204 EM A 230V s plov. AKCE | 8075 | FALSE
Ružice sprchová STUDIO, chrom | 588 | FALSE
Sprcha CROMETTA 85 Multi 3 jet ruční, chrom | 940 | FALSE
Ventil pojistný Prescor 1/2" 400 kPa | 179 | FALSE
Vymezovací kus AZB 524 | 690 | FALSE
ORION radiátor 600/14čl. hliníkový | 5810 | FALSE
Servopohon MK- CS.1 230V se signalizací | 3050 | FALSE
Radik VKL 22 600/1000 | 4276 | FALSE
Sedátko LYRA PLUS,kov. panty duroplast, s antibakt.úpr., bílé (kombi klozet) | 572 | FALSE
Lis.tvar.Mapress | 20 | FALSE
Umyvadlo 60 LYRA PLUS bez otvoru, bílé | 941 | FALSE
Umyvadlo 65 LYRA PLUS s otv., bílé | 1020 | FALSE
Kryt LYRA PLUS, bílý vč. pružin | 896 | FALSE
WC kombi LYRA PLUS, odp.Rovný, spodní nap., bílý | 3286 | FALSE
Hadice plyn. R 1/2 - G 1/2,l=1500 FLEXY | 702 | FALSE
Obklad LITERA tm. béžová 25x33 | 297 | FALSE
Baterie um bidet IRIS IRV 145 BRONZ | 6590 | FALSE
Box sprch 80 SIMPLE bílý/transparent | 9158 | FALSE
Těleso van/sprch podom FLEXX.BOXX termostat DN 20 | 7072 | TRUE
Baterie um stoj TERCIO, chrom | 2270 | FALSE
Baterie bidet TERCIO,chrom | 2967 | FALSE
Uponor šroubení MLC 16-3/4" | 93 | FALSE
Kotel DALINE PTE 60 N 15/15/15/15 kw | 25790 | FALSE
Set sprch APOLLO, chrom | 550 | FALSE
R500Y504 skříň rozdělovačů pro zazdění 1000/602 | 2690 | FALSE
Spojka Acor Starck | 3047.03 | FALSE
Anoda elektronická pro DUO E | 3690 | FALSE
Konvektor Coil PO/4 - 1000 bez ventil. | 9608 | FALSE
Sada na údržbu akr.van a vaniček | 739 | FALSE
Lapač střešních splavenin DN 100 černý-spodní | 295 | FALSE
Skříň KRAJCAR KC5.40.06.1 korpus wenge/dvířka bílá | 5160 | FALSE
Redukce 100 | 412 | FALSE
MS T kus 20x1/2"x20 vnitřní | 45.42 | FALSE
MS T kus 20 x 1/2"x20 vnější | 36.77 | FALSE
Obklad-dekor FASHION Viola modrá 25x40 | 166 | FALSE
Inzerto SAMBA bílá vícebarevná 25x33 | 247 | FALSE
Výpustˇvan. s nap. v přepadu, chrom 80cm | 2595 | FALSE
Madlo pevné 50cm, nerez | 1239 | FALSE
Dřez NORMA 513 J10 80x60 L nerez | 1840 | FALSE
Ohřívač průtokový - PTO 1733 | 2133 | FALSE
Izolace akumulační nádrže PS2F 1000l | 6100 | FALSE
Polička NOVATORRE drátěná, rohová | 495 | FALSE
Agregát SYMPHONIA 150L Nová řada | 16495 | FALSE
Klapka uzavírací ATLANTIS DN 80 plyn | 2804 | FALSE
Zástěna 150 AVDP3 GRAPE vanové dveře posuvné, bílá | 7223 | FALSE
PURMO Hygiene 10 300x 400... P=139,2 W | 635 | FALSE
PURMO Hygiene 10 300x 500... P=174 W | 723 | FALSE
PURMO Hygiene 10 450x 400... P=199,2 W | 679 | FALSE
PURMO Hygiene 10 500x 600... P=327,6 W | 920 | FALSE
PURMO Hygiene 10 600x 700... P=447,3 W | 1139 | FALSE
PURMO Hygiene 10 900x1000... P=903 W | 1938 | FALSE
PURMO Hygiene 20 300x 800... P=504 W | 1719 | FALSE
PURMO Hygiene 20 300x 900... P=567 W | 1851 | FALSE
PURMO Hygiene 20 450x1000... P=863 W | 2190 | FALSE
PURMO Hygiene 20 450x1100... P=949,3 W | 2310 | FALSE
PURMO Hygiene 20 600x 900... P=976,5 W | 2420 | FALSE
PURMO Hygiene 20 600x1000... P=1085 W | 2595 | FALSE
PURMO Hygiene 20 900x1000... P=1516 W | 3603 | FALSE
PURMO Hygiene 20 900x1200... P=1819,2 W | 4084 | FALSE
PURMO Hygiene 30 300x1100... P=961,4 W | 2738 | FALSE
Sada držáků -rozšíření pro klasickou střechu 2ks | 1200 | FALSE
WC sedátko end-Floor DURAVIT | 4760 | FALSE
Umyvadlo VERO 60 bez otvr. DURAVIT | 7056 | FALSE
KA sítě vryp. svař. 6 oka 150-150 2x3m | 335 | FALSE
Držák toaletního papíru CUBITO, chrom | 544 | FALSE
Set sprchový k podomítkové bat.chrom | 3718 | FALSE
Příruba ke kotli průměr 100 zvětšená-plast.-samostatná | 116 | FALSE
Kul.koh.přímý s tep.pojistkou 3/4" | 700 | FALSE
Mýdelník MIO ,sklo/ chrom | 415 | FALSE
Sada držáků se závrtným šroubem | 2200 | FALSE
Montážní kolejnice pro plochou střechu | 1100 | FALSE
Souprava sprchová ROXY, posuvná tyč chrom | 1992 | FALSE
Hadice sprchová SAPHO, chrom | 242 | FALSE
Siko- Skříňka s umyvadlem 60x33.3x85 | 3325 | FALSE
Plynoměr G 4 rozteč 100 mm s impulsem + | 2456 | FALSE
Siko-umyvadlo VITRA 45 - Matrix | 3325 | FALSE
Hoval Odvzdušňovací nádoba ELT 1"AG-1"IG | 1910 | FALSE
Hoval ADMSS 45 2, sada pro montáž 2ks WK2 | 7548 | FALSE
Pedrollo 3CRm 100 230 V | 4000 | FALSE
Ceresit CE 43 Spárovací hmota 5 kg CARAMEL | 345 | FALSE
Expanzní nádoba 200L/6bar | 5590 | FALSE
Skříň umyv.KRAJCAR,vč.umyvadla | 8858 | FALSE
Ventil pojistný DUCO 3/4"x1" 1000kPa | 443 | FALSE
Čerpadlo 1"EVFU-10-8-GU-080 400 V 35 m | 11133 | FALSE
Siko- bombáto béžové široké | 54 | FALSE
Siko- Listela béžová úzká | 42 | FALSE
TW 2 - dálkové ovládání | 1190 | FALSE
AZB 919 odkouření svislé 80/125 délka1277 | 2590 | FALSE
MS koleno 20x20 | 34.61 | TRUE
MS koleno 20 x 1/2" vnitřní | 33.53 | TRUE
MS ND kroužek svěrný 20 | 1.08 | FALSE
Hadice sprch SILVER PVC 150 cm | 350 | FALSE
FRIAPHON trubka DN 200 3000mm | 4620 | FALSE
FRIAPHON trubka DN 50 150mm | 88 | FALSE
FRIAPHON koleno 15° DN 70 | 154 | TRUE
FRIAPHON koleno 45° DN 125 | 360 | TRUE
FRIAPHON koleno 87° DN 125 | 410 | TRUE
FRIAPHON odbočka 87° DN 90/50 | 340 | FALSE
FRIAPHON odbočka 45° DN 90/90 | 415 | FALSE
FRIAPHON odbočka 87° DN 125/100 | 690 | FALSE
FRIAPHON odbočka 45° DN 125/125 | 810 | FALSE
FRIAPHON odbočka 45° DN 150/100 | 890 | FALSE
FRIAPHON redukce 90/50 | 190 | FALSE
FRIAPHON redukce 100/70 | 158 | FALSE
FRIAPHON přechodka z HT 125/125 | 325 | FALSE
HACO dvířka 15x20 plastová, bílá | 65 | FALSE
HACO dvířka 40x60 revizní plastová, šedá | 503 | FALSE
HACO mřížka VM 300x300 plastová, hnědá | 150 | FALSE
HACO mřížka větrací VM 10x10 K-krytka hnědá | 36 | FALSE
HACO mřížka větrací 175x175 G/125 hnědá | 77 | FALSE
HACO mřížka větrací 150x150 G/100 hnědá | 69 | FALSE
HACO mřížka VM 160 kruh hnědá | 47 | FALSE
HACO mřížka VM 125 kruh bílá | 37 | FALSE
/ rozd.60/100 na 80plast /KDZ do 28kW/ | 830 | FALSE
Tlačítko SANIT bílé | 620 | FALSE
WILO STRATOS PICO 25/1-6 180 PN 10 230 V | 7384 | FALSE
Podložka vystužovací pod stoj. bat. na dřez | 82 | FALSE
Sluneční kolektor KTU 10, plocha trubic 0,82m2 | 14990 | FALSE
Sada pro uchycení 3 kolektorů | 3800 | FALSE
Regulace Logamatic R 4312 S08 | 23500 | FALSE
Zásobník TUV - Logalux SU 750 izolace 100mm | 78600 | FALSE
Regulace Logamatic 4312 | 23500 | FALSE
Regulace Logamatic 4311 | 32500 | FALSE
Regulace Modul AM 1.0 | 798 | FALSE
Komínová hlavice strubkou vyust. DN 80 | 1838 | FALSE
Koncenrický revizní T-kus 80/125 | 2190 | FALSE
Trubka DN 80/125, 500 mm BUDERUS | 1133 | FALSE
Delta 40 *týdenní program | 1990 | FALSE
Odkouření 60/100 do boku pro U012 | 1013 | FALSE
Vagnerplast zástěna vanová synt.sklo # | 3206 | FALSE
Vana 143 IRIS rohová , bílá | 10000 | FALSE
Panel IRIS čelní | 3109 | FALSE
Vitosol 200, 6m2 paket | 228864 | FALSE
Připojovací koleno kotle 60/100 | 699 | TRUE
Základní sada šachty 60mm | 2991 | FALSE
Ponorné teplotní čidlo | 1830 | FALSE
Základní sada šachty (prům. 80mm) | 3413 | FALSE
Čidlo venkovní teploty pro Vitotronic | 1974 | FALSE
Sifon prač podom,odpad DN 40/50 plast chrom | 70.4 | FALSE
Sifon prač podom, odpad DN 40/50 plast bílý | 54.6 | FALSE
Vpusť podl. boční DN 100, bílá | 247 | FALSE
Vpusť podl. spodní DN 110 odpad | 88 | FALSE
Sifon dřez 6/4"x50/40 bez ventilu, plast bílý | 67.2 | FALSE
Sifon pisoár, DN 40 plast bílý s gumou (KORINT) | 73.5 | FALSE
Propojení flexibilní 50/40x40/50 plast bílý | 26.3 | FALSE
Napojení WC - koleno 90° | 68.3 | TRUE
Kotel P s vest.nerez zás. DELTA G 55 Performance | 67100 | FALSE
Zásobník HR 601 NEREZ STAC. | 74400 | FALSE
Zásobník SMART 240 L | 24140 | FALSE
Kolečko 3-120 s4 řezné Cu,Inox(nerez) | 181 | FALSE
Kolečko 3-120 s3 řezné Cu 3-120 | 155 | FALSE
Řezák 3-28 ruční na měď RAS Cu-Inox 3-28 | 519 | FALSE
Pumpa elektrická tlaková 60 bar E-Push | 13290 | FALSE
Hasák 1" Catch S 1" | 866 | FALSE
Hasák 2" Catch S 2" | 1600 | FALSE
Olej 600ml závitořezný bezminerlní sprey Sanitol | 406 | FALSE
Ex-Press set 15-18-22-28 rozšiřovač trubek ruční | 9050 | FALSE
Hlava rozšiřovací Cu 16mm | 1580 | FALSE
Hořák turbo-plynový pájecí Blitz | 4140 | FALSE
Hořák turbo-plynový pájecí Macho - SuperFire 3 | 5180 | FALSE
Řezák na plastové trubky RAS P50-110 | 3410 | FALSE
Závitnice elektrická Amigo 2 Set R 1/2-2" | 26790 | FALSE
Čelist V 12 Viega | 2190 | FALSE
Čelist B 16 BEGETUBE/IVAR | 2490 | FALSE
Smýkadlo Dm28 | 2117 | FALSE
- Vertikální odkouř.ke kondenz.červené 60/100 | 1995 | FALSE
- sada horiz.60/100 kondenz,vč.kolena | 2060 | FALSE
VICTRIX 50 11-50kW topení kondenz. | 69300 | FALSE
Umyvadlo 65 MATURA invalidní | 5136 | FALSE
DANFOSS ASV-M25 uzav.a impulz.ventil 1" vnitř.závitový | 1346 | FALSE
PZP Elektrokotel 12kW/R1 Mini | 11380 | FALSE
LDM regul ventil DN25 s SSC61,tříc./T | 6620 | FALSE
OLYMP nádoba doplňovací HC 10S | 137400 | FALSE
OLYMP nádoba doplňovací HC - 25SII 220V, 0.8kW | 147300 | FALSE
Golemek odkouření kryt kouřovodu 9/5*9/0*12/7 | 1620 | FALSE
Ružice 32/90 plastová | 10 | FALSE
Podlahová vpusť HL 80 C | 7380 | FALSE
/Revizní kus přímý 80 vč.uzávěru s odtokem kondenzátu PP | 515 | FALSE
Trubka žebrová 76x3x156-2500 RA 1 pozink. | 3348 | FALSE
Pouzdro se zpětnou klapkou | 88 | FALSE
Nerez žlab 1500 +rošt Beta 3 | 8300 | FALSE
Vodárenský set 25 L | 1555 | FALSE
Skříň um 70 TEXAS, dekor 06 | 8802 | FALSE
Tlakoměr D100mm 1/2" 4bar | 281 | FALSE
Trubka PE-HD PE 100 110x6,6 PN 10 VODA | 211 | FALSE
Zrcadlo 50 LYRA s poličkou a osvětlením | 3366 | FALSE
Pretec Bullet | 400 | FALSE
Podhlavník DUSCHOLUX ANCONA | 2668 | FALSE
R 551 1"x1/2"/8 okruhy rozdělovač | 977 | FALSE
Baterie sprch 150 THESIS s přísl., chrom | 6003 | FALSE
Ceresit CE 40 Spárovací hmota 5 kg CARAMEL | 325 | FALSE
POLO-KAL NG Přechod NG/LITINA 75 | 304 | FALSE
Klapka zpětná mezipř. L02 107 016 DN125 s pružinou | 11605 | FALSE
Im Rohr RV zpětná klapka pro vložení do trubky 1" | 127 | FALSE
Baterie dřez METALIA s lék.pákou, chrom | 1321 | FALSE
Siko- baterie Fonte-Quatro sprchová | 2681 | FALSE
Vitodens 222-W 4.3-19kW Vitotronic 200 | 80112 | FALSE
Sada Vekolux šroubení Přímé /=15-960204/ | 199 | FALSE
Siko-Vana 180/80 LAGUNA NORA | 6715 | FALSE
Skříň um 65 KRAJCAR KCP, wenge/bílá bez umyvadla | 6882 | FALSE
Odřezávač trubek RO Slice 22mm | 490 | FALSE
Madlo VENCL BOBRICK 455mm matný nerez | 1140 | FALSE
Ohřívač vody FDN 5D WTERM nerez nádrž s bat. kohout. | 3325 | TRUE
Baterie van podom HANSA SUBLIME, chrom | 4601 | FALSE
Spojka svorná přímá 22-22 J503 | 104 | FALSE
Baterie bidet CARLTON, chrom | 12670 | FALSE
Baterie sprch podom CHIARA, chrom (vrchní část) | 7339 | FALSE
Pěna montážní 150 ml MINI soudal | 74 | FALSE
Deska základní GTH KB G12 1000x620mm | 960 | FALSE
Provedení pro sací provoz Hydro | 8044 | FALSE
Spínač nouzového provozu | 3644 | FALSE
Lavice OL 160/60/18 SC, 2384W | 6521 | FALSE
VU 242/3-5 turbo TEC plus | 32400 | FALSE
Sifon bidet 5/4", chrom | 541 | FALSE
Clips 19-21mm+vrut 3x30+hmoždinka | 4.2 | FALSE
Štětka WC NOVATORRE 4, na zeď, chrom | 826 | FALSE
Polička NOVATORRE 4. písk.sklo/chrom | 826 | FALSE
Baterie dřez stoj RIO ECO, chrom | 1067 | FALSE
Zásobník SMART LINE EW 210 | 24150 | FALSE
Set sprchový POLAR 5 poloh. chrom | 480 | FALSE
Konvektor WLF 14-260-14-04 nadpodlažní | 6251 | FALSE
Umyvátko 49,5 PRO s otv., bílé | 2044 | FALSE
Ventil pojistný DUCO 1/2"x3/4" 7bar | 242 | FALSE
Skříň spodní 30 NOVÁ KERAMIA s pěti zásuvkami | 3660 | FALSE
Umyvadlo 60 TRACCIA | 7190 | FALSE
Zástěna 70 FALTER A7 vanová, bílá | 3850 | FALSE
ORION radiátor 500/18čl. hliníkový | 6628 | FALSE
Hliníkový radiátor SOLAR 600/2 PL-Plus, pravé spodní přip. | 1824 | FALSE
GARDENA Zadešťovač turbínový výsuvný T 380 | 630 | FALSE
Koleno 16x1/2" vnitřní GT-M-PAWR IG | 115 | TRUE
Konvektor F1T 34-175-09-01 ocel s vent. | 11447 | FALSE
STADA DN 15 s vypouštěním | 2105 | FALSE
PURMO Hygiene 30 300x1200... P=1048,8 W | 2880 | FALSE
PURMO Hygiene 30 300x1600... P=1398,4 W | 3460 | FALSE
PURMO Hygiene 30 450x1100... P=1325,5 W | 3044 | FALSE
PURMO Hygiene 30 450x1200... P=1446 W | 3230 | FALSE
PURMO Hygiene 30 450x1600... P=1928 W | 4030 | FALSE
PURMO Hygiene 30 500x1600... P=2094,4 W | 4205 | FALSE
PURMO Hygiene 30 600x1400... P=2114 W | 4358 | FALSE
PURMO Hygiene 30 600x1600... P=2416 W | 4829 | FALSE
PURMO Hygiene 30 600x1800... P=2718 W | 5300 | FALSE
PURMO Hygiene 30 600x2000... P=3020 W | 5782 | FALSE
PURMO Hygiene 30 900x2000... P=4138 W | 8344 | FALSE
PURMO Hygiene VK 10 300x2300... P=800,4 W | 2967 | FALSE
PURMO Hygiene VK 10 450x1800... P=896,4 W | 2814 | FALSE
PURMO Hygiene VK 10 500x2000... P=1092 W | 3208 | FALSE
PURMO Hygiene VK 10 500x2600... P=1419,6 W | 3679 | FALSE
PURMO Hygiene VK 10 900x 400... P=361,2 W | 2387 | FALSE
PURMO Hygiene VK 10 900x3000... P=2709 W | 5924 | FALSE
PURMO Hygiene VK 20 300x 400... P=0 W | 1632 | FALSE
PURMO Hygiene VK 20 300x2600... P=1638 W | 4610 | FALSE
PURMO Hygiene VK 20 300x3000... P=1890 W | 5179 | FALSE
PURMO Hygiene VK 20 450x 400... P=345,2 W | 1949 | FALSE
PURMO Hygiene VK 20 450x 500... P=431,5 W | 2081 | FALSE
PURMO Hygiene VK 20 500x 500... P=469 W | 2387 | FALSE
PURMO Hygiene VK 20 500x3000... P=2814 W | 6252 | FALSE
PURMO Hygiene VK 20 600x 600... P=651 W | 2727 | FALSE
PURMO Hygiene VK 20 900x 400... P=606,4 W | 2967 | FALSE
Úchytka dveří LYRA | 125 | FALSE
K22H 02181200M32 Koratherm horizontál středový /barva/ | 8555 | FALSE
K20H 06622000M32 Koratherm horizontál středový /barva/ | 17020 | FALSE
Armatura připojovací HM-rohová chrom | 1239 | FALSE
Zástěna 1600/2000 50 aluchrom, 09 činčila | 28470 | FALSE
Držák ručníků NOVATORRE 2, 470 dvouramenný, chrom | 991 | FALSE
Koleno na tupo 160/90°PE100 SDR17 | 1203 | TRUE
Panel boční XXL, bílý | 1893 | FALSE
Sprcha pevná 222 200x200 | 826 | FALSE
Radik Plan Vertikal-M 10 900/1600 | 8708 | FALSE
Radik Plan Vertikal-M 20 600/1800 | 9727 | FALSE
Sifon um. podomítkový chrom | 795 | FALSE
K21H05141400M35 Koratherm horizontal středový BARVA 35 | 12774 | FALSE
Umyvadlo 105 SANO nábyt. | 6304 | FALSE
LDM filtr přírubový FP 210 S DN 25 PN 25 | 952 | FALSE
Vanička 100x80 FLAT KVADRO | 3260 | FALSE
Zásuvka + vypínač pro zrcadlové skříňky NY | 1115 | FALSE
Držák papíru NOVATORRE 2, chrom | 412 | FALSE
Pánev STAR DOMINA 20 | 1 | FALSE
Skříň um 55 NELA, bílá vč.umyvadla | 2442 | FALSE
Vanička 120x80 FLAT KVADRO | 3259 | FALSE
Zrcadlo VENCL v nerez. rámu | 2230 | FALSE
Vitosol 100-F SH1B 2,3m2 | 16057 | FALSE
Konvektor WLF 14-200-14-04 Nadzemní stoj. RAL 9016 | 6717 | FALSE
ND na Destila DPL-50 HBO Dveře pláště | 857.75 | FALSE
Nákružek lemový elektro 90 SRD | 202 | FALSE
T kus elektro MW 32 | 348 | FALSE
K21H 05881200-22 Koratherm horizontál | 11802 | FALSE
Klapka zpětná 2" EUROPA s kov. vložkou | 1055 | FALSE
Chemie Ferolix 332 (32 kg/bal) | 18005 | FALSE
Konvektor COIL-T 50 ,3000mm ,3031 W | 17640 | FALSE
Trubka černá konstrukční 18x1,5 žíhaná | 35 | FALSE
Sedátko WC GIRALDA, bílé | 1225 | FALSE
Vanička 110x90 DUSCHPLAN smaltovaná, bílá KALDEWEI | 12432 | FALSE
SAPHO ANTEA B pětiprvková baterie na vanu | 7690 | FALSE
Radik PLAN VK 33 900/1000 | 10852 | FALSE
Konektor do čerpadla ALPHA | 270 | FALSE
Mříž PMO 18-250-14 DUB | 3027 | FALSE
Plyn,deska Baumatic B72BL | 20000 | FALSE
Bosch PKE 615 Q varná deska | 20000 | FALSE
Koš odpadkový plast | 260 | FALSE
Hlavice. koax.vodorovná (010007X0) K Domicompact a NEW ELITE | 799 | FALSE
Průchodka střechou rovná KWMA81U | 342 | FALSE
Oběhové čerpadlo | 4050 | FALSE
Termostat ochrany proti mrazu | 2806 | TRUE
Koleno 60/87° PLAST | 119 | TRUE
kulatina hladká pr.6mm | 16 | FALSE
Baterie van 150 FUTURIST, mat.chrom s přísl | 2400 | FALSE
Skříň zrcadl.KRAJCAR F105/65, buk/bílá | 3019 | FALSE
Zástěna 150 VSK2 ROSA RAIN L van.stěna levá | 3298 | FALSE
Radik PLAN VK 33 400/2000 | 10086 | FALSE
Růžice 1" x 3/4" P Termo | 15.1 | TRUE
Dřevojas-SU 86+umyvadlo Dreja | 6175 | FALSE
Immergas-příruba sání DN 75 kulatá,plast bílá | 270 | FALSE
Taška pro vodorovné střechy Baxi | 680 | FALSE
Vanička 90 VITRA sprch keramická, bílá /90/ | 3017 | FALSE
Krycí deska MIO 1244mm bílá | 1919 | FALSE
Belimo SM 230 A servo pohon s kabelem | 4704 | FALSE
JAGA TEMPO stěnový v60 d90 t15 | 6147 | FALSE
JAGA TEMPO stěnový v60 d120 t15 | 6147 | FALSE
Kotel ZWB 28-3 C CERAPUR SMART | 45490 | FALSE
Příp. vody pod omítku pro ohřívače WR 325 | 680 | FALSE
K20V 20000662M29 Koratherm vertikál středový/BARVA/ | 15781 | FALSE
Multilux dvoutrub. 3/4" Přímý pro vnější závit | 922 | FALSE
Trubkový zápachový uzávěr 7985.10 DN40 | 112.86 | FALSE
DANFOSS měřící nastavec | 455 | FALSE
DANFOSS RLVS-KS | 376 | FALSE
1470 3/8"x1/2" rohový ventil | 23 | FALSE
WILO N.D.Venturiho trubice (WJ ,301,401) | 652 | FALSE
Spojka bajonetová s vnějším závitem 1" | 114 | FALSE
Baterie sprch 150 OLYMP bez přísl., chrom | 1226 | FALSE
Set sprchový LYRA- sprcha 3 funkce,držák,hadice1,7m chrom | 763 | FALSE
náhradní závit.hlava 4" | 6900 | FALSE
Sifon prač podom 50/40 zp.klapka | 354 | FALSE
UNIDRILL 42 10-42 | 2521 | FALSE
K10H 05141400-M35 Koratherm horizontál středový silber | 5344 | FALSE
Souprava SENSIVA | 550 | FALSE
Konzole na stěnu pro rozdělovače | 668 | FALSE
Ventil E-Z pro jednotrubkové soustavy rohové | 1189 | FALSE
* Průchodka PR3 rovná střecha | 390 | FALSE
DANFOSS RAE-K5035 hlavice term.M28x1 | 318 | FALSE
Mříž PMO 42-275-11-02 dural světlý elox | 7146 | FALSE
T- kus 6/4" MS | 314 | FALSE
Skříň s um 55 K-CUBITO-KLASIK, bílá | 4733 | FALSE
Grundfos TP 50-190/2 400 V1,5 kW PN 16 BAQE | 27692.6 | FALSE
K20H 06620800-10 Koratherm horizontál | 7959 | FALSE
K20H 06621800-10 Koratherm horizontál | 12470 | FALSE
K21H 06620800-10 Koratherm horizontál | 8703 | FALSE
K21H 06621200-10 Koratherm horizontál | 10857 | FALSE
Baterie van 150 RIO II | 2287 | FALSE
K22H 06621600-10 Koratherm horizontál | 14380 | FALSE
K20H 09581100-10 Koratherm horizontál | 12722 | FALSE
K21H 09580500-10 Koratherm horizontál | 9593 | FALSE
K22H 08841000-10 Koratherm horizontál | 13714 | FALSE
K22H 09580800-10 Koratherm horizontál | 13015 | FALSE
Zástěna van 80 VZKR 1/80 chinchila, bílá | 3588 | FALSE
Prostorový termostat ON/OF Siemens RAA 20 230V | 630 | TRUE
Zástěna 90 ECDO1 bílá/satino sprch dveře | 8229 | FALSE
Vpusť 100x50 boční, bílá chrom, suchá klapka | 203 | FALSE
Matice Eurotis na 3/4"x1" závit | 62 | FALSE
U-flex připoj. sada TUV | 2150 | FALSE
Mříž PMO 29-175-13 nerez | 7827 | FALSE
Vak AQUASYSTEM 100 -150 l (2 otvory) | 1200 | FALSE
Hoval kotlová regulace-top tronik | 77910 | FALSE
AQUMAX žaluzie standart.AQ velikost 4 | 1600 | FALSE
PPR trubka D 32 PN10 | 41 | FALSE
Čerpadlo DOMINÁTOR 55/50 Ponorné M 230V | 6512.5 | FALSE
Mříž PML 26-200-11 dural + lišta | 4334 | FALSE
KOUT ASR 80 (vanička,zástěna sklo grape) | 5118 | FALSE
talíř náhradní na MI, TM94 | 360 | FALSE
Sada závěsů k záv..boilerům | 290 | FALSE
Dřez TEKA TEXINA 45 S, nerez | 5454 | FALSE
Vana 150 BeHappy Levá, bílá | 6603 | FALSE
přílož.čidlo teploty QAD36/101 | 725 | FALSE
Set sprch CROMA 100 Vario/Unica C 0,90m, chrom | 2640 | FALSE
KSB ETALINE-GN 11 65-250/1502.2 | 74057 | FALSE
Koleno pro přip. zápach.uzávěrek DN 40/50 | 205 | TRUE
Krycí deska MIO 504 mm dub | 1348 | FALSE
+ sada 1m horizont. pr.60/100/S5D/ | 1280 | FALSE
+ Koleno 90° s pří.K5D pr.60/100 mm | 650 | TRUE
RS kombi M 100/0,6 MPa L-900 | 7722 | FALSE
Europa 70.2 Zrcadlo+osvětlení | 4765 | FALSE
Čerpadlová skupina V-MK 32 + Wilo TOP E 30/1-7 | 24008 | FALSE
Zrcadlo 60x80cm s policí WEGA | 1270 | FALSE
LDM RV220EPJ 1113 R4 16/140-15Ex pouze pohon | 49880 | FALSE
Roura 160/250 /2 mm s regul.klapkou | 646 | FALSE
TT0700L El. topná tyč s ter. 700W, levý závit | 1785 | FALSE
REFIX DD 33/10 zelená * | 2699 | FALSE
Přístroj montážní ALLGAS 2000 PS 0,5 / 2 Compact | 15865 | FALSE
Směšovací komora K45 (axial.ventil.) | 12980 | FALSE
Závěsy plastové pro sedátko ZETA 8.9327.1 | 102 | FALSE
Dřez PYRAGRANIT. PREMIUM CORNER 98x50 1 1/2B 2D, grafit. šedá | 9300 | FALSE
Kotouč řezný 180x1,9 ocel/nerez /výprodej/ | 35 | FALSE
Siko-sprch.zás. TOP PRO NEW 90/TRANSP | 8395 | FALSE
ND Interface IU 02 k samost.kotli (komunikační rozhraní) | 310 | FALSE
Madlo CUBITO | 765 | FALSE
K11V 18000366M10 Koratherm vertikall středový | 5254 | FALSE
Zpětná klapka kulová 5/4"závitová L10 136 616 DN 5/4"PN 16 | 1087 | FALSE
Konzolová sestava 25x20/200, 2xM8x40 /nosník/ | 93 | FALSE
Oblouk 180/45st. /2 mm bez víčka | 491 | FALSE
Růžice 180/š50mm/0,8mm | 145 | FALSE
Skříň um 75 DREJA, buk vč.umyvadla | 5825 | FALSE
K11V 09000514M10 Koratherm vertikall středový | 4486 | FALSE
Montážní sada, střešní latě | 2734 | FALSE
Injektor plastový 225 mm | 14 | FALSE
Rám s dvířky 300x300 | 470 | FALSE
Hmoždinka dvouháčková SF plus ZS 28 | 10 | FALSE
VORTEX BVM 153 R 1/2" cirkulační čerpadlo | 4100 | FALSE
Vanička 120x80 RECTAN zápustná /50/ | 3908 | FALSE
Vana 160x125 TESORO L levá vč.nohou, bílá | 10336 | FALSE
Baterie um stoj NEXUS s výp, chrom | 2394 | FALSE
Držák kloubový kovový, chrom | 164 | FALSE
K10V 18000514M10 Koratherm vertikal středový | 4887 | FALSE
Hlavice. koax.svislý odtah (010006X0) K Domicompact a NEW ELITE | 649 | FALSE
Sada upevňovací a propojovací pro 3 kolektory KPW2 | 5490 | FALSE
Dvířka skř. MIO 65,pravá dub | 1118 | FALSE
Hmoždinka UX 8 R s lemem /100/ | 2.54 | FALSE
Hmoždinka rámová FUR 8x100 SS /50/ | 20 | FALSE
Kotva trubková FSA 10/60/115B M8 | 15 | FALSE
Čidlo venkovní COMO OT /Dagas 03/ | 420 | FALSE
Hlavice term. DX-tmavě šedá | 327 | FALSE
Zástěna 90 NIVEN boční stěna,čirá | 9380 | FALSE
Pružné uložení pod kotel | 5274 | FALSE
Konvektor WLF 28-100-24-04 Nadzemní stoj. | 6571 | FALSE
Protidešťová žaluzie K32 | 1480 | FALSE
Konzola otočná - prodloužená 1100mm | 600 | FALSE
Baterie dřez KA 13 pružná, chrom | 5890 | FALSE
PURMO Hygiene VK 30 300x 600... P=524,4 W | 2694 | FALSE
PURMO Hygiene VK 30 300x 700... P=611,8 W | 2869 | FALSE
PURMO Hygiene VK 30 300x 800... P=699,2 W | 3099 | FALSE
PURMO Hygiene VK 30 450x 600... P=723 W | 3066 | FALSE
PURMO Hygiene VK 30 450x 700... P=843,5 W | 3263 | FALSE
PURMO Hygiene VK 30 500x 600... P=785,4 W | 3482 | FALSE
PURMO Hygiene VK 30 500x 800... P=1047,2 W | 3854 | FALSE
PURMO Hygiene VK 30 600x 700... P=1057 W | 4041 | FALSE
PURMO Hygiene VK 30 900x 800... P=1655,2 W | 5366 | FALSE
PURMO Hygiene VK 30 900x 900... P=1862,1 W | 5760 | FALSE
PURMO Hygiene VK 30 900x1000... P=2069 W | 6154 | FALSE
PURMO Compact 11 450x 900... P=711 W | 1829 | FALSE
PURMO Compact 11 450x1000... P=790 W | 1938 | FALSE
PURMO Compact 11 450x1100... P=869 W | 2070 | FALSE
PURMO Compact 11 500x1000... P=868 W | 2102 | FALSE
PURMO Compact 11 600x1100... P=1119,8 W | 2376 | FALSE
PURMO Compact 11 900x1200... P=1712,4 W | 3548 | FALSE
PURMO Compact 11 900x1600... P=2283,2 W | 4358 | FALSE
PURMO Compact 22 300x1200... P=1153,2 W | 2946 | FALSE
PURMO Compact 22 450x1800... P=2424,6 W | 4402 | FALSE
PURMO Compact 22 500x1800... P=2646 W | 4818 | FALSE
PURMO Compact 22 900x2300... P=5492,4 W | 9143 | FALSE
PURMO Compact 21S 300x1800... P=1369,8 W | 3263 | FALSE
PURMO Compact 21S 300x2600... P=1978,6 W | 4292 | FALSE
PURMO Compact 21S 450x2300... P=2438 W | 4292 | FALSE
PURMO Compact 21S 450x3000... P=3180 W | 5300 | FALSE
Kartuš TITANIA IRIS D 35 | 164 | FALSE
žlab černý+litin. mřížka,komplet, 1m | 1829 | FALSE
Hadice 2" Flexi 40cm vnitřní/vnější | 1333 | FALSE
Koleno 60/100 45° (KWMA64A) 00048B | 650 | TRUE
Napojení WC - excentrické 155 | 104 | FALSE
Ohřívač SN 5 SLi, 5l, 2kW/230V, beztlak. zásob. | 2772 | FALSE
Ohřívač SNU 5 SLi, 5l, 2kW/230V, beztlak. zásob. | 2793 | FALSE
Ventil kombi-2-Plus reg. a uzavír. 3/4" | 1275 | FALSE
Ventil kombi-2-Plus reg. a uzavír. 2" | 3556 | FALSE
Halog. osvětlení | 1540 | FALSE
Umyvadlo 60 NOVA TOP nábytek | 1666 | FALSE
Nástavec D 32 k trnové svářečce | 340 | FALSE
GARDENA čerpadlo | 1580 | FALSE
Čelist V 18 Viega mini-press | 2190 | FALSE
Čelist V 22 Viega mini-press | 2190 | FALSE
Čelist V 28 Viega mini-press | 2190 | FALSE
BUDERUS-Logamatic 4122 | 15520 | FALSE
Skříň um 55 CUBITO wenge/sklo dekor bez umyvadla | 10672 | FALSE
KDOM 600/1320 /900/ středové připojení /1xplac./ | 1728 | FALSE
KDOM 750/1320 /1096/ středové připojení /1xplac/ | 1791 | FALSE
Čistič PU pěny PUR (500 ml) pistolový | 149 | FALSE
KG poklop litinový teleskop 12,5t mříž s poklopem DN 315 | 3423 | FALSE
Konzola 2C 40x40/400 (32202400) | 162 | FALSE
Čerpadlo TWU 4-0804 DM 400 V ponorné | 16538 | FALSE
Vnitřní mech. GEOS GU pr. 40 | 167 | FALSE
Zpětná klapka série 2000 DN200 | 13546 | FALSE
Baterie sprch 150 TITANIE -TECHNO bez přísl chrom | 1073 | FALSE
Růžice dřez náhradní, chrom | 305 | FALSE
Golemek roura 1 m,D 145 mm | 710 | FALSE
SAHARA skříň ovládací OSD 63 (A16) | 6356 | FALSE
Carborobot PV 140/P | 311000 | FALSE
Carborobot PV 180 50-180kW | 389000 | FALSE
RS kombi modul 100 xxx | 6550 | FALSE
HVDT IV S anuloid DN 100 | 11950 | FALSE
HVDT 63B anuloid 43-63KW, 4x6/4 2.5m3/h DN 100 | 4750 | FALSE
HVDT-1B DN50 | 5750 | FALSE
Objímka 4" 106-112 dvoušroubková | 42 | FALSE
Objímka 5" 133-141 dvoušroubková | 57 | FALSE
Šroub M8 160 KOMBI | 4 | FALSE
Šroub M10 x 80 KOMBI | 3.3 | FALSE
Hmoždinka plast 8mm | 0.7 | FALSE
Vrut dřeva 10x60 "17 klíč" | 4 | FALSE
Úchyt dvojramenný Cpr 25mm, 8x70mm, NY | 4.3 | FALSE
Objímky instalatérské 3/8" pozink s hmož. /10/ | 9.7 | FALSE
Nosník s konzolou 38/40x300mm | 143 | FALSE
Nosník s konzolou 38/40/400 | 172 | FALSE
Jezdec nosníku M8 38/40+40/60 | 9.2 | FALSE
Čepička snímatelná AK 28/30 | 3.9 | FALSE
Čepička snímatelná AK 38/40, 41/41 | 6.8 | FALSE
DANFOSS spojka svěrná 15x3/4" pro RLV-K | 71 | FALSE
Třmen 2 1/2" M10 pozink. 80mm 66x76 | 20 | FALSE
Uchycení-typ 1.(hmož.+držák+rozpěrka)-Lipovica | 108 | FALSE
Vana 160 BODAM levá, bílá vč. nožiček | 6567 | FALSE
Vana 170 CANARIA, bílá | 7172 | FALSE
Šoupě S14.1 111 506 DN50 Plyn | 6378 | FALSE
Motýlová uz. klapka DN 125 FL3-MN-N PN16 Plyn | 2155 | FALSE
Ventil zpětný mezipř.W6.000 DN 100 PN16 | 4701 | FALSE
Vana 180 CLEO, bílá vč nožiček | 8770 | FALSE
//Trubka koax.80/125 50cm prodloužení Baxi | 1205 | FALSE
Umyvadlo 95 COLOMBO, bílé | 3410 | FALSE
REFLEX TR0603 reg.pro 2-3 spotřebiče (solar) | 8450 | FALSE
Žlab MULTILINE V100S 50cm | 1232 | FALSE
Čelní stěna MULTILINE V100S kombi | 286 | FALSE
Průchodka k nádrži vně/vni závit 1/2"x3/8" | 118 | FALSE
Konvektor FMK 34-300-09-11 nerez bez vent. | 11169 | FALSE
Radik CLEAN VK 20 500/500 | 2327 | FALSE
Radik CLEAN VK 20 500/1400 | 3610 | FALSE
Zákl.střešní modul pro 2 sol.panely VFK 900 | 4900 | FALSE
Základní sada horizontální DN 75/110 | 2995 | FALSE
WILO TMP 40/8 EM DrainLift (přečerp.stanice)AKCE | 7438.02 | FALSE
Nožík náhradní odlamovací | 260 | FALSE
Kotel ZEM 2-17C | 42950 | FALSE
Odvod kondenzátu KWMA76A 60/100 | 678 | FALSE
Sádra stavební 5Kg | 48 | FALSE
Vana 180 CASTOR, bílá | 9000 | FALSE
Odkouření DN 60/100 K 1000mm PLAST | 819 | FALSE
Snímač diferenčního tlaku DPI- 0-0,6 bar | 6490 | FALSE
Komplet GB152-24+HC 70W | 66650 | FALSE
Hlavice term. DX-bílá | 183 | FALSE
Redukční ventil D04 1/2" | 851 | FALSE
Diferenční tlakový spínač pro ovládání proplachu | 13448 | FALSE
Immergas-příruba výfuk DN 75 hranatá,plast bílá | 270 | FALSE
Hlavy závitořezné rychlovyměnitelné S R 1" | 2790 | FALSE
Sedačka sklopná do sprchy | 2510 | FALSE
Dvorní vpusť spodní DN 100, 150x150 SIPPA01 | 330 | FALSE
K20H 03660800-10 Koratherm horizontál | 5425 | FALSE
K21H 03660500-10 Koratherm horizontál | 4868 | FALSE
K22H 03661800-10 Koratherm horizontál | 10436 | FALSE
K11H 05142000-10 Koratherm horizontál | 6451 | FALSE
K11H 05142600-10 Koratherm horizontál | 8201 | FALSE
K20H 05141000-10 Koratherm horizontál | 7368 | FALSE
K21H 05141400-10 Koratherm horizontál | 9834 | FALSE
K21H 05142600-10 Koratherm horizontál | 15503 | FALSE
K22H 05141600-10 Koratherm horizontál | 11936 | FALSE
K11H 05881600-10 Koratherm horizontál | 6131 | FALSE
K20H 05883000-10 Koratherm horizontál | 16599 | FALSE
K22H 05882300-10 Koratherm horizontál | 17245 | FALSE
K11H 06620600-10 Koratherm horizontál | 3912 | FALSE
K21H 06621100-10 Koratherm horizontál | 10318 | FALSE
K22H 06620600-10 Koratherm horizontál | 8465 | FALSE
K22H 06621400-10 Koratherm horizontál | 13197 | FALSE
K11H 08841000-10 Koratherm horizontál | 6247 | FALSE
K21H 08840600-10 Koratherm horizontál | 9674 | FALSE
K21H 09580600-10 Koratherm horizontál | 10355 | FALSE
K22H 09580900-10 Koratherm horizontál | 13844 | FALSE
Hadice sprch. k třítvor.bat. CR | 520 | FALSE
Sklo k mýdlence NOVATORRE 3 | 330 | FALSE
Sedačka do sprchy závěsná NEREZ | 2615 | FALSE
Těsnění 16x24x2 GAS 3/4" | 4.5 | FALSE
// Příruba 80/105 na 80/125 | 8972 | FALSE
Baterie van podom METALIA 40, chrom | 2148 | FALSE
Hadicová postřikovací sada | 82 | FALSE
Skříňka s umyvadlem 75 bílá na sokl | 6433.33 | FALSE
Rohož top. FloorTherm 150W/m2 ,jednožílo | 1744 | FALSE
Rohož top. FloorTherm 150W/m2 ,jednožílo | 2040 | FALSE
Rohož top. FloorTherm 150W/m2 ,jednožílo | 2295 | FALSE
Rohož top. FloorTherm 100W/m2 ,dvoužílový | 935 | FALSE
Deska rovná čelní 400x700 | 827 | FALSE
Deska rovná čelní 400x800 | 941 | FALSE
Deska rovná čelní 400x900 | 1005 | FALSE
Deska rovná čelní 500x1000 | 1273 | FALSE
Axialní ventilátor X-MART 120 Bílý Doběh | 1588.2 | FALSE
Deska rovná čelní 600x900 | 1263 | FALSE
Deska rovná čelní 600x1400 | 1833 | FALSE
Deska rovná čelní 900x2000 | 2601 | FALSE
Rošt posuvný s otvory H 51 | 476 | FALSE
WD04 DN 12 G1/2-G1/2 - 500mm | 121 | FALSE
Šampon 2v1 na strojové čištění koberců | 88 | FALSE
Mýdlo na odstraňování skvrn | 63 | FALSE
ND sklo koutu HAMAR dveře | 1080 | FALSE
Listela PARIS cihlová 1,5x39,8 | 189 | FALSE
Listela PARIS světle béžová 19,8x6 | 189 | FALSE
Listela CONCEPT Celine šedá 5,3x39,8 | 123.5 | FALSE
Obklad CONCEPT tmavě šedá 25x33 | 330 | FALSE
Dlažba CONCEPT hnědá 33,3x33,3 | 379.5 | FALSE
Dlažba CONCEPT šedá 33,3x33,3 | 379.5 | FALSE
Obklad LINEA bílá 25x33 | 280 | FALSE
Obklad REMIX bílá 25x33 | 206 | FALSE
R 74A Filtr s vnitřními závity DN 20 | 281 | FALSE
Čerpadlo 1"EVAU-16-8-GU-070 400 V 35 m | 9167 | FALSE
ANTEA CR dřezová stojánková bat. | 1760 | FALSE
Vak AQUASYSTEM 50-60 l | 618 | FALSE
JAGA IGUANA APLANO v180 d063 | 17518 | FALSE
Konvektor FMK 18-275-11-01 ocel bez vent. | 6113 | FALSE
Skříň INTEDOOR Pravá nízká závěsná, bílá | 2926 | FALSE
SAHARA HN11.UWALAB.BKD 8-10kW | 9100 | FALSE
Hoval box KB 23 ugi | 77910 | FALSE
AQUMAX řetěz závěs. | 50 | FALSE
Vodič CY 4 zelenožlutý | 9 | FALSE
jednodílné otočné, pevné 80-90/175 polystyren | 3980 | FALSE
PPR trubka D 25 PN10 | 28.8 | FALSE
Jímka teploměru 50mm 1/2" | 46 | FALSE
Baterie podom termost Ecostat S uzav.přep., chrom | 18255 | TRUE
Pisoár Livo SLP 31RS s radarovým splachovačem | 8790 | FALSE
VHX-DUO Danfoss 013G4279 rohový chrom | 3208 | FALSE
Vanička 90 Laura R50 (Gelco) | 4900 | FALSE
Nožičky BeHappy | 694 | FALSE
Příchytka GABO typ Cpr A(50mm rovná) /13208230/ | 1.1 | FALSE
Ventil mrazuvzdorný 1/2" 500 mm venkovní Meibes | 1984 | FALSE
Zrcátko kosmetické, chrom | 495 | FALSE
Žlab sprch 98,5 WAVE s přír., chrom | 5620 | FALSE
K20V18000588M10 Koratherm vertikall středový | 11727 | FALSE
Skříň um.SARA 65 BUK/bílá+umyvadlo David | 3275 | FALSE
KSB ETALINE-GN 11 65-250/1102.1 | 67308 | FALSE
HT redukce vnitřní DN 110/75 AIRFIT | 130 | FALSE
Izolace akumumulační nádrže HSK 800 l | 6300 | FALSE
Baterie sprch 150 AQUAMAT termostatická, chrom | 2230 | TRUE
DANFOSS AME 120 NL 24V elektropohon modulační | 4770 | FALSE
Radik PLAN MM 22 600/1800 | 8603 | FALSE
Radik PLAN MM 21 600/800 | 5690 | FALSE
JAGA STRADA v065 d180 t16 twin výměník | 11011 | FALSE
Vana 180x80 CASSANDRA offset P pravá vč.nohou, bílá | 9160 | FALSE
AEG topná rohož TBS TC 50 120/3 | 4542 | FALSE
Klapka uzavírací KSB Boax DN 25 PN 16 | 1209 | FALSE
Klapka uzavírací KSB Boax DN 65 PN 16 | 1470 | FALSE
Držák na ručník ESPRIT, chrom | 412.5 | FALSE
MSS8 600x1690 Savoy (met.stříbrná) | 5456 | FALSE
Žlab SELF MAXI 1m | 876 | FALSE
Připojovací nástavec 60/100-80/125 | 1213 | FALSE
Průchodka střechou černá | 3218 | FALSE
Pěna montážní 750ml (hadička) (45L) | 100 | FALSE
Topné těleso 2,0 kW | 589 | FALSE
Skříň um 95 INTEDOOR AZZURA vč.umyvadla závěsná, bílá | 7617 | FALSE
Čelist TH 32 Vario-press | 4629 | FALSE
KSB ETALINE-GN 11 100-160/1102 | 63771 | FALSE
Zrcadlo 85 ACCORD PLUS Pravé,bílé | 4166.67 | FALSE
Kartáč toaletní WC | 363 | FALSE
Sklo bezpečnostní GREPI | 12360 | FALSE
Madlo k vaně lomené | 1630 | FALSE
Baterie sprch 150 METALIA s přísl., satin | 1569 | FALSE
Zástěna 100 ECDO1 stříbro/rauch sprch dveře | 8064 | FALSE
JAGA KNOCKONWOOD kryt stěn. v055 d060 | 10359 | FALSE
Protidešťová žaluzie K60 | 1690 | FALSE
Plyn. hadice Flexigas DN 20 | 1250 | FALSE
Primer special 1 kg | 190 | FALSE
Držák sprchy NOVATORRE 3, posuvný, satin 1 m | 991 | FALSE
Čerpadlo AL 32 ME II.st. solo | 3275 | FALSE
Konvektor Coil-MT 1750/303/125 s vent. | 17840 | FALSE
Mříž PMO 34-300-11 dural | 6708 | FALSE
Filtr JUDO JSY 5/4", se zpětným proplachem | 4260 | FALSE
WC mísa ALBONOVA zvýšená ploch. splach., odp.spodní výška 50cm | 4725 | FALSE
REFIX DD 12/10 zelená | 1475 | FALSE
REFLEX FLOWJET uzavírací armat.s vyp.3/4" | 517 | FALSE
Vana 170x70 SANIFORM MEDIUM s otvory pro madla, smalt.bílá KALDEWEI | 14090 | FALSE
Nástavec D 40 k trnové svářečce | 360 | FALSE
Nástavec D 50 k trnové svářečce | 490 | FALSE
Nástavec D 63 k trnové svářečce | 580 | FALSE
Mříž PMO 18-100-14 dub | 1211 | FALSE
ND kartáč kotlový 30x80 /U22/ | 39 | FALSE
Mříž PML 29-275-11 dural + lišta | 6230 | FALSE
Nožka CUBITO stavitelná, alu | 359 | FALSE
KDOM 450/1680 /885/ středové připojení | 2068 | FALSE
KDOM 600/1680 /1132/ středové připojení | 2251 | FALSE
K-50 M 600/1680 - středové připojení /1150W/ | 2160 | FALSE
Isol. Tubex s AL 18/15 /105/ | 30 | FALSE
Kohout kul plnoprůtok, páka, vzduch,voda | 261 | TRUE
Baterie um stoj EUROSTYLE s výp, chrom | 3409 | FALSE
Umývátko 45 PRO s otv., bílé | 2169 | FALSE
Filtr KSB přirub. BOA-S PN16 DN200 /standartní síto/ | 11805 | FALSE
Kotel P G 36 4čl. 26kw lit.na samot. * | 23959 | FALSE
Baterie um stoj TITANIE -TECHNO s výp chrom | 950 | FALSE
Střešní hlavice 60/100 červená | 1980 | FALSE
Prodloužení za nástěnné baterie, chrom | 76 | FALSE
ActoSTOR VIH CL 20 S | 21050 | FALSE
Zásobník B 120 S k AQUA-KOMPL. / NTC v boileru/ | 10880 | FALSE
Skříň SDU pod umyvadlo ROSA Comfort L | 8504 | FALSE
Bidet závěsný CAPRICE uprava reflex | 4631 | FALSE
Měřič tepla FlowRo 1.5m3 (s montážní sadou) akce | 3286 | FALSE
Sada upevňovací pro 3 kolektory KPS 11 | 3660 | FALSE
Čerpadlová skupina MK 25 + Alpha 25-60 | 15985 | FALSE
Umyvadlo 62 CANTICA, bílé | 7855 | FALSE
REFLEX RSK 21w_Solární kolektor | 10940 | FALSE
AV5SS 500x1630 žebřík nerez | 16689 | FALSE
Držák časopisů CUBITO, | 1790 | FALSE
Odřezávač trubek RO Slice 15mm | 420 | FALSE
Radik CLEAN 20 600/1100 | 2695 | FALSE
Vrták do dřeva 3.0x60 mm | 2 | FALSE
Bit 1/4", T20 x 25 mm, titan, 867/1Z HF | 44.47 | FALSE
KM 900/1815 Marabu bílá | 3278 | FALSE
Kout 90 LR2 bílá/polystyrol | 4211 | FALSE
Siko-Skříňka s umyvadlem MULTI BASIC | 2765 | FALSE
Držák na ručník 500mm | 445.5 | FALSE
Konvektor FPT 18-225-09-01 | 10083 | FALSE
Vrták SDS+ 14,0/450 mm 4 břity | 153.45 | FALSE
Listela FILA oranž | 44 | FALSE
Kroužek těs LIS voda 35x3 černý | 18 | FALSE
Vanička 90 DREAM-P samonosná čtvrtkruh | 2008 | FALSE
Baterie um 100 METALIA chrom otvor | 1404 | FALSE
Náhr.vložka filtrační FO50 F 2" | 360 | FALSE
RS kombi modul 100/0,6 MPa L=1100mm | 7970 | FALSE
Flexi hadice 1"-1000mm, přímá ŠM | 264 | FALSE
Žlab SELF 0,5m pozink rošt | 480 | FALSE
Baterie um stoj ECCO bez výp., chrom | 1230 | FALSE
Čerpadlová skupina Grundfos 1" UPS 25-60 | 10900 | FALSE
Koleno chrom 1/2" | 53.5 | TRUE
Klapka zpětná 6/4" EUROPA s kov. vložkou | 716 | FALSE
Sada připojovací pro KTU-KTK | 630 | FALSE
Přechod 60x2" vnější | 1221 | FALSE
Nátrubek 32 Pexfit | 292 | FALSE
T kus 63x63x63 Pexfit | 2224 | FALSE
Ventil napouštěcí 3/8" boční mosaz | 173 | FALSE
Konvektor F1T 29-100-09-01 ocel s vent. | 8106 | FALSE
Šroub 16x70 ZN | 8.5 | FALSE
Šroub 16x60 ZN | 7.5 | FALSE
Trubka PRESTABO 54x1,5 1103 (30) | 254 | FALSE
Umyvadlo 65 PRIMO s otv. | 1686 | FALSE
Konzole pro umyvadlo chrom | 1669 | FALSE
Mříž PM-300/20 DUB | 3922 | FALSE
Ventil 2 cestný SF 25-2, 1" vnitřní (7.001.016369.0) | 1696 | FALSE
Závit varný 4" 15 cm | 106 | FALSE
Speciální armatura pro VK 1/2"rohová teleskop | 393 | FALSE
CINTROPUR vložka NW 50,62,75-25mic | 563 | FALSE
Trubka černá 159x6.3 | 898 | FALSE
Vana 160 KLASIK, ägäis | 6618 | FALSE
Baterie um stoj LEVEL prodloužená s výpustí, chrom | 5600 | FALSE
Hadice sprch ISIFLEX XXL 160cm | 740 | FALSE
HYDROFLOW C60 mag. úprava vody | 77920 | FALSE
T-kus 40x32x40 Pexfit | 1033 | FALSE
Geopress spojka 32 | 979 | FALSE
Přechod 32x1" vnější | 367 | FALSE
Hadice tlaková 150 vnitřní/vnější MŠ 3/4"-1/2" (poz.,plnopr.) | 287 | FALSE
Spirála k čištění trubek 10x10 m | 2790 | FALSE
Skříň um 65 KRAJCAR F2, buk na nožičkách vč.umyvadla | 7350 | FALSE
Konvektor FPT 18-125-11-01 | 6140 | FALSE
Sifon chrom k vaničce pr.50/60 | 260 | FALSE
Vana 170 MAGNOLIA PU, bílá | 12471 | FALSE
Hmoždinka porobeton GB 10 mm /20/ | 15.57 | FALSE
Hmoždinka UX 10 R s lemem /50/ | 4.87 | FALSE
Hmoždinka rámová FUR 14x165 FUS /50/ | 73.85 | FALSE
Čerpadlo ruční LILA 75 | 3600 | FALSE
Grundfos ALPHA2 32-60 180 230 V oběhové | 8650.2 | FALSE
Dřez PYRAMIS SR TWIG 1B 1D | 2400 | FALSE
Protidešťová žaluzie K45 | 1620 | FALSE
lis,profi sada | 5800 | FALSE
Sprcha CROMA 100 Vario ruční, chrom | 880 | FALSE
Sada šroubováků EUROLINE 6-dílná | 731 | FALSE
Nátrubek chrom 1/2" | 35 | FALSE
Thermolink RC | 4850 | FALSE
HZ 2000 vnější roh | 53 | FALSE
Sada teplotních čidel Pt500,L=100mm, prů.6mm,kab.2m | 2580 | FALSE
Nádržka WC 936 plast-bílá (nízko í vysoko položená) | 690 | FALSE
Sprchová koncovka NELA CR | 60 | FALSE
Konvektor F1T 26-225-09-01 ocel s vent. | 13418 | FALSE
Poklop hydrantový | 762 | FALSE
Šroub 16x100 ZN | 13 | FALSE
/ Rozdvojovací člen R2M 2xD80 | 1050 | FALSE
Připojovací sada pro kolektorové pole KPC | 680 | FALSE
Drtič MID DUTY PS 1/2HP s pneuspínačem | 11891 | FALSE
Prodloužení AL 100/1500 s protivětrnou koncovkou | 1390 | FALSE
Souprava WC pro tlumení hluku-SANIT | 65 | FALSE
Měřič tepla UH50-A23 ULTRAHEAT - 1" | 9100 | FALSE
Oblouk PRESTABO 54 90°A/A 1116 | 534 | FALSE
Zátka PRESTABO 54 (bez hrdla) 1157.1 | 297 | FALSE
KOPŘIVA kotel el.do72 kw | 36353 | FALSE
Konventor CON 30 S, 3kW, přímotopný | 4490 | FALSE
Konvektor CS 20 L, 750/1250/2000W, přenosný, + ventilátor | 2295 | FALSE
R 250DS 1/2" kul.kohout s vypouštěním | 215 | TRUE
+ koax.koleno 45°(jako přídavné) 60/100 | 475 | TRUE
+ Prodloužení koax. (trubka1m) 60/100 | 910 | FALSE
Koleno 90° s opěrnou kolejnicí AZB 625 | 790 | TRUE
Elektronicky řízené čerpadlo pro ZBR 11-42 | 4590 | FALSE
KDO 750/720 (dop. top.tyč 300W) | 1416 | FALSE
Radik PLAN VK 33 600/400 | 7096 | FALSE
MSS3 750x 790 Savoy (mat.stříbrná) | 3723 | FALSE
Mirelon PÁS 5mm AL š.100cm | 60 | FALSE
Pás min. + AL 6mm pás š. - 1m | 189 | FALSE
Ventil term Standard 1/2" př. vnější závit Euro | 353 | FALSE
Plovákový snímač hladiny, 3m PVC kabel, 230V | 208 | FALSE
Konvektor FMK 29-300-14-01 ocel bez vent. | 9576 | FALSE
Konvektor FMK 42-175-14-01 ocel bez vent. | 9021 | FALSE
Mříž PMO 34-150-11 dural | 3354 | FALSE
Mříž PMO 34-250-11 dural | 5590 | FALSE
Spoj přímý - bílý | 36 | FALSE
Sada napojení pro měřič tepla Qn 0,6m | 650 | FALSE
Měřič tepla MF Qn 0,6m3/hod | 2399 | FALSE
Hadice 2'' Flexi | 2324 | FALSE
Locher Pasta Solár | 280 | FALSE
Vrták s vrtací špičkou SDS+ 12x160 | 240 | FALSE
Koleno 26x3/4" vnitřní GT-M-PAWR IG | 203 | TRUE
T-kus 20/1/2"/20 vnější GT-M-PTAG | 195 | FALSE
ESBE 3F DN40 směšovač trojcestný přírubový | 2940 | FALSE
PURMO Compact 21S 500x2600... P=3005,6 W | 5201 | FALSE
PURMO Compact 21S 500x3000... P=3468 W | 5836 | FALSE
PURMO Compact 21S 600x2600... P=3484 W | 5869 | FALSE
PURMO Compact 21S 900x 400... P=744,4 W | 2573 | FALSE
PURMO Compact 21S 900x 500... P=930,5 W | 2847 | FALSE
PURMO Compact 21S 900x2600... P=4838,6 W | 8574 | FALSE
PURMO Compact 21S 900x3000... P=5583 W | 9625 | FALSE
PURMO Compact 33 450x 400... P=747,6 W | 2606 | FALSE
PURMO Compact 33 450x 500... P=934,5 W | 2836 | FALSE
PURMO Compact 33 450x 600... P=1121,4 W | 3088 | FALSE
PURMO Compact 33 500x 400... P=814 W | 2935 | FALSE
PURMO Compact 33 500x 700... P=1424,5 W | 3756 | FALSE
PURMO Compact 33 600x 400... P=942,4 W | 3154 | FALSE
PURMO Compact 33 600x 600... P=1413,6 W | 3778 | FALSE
PURMO Compact 33 600x 800... P=1884,8 W | 4402 | FALSE
PURMO Compact 33 900x 500... P=1630 W | 4840 | FALSE
PURMO Compact 33 900x 700... P=2282 W | 5782 | FALSE
Purmo VK L 11 450x 600... P=474 W | 2201 | FALSE
Purmo VK 11 450x 700... P=553 W | 2321 | FALSE
Purmo VK 11 450x1600... P=1264 W | 3384 | FALSE
Purmo VK 11 450x1800... P=1422 W | 3614 | FALSE
Purmo VK L 11 450x1800... P=1422 W | 3614 | FALSE
Purmo VK 11 500x 700... P=607,6 W | 2420 | FALSE
Purmo VK 11 500x2000... P=1736 W | 4062 | FALSE
Purmo VK L 11 900x 700... P=998,9 W | 3351 | FALSE
Purmo VK L 11 900x2000... P=2854 W | 5825 | FALSE
JAGA IGUANA ARCO v180 d029.8 | 9590 | FALSE
Měřič tepla FlowRo 2.5m3 (s montážní sadou) akce | 4028 | FALSE
Sada teplotních čidel M10 | 1530 | FALSE
BANADOR AQUADOR RS 19 rovné sklo se smyčkou | 30757 | FALSE
Těsnění mezi WC a nádrž Sanitec | 101 | FALSE
Hák pro vlnité tašky - hliník | 427 | FALSE
Elektroventil EV220A 5/4" 10bar+cívka+konv.cívky | 2450 | FALSE
Jímka pro 3čidla | 77 | FALSE
N 80 tvárná litina | 1048 | FALSE
N 100 tvárná litina VOS | 1688 | FALSE
Kolektor solární vakuový (vč.držáků a spoj.mat.pro šikmou střechu) | 14400 | FALSE
KPC1 BP sluneční kolektor | 8890 | FALSE
Oblouk LIS solar 90 D28 A/A 4516 | 251 | FALSE
* Redukce průměr 57 vnitřní na 80 vnitřní F/F/29-000085/ | 280 | FALSE
Ventil um 5/4" výtokový-kov | 106.18 | FALSE
Sifon vaničkový D50/40 -Inox | 162.8 | FALSE
ND deska stř.keramická SS33 na V50 | 229 | FALSE
T kus PRESTABO D54x1/2"x54 1117.2 | 588 | FALSE
Vanička 120x80 KERASAN /60/ | 5630 | FALSE
Police NOVATORRE dvojitá, velká, hluboká, chrom | 991 | FALSE
Kolečko 4522 1/2" ploché náhradní ke kohoutu | 96 | TRUE
Pistole aplikační /profi/ KP M 2 jednopístová | 761 | FALSE
Dřez AMALTIA 1 1/2B 1D, hladký | 5560 | FALSE
Potrubí PVC 50mmx3m (cena za 1m) | 60.2 | FALSE
Koleno chrom 3/4" I/A | 81.5 | TRUE
T- kus chrom 1/2" | 67.5 | FALSE
Záslepka um s těsněním, bílá | 43 | FALSE
Kohout kul zahradní 3/4"-MRAZUVZDORNÝ | 580 | TRUE
Baterie van 150 EUROSMART, chrom | 3424 | FALSE
+kondenzační kus 60/100 (pro přímou montáž) | 1290 | FALSE
Vitoplex 300, 225 kW, kaskáda | 272492 | FALSE
HCP-AS-35 400 V kalové čerpadlo | 24500 | FALSE
Tlačítko Visign for Style 12,ušl.mat/velurchrom 3/6l | 1935.04 | FALSE
Žlab podl 685 CLASSIC, rošt Wave s přírubou | 5510 | FALSE
Závěs WC papíru NOVATORRE 7, nerez | 416 | FALSE
Panel sprchový masážní Athos-Teiko | 11967 | FALSE
Spojka gumová | 73 | FALSE
Ramínko k baterii 55076.0 200mm, chrom | 330 | FALSE
Kryt zděře DN 125 (plast RAL9016) | 469 | FALSE
LERSEN-žaluzie standartní AQ, vel.4 | 2900 | FALSE
Skříň INTEDOOR střední s košem, bílá | 4466 | FALSE
MS přechodka 20x1/2" vnitřní | 28.12 | FALSE
Pouzdro min.+ Al pr.22-80mm | 136 | FALSE
Sifon s teleskopickým přip., Alessi | 337 | FALSE
DANFOSS ventil term.1/2"-3/4"euro úhlový pravý | 374 | FALSE
Závěs radiátoru FME+ 21/22/33 500 | 140 | FALSE
T-kus 50/32/40 redukovaný GT-M-PTR | 1299 | FALSE
Hydrant DN25-30m/bílá/ 650x650x285 bílá | 7200 | FALSE
DANFOSS přivař.kohout JIP-WW DN 15 PN 40 | 891 | TRUE
Upevnění s přísl.pro příložné čidlo | 305 | FALSE
RETRO umyvadlo 69x52 | 5450 | FALSE
Sestava DREJA 105B skříň + umyvadlo +zrcadla | 13041.67 | FALSE
N.d. EVGU 1" vřeteno | 354 | FALSE
N.d. EVGU 1" hřídelka | 285 | FALSE
N.d. EVGU 1" zajištovací kroužek | 6.67 | FALSE
Dvojružice krycí univerz. | 18 | FALSE
Baterie um stoj DOMINO bez výp, chrom | 4150 | FALSE
Sada komínová DN 80 kompletní s flexi trubkou | 6999 | FALSE
Purmo VK 22 450x1800... P=2424,6 W | 5366 | FALSE
Purmo VK 22 450x2000... P=2694 W | 5738 | FALSE
Purmo VK 22 500x1800... P=2646 W | 5771 | FALSE
Purmo VK 22 500x2600... P=3822 W | 7402 | FALSE
Purmo VK 22 500x3000... P=4410 W | 8213 | FALSE
Purmo VK 22 600x2300... P=3930,7 W | 7074 | FALSE
Purmo VK 22 900x2300... P=5492,4 W | 9921 | FALSE
Purmo VK 22 900x2600... P=6208,8 W | 10873 | FALSE
Purmo VK 22 900x3000... P=7164 W | 11968 | FALSE
Purmo VK 21S 300x2600... P=1978,6 W | 4687 | FALSE
Purmo VK 21S 450x2600... P=2756 W | 5617 | FALSE
Purmo VK 21S 450x3000... P=3180 W | 6307 | FALSE
Purmo VK 21S 500x 400... P=462,4 W | 2562 | FALSE
Purmo VK 21S 500x 500... P=578 W | 2716 | FALSE
Purmo VK 21S 600x 400... P=536 W | 2770 | FALSE
Purmo VK 21S 600x 600... P=804 W | 3121 | FALSE
Purmo VK 21S 900x 500... P=930,5 W | 3624 | FALSE
Purmo VK 33 300x 500... P=673,5 W | 3438 | FALSE
Purmo VK 33 450x 500... P=934,5 W | 4095 | FALSE
Purmo VK L 33 450x 500... P=934,5 W | 4095 | FALSE
Purmo VK 33 500x 700... P=1424,5 W | 4807 | FALSE
Purmo VK 33 500x1800... P=3663 W | 7742 | FALSE
Purmo VK L 33 500x1800... P=3663 W | 7742 | FALSE
Purmo VK L 33 600x 600... P=1413,6 W | 4763 | FALSE
Purmo VK L 33 600x1800... P=4240,8 W | 8432 | FALSE
Purmo VK 33 900x 700... P=2282 W | 6614 | FALSE
Logamatic R4321 "CZ" | 30400 | FALSE
Vana 180 KLASIK, bílá vč.nohou | 7792 | FALSE
Adaptér Press GT-PKA 12x1,3 | 99 | FALSE
INTEDOOR Skříň SVP 35 L/P 35x33x190 - levá | 4040.28 | FALSE
KG DNO ŠACHTOVÉ 400/200 PRŮCHOZÍ | 1947 | FALSE
Topné těleso 2kW bez termostatu 6/4" | 604 | TRUE
// Koleno 80/125, 45 PP/AL /KD,KDZ/ | 595 | TRUE
Vypouštěcí adaptér pro KOMBI 2,3 | 391 | FALSE
Ceresit CL 50 Utěsnění pod obklady a dlažbu | 1685 | FALSE
Pila pokosová MS305 DB Milwaukee | 29403 | FALSE
Zástěna 120 ESD2 sprch.dveře dvoudílné, chrom | 18174 | FALSE
Siko- Skříňka nízká s košem, bílá | 2513 | FALSE
Noha doplňková, chrom | 83 | FALSE
LDM trojcest.regul.ventil RV113 M 6331-16/150-80 | 12790 | FALSE
DANFOSS přivař.kohout JIP-WW DN 40 PN 40 | 1551 | TRUE
IVAR.DV 028 koup. přip. sada optima úhlová levá | 826 | FALSE
Mřížka natur rolovací 137x3788 | 4455.73 | FALSE
Hadice připojovací Hansgrohe | 1215 | FALSE
Oddělovací stěna S32 MTW | 5000 | FALSE
Solární panel VTK | 15500 | FALSE
Sedlový úchyt na konzoli 27/18, 28/30 | 82 | FALSE
Koleno 30° 80/125 | 699 | TRUE
/ Držák do komína s kolenem 80 | 650 | FALSE
Požární proudnice kombi D25 bez spojky průměr 6 | 147 | FALSE
Uzavírací ventil s vlnovcovou ucpávkou BSA1T DN15 PN16 | 3378 | FALSE
Mezipřírubový zpětný ventil DCV1 DN25 | 2252 | FALSE
SET Vekotec přímý + hlavice DX | 306 | FALSE
Zátka černá 3" | 136 | FALSE
Mosaz vsuvka 2" 1/2" (321741)viega | 1068 | FALSE
Umyvadlo 100 APLAUZ s otv., bílé | 9024 | FALSE
Sada přísl. COMFORT 30" (9,1m) | 2490 | FALSE
Propoj. hadice PU k štěrbinám cena za1m | 189 | FALSE
LERSEN-odďelené prostorové čidlo QAA32 pro RDE20.1 | 890 | FALSE
ND RAVAK lišta s okap. Glass G-PL-66-03P | 230 | FALSE
Hydraul.výhybka WH 280 /s izolací,21,5m3/h,Rp 2",pro výkon 200-280kW/ | 34300 | FALSE
Zátka um ventilu COU, chrom | 311 | FALSE
Polička se zábradlím | 412 | FALSE
Připojení - vnitřní závit DN32 | 1066 | FALSE
Hadice 1/2" | 280 | FALSE
Trouba s hrdlem A01-DN100/1000Al | 400 | FALSE
Koleno 45* s hrdlem | 860 | TRUE
Řetěz5 k infrazářiči | 60 | FALSE
Hadice sprch.dvouzám. 150cm Mosaz | 225 | FALSE
Zrcadlo 75 ACCORD PLUS Pravé, bílé | 3883 | FALSE
Sifon k dřezu MARGARITA 1B | 170 | FALSE
Objímka 159-165 dvoušroubková MASIV M12 | 287 | FALSE
Žlab podl 985 CLASSIC, rošt Wave bez příruby | 4290 | FALSE
JAGA STRADA stěnový model v065 d120 t21 bar.206 | 14666 | FALSE
JAGA STRADA stěnový model v065 d180 t21 bar.206 | 21485 | FALSE
Tlačítko KAPPA 50 kovové, chrom lesk | 3208 | FALSE
KSB-přísl.Compacta přírubové šoupátko DN 100 | 8812 | FALSE
Vitodens 200-W 17-180kW | 240131 | FALSE
Nástavec pr. 145mm h. 155mm s bočním přítokem pro HL72,317 | 1590 | FALSE
TQ klapka mezipřír. DN100 PN16 plyn BURACCO | 1540 | FALSE
HT odbočka 87° DN 32/32 30 | 37 | FALSE
Grundfos UNILIFT CC 9-A1 230 V ponorné čerpadlo AKCE | 4991.67 | FALSE
Čerpadlová termostatická skupina CS TSV VDM | 8880 | TRUE
Lišta k PML 29-250-11 | 537 | FALSE
Solar 4xSKN3, nad šikm.střechu, tašky | 90000 | FALSE
Akumulační nádrž 800L bez izolace PS2F | 16400 | FALSE
Upevň. sada pro šikmé stř. vln.tašky | 3505 | FALSE
GARDENA Držák trubky 1/2'' | 67.2 | FALSE
Skříň um 65 KLASIK vč. umyvadla závěs, bílá | 5971 | FALSE
ESBE Servopohon 91 24V | 3020 | FALSE
Dvojvsuvka, mosaz, včetně těsnění 1" | 79 | FALSE
Skříň um 85 NORDIC, 01 bez umyvadla | 9023 | FALSE
Skříňka rozvodná 9/5+MS 780x680-780x110 RS3 | 2390 | FALSE
T kus LIS NEREZ D22 2318 | 409 | FALSE
** Vsuvka 80/125 s reviz. otvorem l=33cm | 1995 | FALSE
SAPHO pevná sprcha DANIELA 23cm | 2085 | FALSE
Perdix - Odstraňovač silikonu 150ml | 195 | FALSE
Konvektor Coil-PT105 / 1500 mm | 8799 | FALSE
LDM filtr přírubový FT 110S DN40 PN16 | 889 | FALSE
WC mísa ke kombi Olymp odpad spodní, | 2429 | FALSE
Grundfos JP 5 400V 1" AKCE čerpadlo samonasávací | 4658.34 | FALSE
Isol. Polar s AL 42/25 5/4" | 147 | FALSE
T kus LIS NEREZ D15 2318 | 357 | FALSE
Anodová tyč do S 160 | 1790 | FALSE
Romotop KW 025L dynamic vložka | 24538 | FALSE
PU pěna PUR (500 ml) pistolová | 102 | FALSE
Listela BAMBOO 2X25 | 142 | FALSE
Zásobník toal.papíru | 495 | FALSE
Dlažba ORCHIDEA modrá 33,3x33,3 | 379.5 | FALSE
Jímka teploměru 255mm M20x1,5 | 78 | FALSE
Připojovací nástavec kotle 80/80 (rozdělovač) | 1182 | FALSE
Koncovka střešní černá,400mm (1000mm) 60/100 | 1699 | FALSE
Zední rám ZTG 5109 | 158 | FALSE
JAGA SANI ACCOLADE v089 d050 | 11115 | FALSE
JAGA DBE řídící jednotka sada+adap.+4x aktivátor typ 15/16/20/21 | 11228 | FALSE
Expanzomat CIMM RP 250 12 l,3 bar,plochý,obdélníkový | 1273 | FALSE
Expanzomat CIMM RP 200 8 l,3 bar,plochý,obdélníkový | 903 | FALSE
TORRA II sprchová souprava s pevnou sprchou chrom | 6710 | FALSE
Šroubení se svěracím kroužkem s odvzdušňováním | 278 | FALSE
Kotel P DPL 50 HBO-EKO Automatic DESTILA | 26590 | FALSE
Isiflo typ 100 42x40 spojka | 565 | FALSE
Ventil radiátorový přímý VDN 125 1" | 280 | FALSE
Ventil radiátorový rohový VEN 115 1/2" | 195 | FALSE
Komplet GB152-24+HC 110 | 65600 | FALSE
Zástěna 80 PANDA Ryby, sprch.čtvrtkruh, stř.matná | 7670 | FALSE
BANADOR LECHMA RS 12 | 28156 | FALSE
Uzavírací ventil EURO WEDI - 10.070 DN 65 F | 2697 | FALSE
H poklop ul. šoupátkový 1750 | 448 | FALSE
HFF tvar. 8510 DN 150/150 | 3687 | FALSE
Sifon van 6/4"x50 s přepadem,plast bílý 1438 | 147 | FALSE
Dřez nerez 512/UH dvojdřez 100x45cm | 2783 | FALSE
Galerka DREJA 86 s halog. osvět. BŘÍZA | 4683.33 | FALSE
Vsuvka 1" eurotis | 168 | FALSE
Výměník LVR 15-096-10 nelakovaný | 2705 | FALSE
Výměník LVR 15-156-10 nelakovaný | 3007 | FALSE
Konzole KWW-19-04 stěnová | 239 | FALSE
Mříž PML 29-roh + lišta | 11991 | FALSE
GB 152-24 nást.kotel ZP bez TUV | 45300 | FALSE
Prodloužení 130/800mm, nerez | 600 | FALSE
Podpěra pevná 900mm /AI/ | 1900 | FALSE
Oplachová sprcha pro nástěnné baterie | 5995 | FALSE
Bidet závěs HALL maxiclean ,bílý | 5623 | FALSE
Hřídel šneková na pelety VL 50 | 2400 | FALSE
Čidlo teploty QAW44 | 1020 | FALSE
T kus navrt. DAA-K 90/32 PE 100 | 973 | FALSE
Zátka 18 press GT-M-PE | 120 | FALSE
ND Termostat prov.724.X0228.01A, 30-70st, k bojleru | 331 | TRUE
Zástěna 80 PUR A7 aqua-perle chrom levá, sprch čtvrtkruh R500 | 27780 | FALSE
Držák ručníku 80 BONGIO, chrom | 1990 | FALSE
Mýdelník na tyč BONGIO, chrom | 2790 | FALSE
Zrcadlo na tyč BONGIO, chrom | 8890 | FALSE
List pilový 200mm-kovy 3mm a silnější (5) | 116 | FALSE
HAWLE-tvar.FFR 8550 DN 80/50 | 852 | FALSE
HAWLE-lapač nečistot 9910 DN 80 | 5268 | FALSE
Sedátko WC CAPRICE | 1315 | FALSE
Skříň spodní 30 NOVÁ KERAMIA s dvěmi zásuvkami levá | 2830 | FALSE
Druckst Stift (ANC) | 433 | FALSE
Redukce pr. 60/80 (PPKA01)/60tr/80hrdlo/ PP | 530 | FALSE
Hořák s tryskou SUPER FIRE | 657 | FALSE
Sestava VU 280/3-5,VIH R 120 | 47300 | FALSE
Konvektor FMK 29-175-14-01 ocel bez vent. | 6327 | FALSE
Spojka PRESTABO 42 1115 | 169 | FALSE
Koleno přechodové vnější 22x3/4" typ 616 | 98 | TRUE
Rozdělovač 1"x3/4" EK 5 | 830 | FALSE
Skříň um IMPULS bez um. levá, třešeň-bílá | 11093 | FALSE
Hliníkový radiátor SOLAR 350 2čl. | 540 | FALSE
Hrdlo Skolan DN 125 samostatné | 180 | FALSE
Přechodka GABO 26x3,0-22Cu GT-M-PU | 179 | FALSE
Pás min. + AL 20mm pás š. -1m | 104 | FALSE
Grundfos TP 50-90/4 BAQE PN16 | 26694.2 | FALSE
/ Mřížka sání 80 Plast | 115 | FALSE
Hmoždinka rámová SXR 10x180 | 31 | FALSE
Alfa Eco 20 plynový ohřívač vzduchu | 39900 | FALSE
ND Zásuvka popel. Dor 20-45+FB26,FB26D | 276 | FALSE
Dvířka typ A 32x32 wenge | 1225 | FALSE
Adaptér - redukce DN 60/100 - DN 80/125 | 1015 | FALSE
Radik Klasik - R - 20-554/2300 /litina/ocel (2644) | 4594 | FALSE
Radik Klasik - R - 22-554/700 /litina/ocel (1396) | 2674 | FALSE
Radik Klasik - R - 22-554/2000 /litina/ocel (3988) | 5521 | FALSE
Radik Klasik - R - 33-554/500 /litina/ocel (1428) | 3396 | FALSE
Radik Klasik - R - 33-554/1600 /litina/ocel (4571) | 6729 | FALSE
Radik Klasik - R - 33-554/2000 /litina/ocel (5713) | 7943 | FALSE
Solár ANRO 30 teplon. kapalina | 4750 | FALSE
Mosaz koleno 45° 1/2" I/A (264208)viega | 141 | TRUE
Baterie RAF Laguna sprch.nást.,bez přís. | 2475 | FALSE
Kotel DALINE PTE 45 N 15/7.5/15/7.5 kw | 23990 | FALSE
Sedátko universální ČERVÍK MDF Prestige | 826 | FALSE
Baterie um stoj O-CEAN štěrb. perlátor, chrom | 4630 | FALSE
Baterie um stoj O-CEAN perlátor ECO, chrom | 4106 | FALSE
BENEKOV - cihla středová S23 | 250 | FALSE
Edilkamin CALIDRA bordó | 46823 | FALSE
Dlažba SPIRIT šedá 45x45 | 578 | FALSE
WRO 304 DN 16 CATS AISI 304 (5m) 3/4" | 900 | FALSE
Sifon pisoár odsávací vodorovný,pis. Tamaro | 821 | FALSE
IVAR-RTL ventil EK | 2799 | FALSE
ESBE VRG 142 DN25-10 směšovač čtyřcestný 5/4" vněj. závit | 1090 | FALSE
Vanička Odeon 75x90x15 | 3442 | FALSE
EKOCIS nástavba 70cm na EK-S4-8 | 6290 | FALSE
Odkouření 80/125 vodorovné | 1690 | FALSE
Baterie bidet SAGA, chrom s výpustí | 2600 | FALSE
CINTROPUR vložka NW 50,62,75-100mic | 349 | FALSE
Koleno chrom 3/4" | 83 | TRUE
Tlak.nádrž 35l stojatá VAV k vodárně | 1221 | FALSE
Koleno 90°32x32 Pexfit | 423 | TRUE
Geopress spojka 42 | 1336 | FALSE
Hadice tlaková 120 vnitřní/vnější MŠ 3/4"-1/2" (poz.,plnopr.) | 251 | FALSE
Vitodens 333-F 3,8-13 kW vč.Vitotronic200 a Vitotrol | 85180 | FALSE
AMMAN, nástěnný sprchový panel s termostatickou baterií | 11509 | TRUE
Zátka pozink 4" | 260.4 | FALSE
Odbočka 45° | 43 | FALSE
kohout kulový 1" A/A křídlo PN 30 | 270 | TRUE
Článek Kalor 3 350/160 104,1W | 280 | FALSE
Dřez CRETA 1B 1D FLAT | 1800 | FALSE
LERSEN-sahara, nerez plášť | 18600 | FALSE
LERSEN-podpěra pevná 900mm pozink 3mm | 1600 | FALSE
Trubka kan. 160x2000 SN8 | 624 | FALSE
Panel 80 PERSEUS PRO SET (panel+upevnění) | 1116 | FALSE
Buderus VK-Profil 22/500/1800 | 5731 | FALSE
Baterie van 150 JAGUAR bez přísl., chrom | 2190 | FALSE
ANTIKOR AKU- 400 l | 28990 | FALSE
Uponor ochranné pouzdro | 8 | FALSE
K-Flex pásy ST R 19/1000 | 226 | FALSE
Mříž PML 18-300-12 buk + lišta L | 3469 | FALSE
Umyvadlo 70 JOOP s OTVOREM !!!, bílé | 12913 | FALSE
Vana 180 x 80 kod: BA37 Tofield obdélníková, bílá | 10815 | FALSE
Belimo SR 230-A servopohon 230V | 3300 | FALSE
Bombato REMIX oranžová 25x2,3 | 40.5 | FALSE
Baterie sprchová ANTEA chrom | 1950 | FALSE
Dlažba SPIRIT béžová 45x45 | 578 | FALSE
Dlažba SPIRIT bílá 45x45 | 578 | FALSE
Růžice sprch Pistol grip lux | 1590 | FALSE
Mříž PM280/28-10 1 KK01 | 5103 | FALSE
R-box Modul galvanického oddělení signálů a volba | 1001 | FALSE
Bombato ALLEGRO oranžová 25x5 | 82 | FALSE
Bombato-roh ALLEGRO žlutá 5 | 140 | FALSE
Listela ELECTRA žlutá 25x4,8 | 60 | FALSE
Bombato-roh ELECTRA žlutá 5 | 123.5 | FALSE
Obklad INDIA bílá 25x33 | 379.5 | FALSE
Lišta schodová INDIA bílá 36,5x5,5 | 280 | FALSE
Sibral 32 - půlměsíc do přikládacích dvířek C30S | 204.8 | FALSE
Inzerto SEASON Rojo 5x15 | 304 | FALSE
Inzerto SEASON Negro 5x15 | 304 | FALSE
Dlažba QUALITY QUARTZ šedá 30x60 | 1370 | FALSE
Dlažba-bordura DEFILE hnědá 9,3x60 | 247 | FALSE
Mozaika 5x5 DEFILE bílá (set 30x30) | 297 | FALSE
Obklad RAINBOW červená 25x33 | 249 | FALSE
Mozaika RAINBOW bílá 25x33 | 87 | FALSE
Obklad TENDER Blue Paski světle modrá 32,5x97,7 | 1341 | FALSE
Mozaika 2,3x2,3 TENDER Blue světle modrá (set 30x30) | 116 | FALSE
Listela TENDER Blue modrá 97,7x2 | 433 | FALSE
Obklad FASHION Zefir světle zelená 25x40 | 316 | FALSE
Objímka 267-277 dvoušroubková MASIV G 1/2" | 162.4 | FALSE
Inzerto BAMBUS INCA Zefir B zelená 25x33,3 | 91 | FALSE
Purmo VK L 33 900x 700... P=2282 W | 6614 | FALSE
Purmo VK L 33 900x1800... P=5868 W | 11957 | FALSE
Purmo VK středové 11 300x1400... P=764,4 W | 3296 | FALSE
Purmo VK středové 11 500x1800... P=1562,4 W | 4216 | FALSE
Purmo VK středové 11 600x1400... P=1425,2 W | 3975 | FALSE
Purmo VK středové 11 600x1600... P=1628,8 W | 4271 | FALSE
Purmo VK středové 11 600x1800... P=1832,4 W | 4566 | FALSE
Purmo VK středové 22 500x2600... P=3822 W | 8180 | FALSE
Purmo VK středové 22 500x3000... P=4410 W | 9078 | FALSE
Purmo VK středové 22 600x 400... P=683,6 W | 3285 | FALSE
Purmo VK středové 22 600x 500... P=854,5 W | 3515 | FALSE
Purmo VK středové 22 900x 400... P=955,2 W | 4117 | FALSE
Purmo VK středové 22 900x 500... P=1194 W | 4490 | FALSE
Purmo VK středové 22 900x 600... P=1432,8 W | 4862 | FALSE
Purmo VK středové 21S 500x 600... P=693,6 W | 3176 | FALSE
Purmo VK středové 21S 500x 800... P=924,8 W | 3515 | FALSE
Purmo VK středové 21S 600x 800... P=1072 W | 3833 | FALSE
Purmo VK středové 21S 600x 900... P=1206 W | 4041 | FALSE
Purmo VK středové 21S 900x 900... P=1674,9 W | 5190 | FALSE
Purmo VK středové 33 300x1400... P=1885,8 W | 5825 | FALSE
Purmo VK středové 33 300x1600... P=2155,2 W | 6274 | FALSE
Purmo VK středové 33 500x1800... P=3663 W | 8563 | FALSE
Purmo VK středové 33 600x1600... P=3769,6 W | 8640 | FALSE
Purmo VK středové 33 600x2000... P=4712 W | 9997 | FALSE
Purmo VK středové 33 900x1800... P=5868 W | 13217 | FALSE
Vsuvka pozink 4" | 268.8 | FALSE
Mříž PMO 18-270-11 dural | 4422 | FALSE
Agregát SYMPHONIA 523E-C | 13990 | FALSE
Mříž PMO 26-075-11-03 dural - tmavý bronz | 1424 | FALSE
Mosaz prodloužení 1/2"x20 | 44.5 | FALSE
Keramia Pro 60Z+HA5660 skříňka s umyvadlem | 3353 | FALSE
Moments vrchní díl na výcecestný ventil | 1735 | FALSE
Svěrka nosná M10 0-20mm | 46 | FALSE
Dřez SPARTA (62x50cm) 1B 1D - dekor | 3190 | FALSE
WR 325-1 AD1 P 23 průtokáč | 10190 | FALSE
Dřez 80 ARIADNE 1B 1D (79X50), hladký | 4530 | FALSE
T kus 40x20x40 Pexfit | 1057 | FALSE
Sada upevňovací a propojovací pro 3 kolektory KPW1 | 4620 | FALSE
K20V14000366M10 Koratherm vertikál - středový | 7555 | FALSE
Hydrant DN19-20m 710x710x135, | 6200 | FALSE
Pouzdro min.+ Al pr.48-60mm | 169 | FALSE
Dvojumyvadlo 130 COSMOS MAXICLEAN s otv., bílé | 9323 | FALSE
Sluneční kolektor KPS 11 - ALP | 11900 | FALSE
Kotel U BENEKOV R 25 P 295l pelety pravý | 120000 | FALSE
Baterie um stoj JAGUAR s výp., chrom | 2030 | FALSE
Konvektor FMK 26-275-09-01 ocel bez vent. | 5774 | FALSE
Pružina bronzová 27x2 | 11 | FALSE
Grundfos Sololift+PWC-3 AKCE(1xDN100+3xDN40) | 13242 | FALSE
Baterie van podom DOMINO, chrom | 8500 | FALSE
Grundfos TP 65-120/2 400 V | 25919.4 | FALSE
Držák ručníků NOVATORRE 1, chrom 300 | 412 | FALSE
TQ filtr přírubový DN15 PN25 | 788 | FALSE
Trubka žebrová 76x3x156-4500 | 1778 | FALSE
Konvektor WLF 28-140-24-04 Nadzemní stoj. RAL 9016 | 8358 | FALSE
Inzerto BAMBUS Beige A béžová 25x33,3 | 174 | FALSE
Dlažba BAMBUS BAMBO Beige béžová 33,3x33,3 | 291 | FALSE
Obklad PALETTE Bianco sv. béžová 30x60 | 374 | FALSE
Listela PALETTE Blue Kwiaty tyrkysová 7x60 | 149 | FALSE
Dekor HOMME D2 černá 25x17,9 | 108 | FALSE
Dlažba HOMME šedá 33,3x33,3 | 249 | FALSE
Dlažba HOMME bílá 33,3x33,3 | 249 | FALSE
Kohout 1/2" A/A křídlo voda 160°C | 148 | TRUE
Radik PLAN VK 33 900/400 | 8093 | FALSE
Zrcadlo 40x60 s fazetou | 350 | FALSE
Vzpěra stabilizační SA2, matný elox | 2100 | FALSE
Sada 379-perlátor M24 x 1 vnější záv. | 64.4 | FALSE
Sada 408-umyv.plast panáč. s řetízkem - 25 | 36.5 | FALSE
MYJAVA ventil voda K 83T 2" přímý | 1096.1 | FALSE
Atmos DC 14 R dřevěné brikety,dřevo bez ventil. (už se nevyrábí) | 22608.3 | FALSE
Sada 588-bezazbest těs. 1"T-24x38 | 26.3 | FALSE
Sada 600-bezazbest těs. 5/4" V -44x56 | 42 | FALSE
Sada 601-bezazbest těs. 6/4" V -47x62 | 53 | FALSE
RETRO WC sedátko, bílá/bronz | 2344.54 | FALSE
Odtoková oblouková trubka 6/4" - 230 | 143.34 | FALSE
Držák ručníku DAMA SENSO, chrom | 2562 | FALSE
Zrcadlo 65x90 DAMA SENSO, chrom | 3052 | FALSE
Bidet stojící DAMA SENSO, bílý | 3505 | FALSE
Ventilátor odtahový UCJ4C52, prům. 175, komplet | 2710.8 | FALSE
Těsnění pryž 1" | 1.7 | FALSE
Páska stahovací BN 2,5x200 /100/ bílá | 0.45 | FALSE
Páska stahovací BN 4,6x200 /100/ bílá | 0.99 | FALSE
Prodloužení 80-500mm NEREZ | 430 | FALSE
Purmo VK středové 33 900x2000... P=6520 W | 14388 | FALSE
Purmo Plan Compakt 11 300x 400... P=211,6 W | 3000 | FALSE
Purmo Plan Compakt 11 300x2300... P=1216,7 W | 5048 | FALSE
Purmo Plan Compakt 11 600x 500... P=480,5 W | 3548 | FALSE
Purmo Plan Compakt 11 900x 400... P=538,8 W | 3734 | FALSE
Purmo Plan Compakt 22 300x 700... P=655,9 W | 4490 | FALSE
Purmo Plan Compakt 22 300x 900... P=843,3 W | 4818 | FALSE
Purmo Plan Compakt 21S 500x1600... P=1780,8 W | 5924 | FALSE
Purmo Plan Compakt 33 300x 400... P=525,6 W | 4906 | FALSE
Purmo Plan Compakt 33 300x2600... P=3416,4 W | 9735 | FALSE
Purmo Plan Compakt 33 300x3000... P=3942 W | 10961 | FALSE
Purmo Plan Compakt 33 500x2600... P=5184,4 W | 11990 | FALSE
Purmo Plan Compakt 33 600x 400... P=923,6 W | 6088 | FALSE
Purmo Plan VK 11 300x 500... P=906,5 W | 4128 | FALSE
Purmo Plan VK 44 200x700...P=967 W | 7391 | FALSE
Purmo Plan VK 44 200x1000...P=1381 W | 8607 | FALSE
Purmo Plan VK D 44 200x1100...P=1475 W | 10501 | FALSE
Purmo Plan VK D 44 200x1400...P=1877 W | 12089 | FALSE
Purmo Plan VK 11 300x1000... P=1813 W | 4676 | FALSE
Purmo Plan VK 11 300x2300... P=4169,9 W | 6077 | FALSE
Purmo Plan VK L 11 300x2300... P=4169,9 W | 6077 | FALSE
Purmo Plan VK L 11 500x 900... P=740,7 W | 4993 | FALSE
Purmo Plan VK 11 500x3000... P=2469 W | 7566 | FALSE
Purmo Plan VK L 11 600x2600... P=2498,6 W | 7566 | FALSE
Čidlo QAZ 36.522/109 (jímkové čidlo k RVS) 2 m | 249 | FALSE
Čidlo QAD 36/101/L (příložné čidlo k RVS) | 500 | FALSE
Odkouření trubka /80/125 0.5m | 970 | FALSE
Odbočka Skolan 100/50-87° | 172 | FALSE
VICTRIX SUPERIOR 32 kW X konden. kotel solo 6-32kW | 49700 | FALSE
AVIO 24 MAIOR 9-28kW s nerez.zásob.60 l komín | 37200 | FALSE
Sestava 2x VU 466/4-5 ecoTEC plus + calorMATIC 630/2+modul VR 32 | 119500 | FALSE
Mosaz nátrubek 2 1/2" (271916)viega | 677 | FALSE
TQ filtr přírubový DN32 PN25 | 1131 | FALSE
Držák ručníků MEPHISTO dvojitý 57 cm. | 495 | FALSE
Konvektor WLF 28-160-24-04 Nadzemní stoj. RAL 9016 | 9864 | FALSE
Konvektor WLF 28-120-24-04 Nadzemní stoj. RAL 9016 | 7275 | FALSE
Agregát SYMPHONIA Special edition bypass 653 Airwatt červený | 19990 | FALSE
DANFOSS Konektor krytí IP65 acc | 125 | FALSE
Isiflo typ 116 D 32x 3/4" vni. * | 240 | FALSE
VU 466/4-5 ecoTEC plus+hydr.výhybkaWH40+calorMATIC470 | 74200 | FALSE
Mříž PMO 26-200-11-03 dural tmavý bronz | 3797 | FALSE
Vpust 310N.2 50/75/110 suchá klapka | 1197 | FALSE
GARDENA Spojka 25mm x 3/4" vnitřní závit | 67 | FALSE
Revizní kus jednoduchý přímý | 4410 | FALSE
Roura kouřovodu DN 150, 2m /2ks/ | 5572 | FALSE
Kondenzační nádoba 45 | 2430 | FALSE
Ohřívač Logalux SU 200 | 23790 | FALSE
Polička 70 ERRA Nová Bianca, bříza | 1100 | FALSE
ALPHA HE CB 25 Immergas | 32700 | FALSE
Kohout kul 1/2" s jemnou regulací | 518 | TRUE
JAGA STRADA stěnový model v065 d140 t21 bar.206 | 16906 | FALSE
Purmo Plan VK L 11 900x1100... P=1481,7 W | 6143 | FALSE
Purmo Plan VK L 22 300x 700... P=655,9 W | 5508 | FALSE
Purmo Plan VK L 22 300x1600... P=1499,2 W | 6997 | FALSE
Purmo Plan VK L 22 500x 700... P=1010,8 W | 6165 | FALSE
Purmo Plan VK L 22 500x1800... P=2599,2 W | 8421 | FALSE
Purmo Plan VK L 22 500x2000... P=2888 W | 8826 | FALSE
Purmo Plan VK L 22 600x 800... P=1340,8 W | 6603 | FALSE
Purmo Plan VK 22 600x2000... P=3352 W | 9220 | FALSE
Purmo Plan VK 22 600x2300... P=3854,8 W | 9767 | FALSE
Purmo Plan VK 22 900x 800... P=1840,8 W | 7807 | FALSE
Purmo Plan VK L 22 900x 800... P=1840,8 W | 7807 | FALSE
Purmo Plan VK 22 900x 900... P=2070,9 W | 8136 | FALSE
Purmo Plan VK L 21S 500x1100... P=1224,3 W | 6165 | FALSE
Purmo Plan VK 21S 500x1200... P=1335,6 W | 6318 | FALSE
Purmo Plan VK L 21S 600x 400... P=515,2 W | 5190 | FALSE
Purmo Plan VK 21S 900x 500... P=882,5 W | 6077 | FALSE
Purmo Plan VK L 21S 900x 600... P=1059 W | 6340 | FALSE
Purmo Plan VK 21S 900x1400... P=2471 W | 8497 | FALSE
Purmo Plan VK 21S 900x1600... P=2824 W | 9034 | FALSE
Purmo Plan VK L 21S 900x1600... P=2824 W | 9034 | FALSE
Purmo Plan VK L 33 300x 900... P=1182,6 W | 6953 | FALSE
Purmo Plan VK L 33 300x2300... P=3022,2 W | 9822 | FALSE
Purmo Plan VK L 33 300x2600... P=3416,4 W | 10403 | FALSE
Purmo Plan VK 33 500x 900... P=1794,6 W | 8048 | FALSE
Purmo Plan VK L 33 500x1000... P=1994 W | 8311 | FALSE
Purmo Plan VK L 33 500x2600... P=5184,4 W | 12658 | FALSE
Purmo Plan VK L 33 600x1100... P=2539,9 W | 9264 | FALSE
Purmo Plan VK L 33 600x3000... P=6927 W | 15177 | FALSE
Purmo Plan VK 33 900x1200... P=3805,2 W | 11793 | FALSE
Set RAINDANCE ALLrounder AIR, chrom | 11775 | FALSE
Zástěna 100 SWING Line dveře ch/mastercarre | 16750 | FALSE
Zástěna 100 SWING-Line 2křídlé dveře Cristal perly, bílá | 16240 | FALSE
Sifon um. KLUDI DESIGNOVÝ bez vyp.,chrom | 1498 | FALSE
Listela TUAREG Arena 5x25 | 54 | FALSE
POLIPHON přesuvka DN 125 | 270 | FALSE
Dlažba TUAREG Pardo hnědá 33,3x33,3 | 330 | FALSE
KOlečko řezné dp 6" ocel | 1017 | FALSE
Sokl ARKESIA Grafit 45x7, lesk | 83 | FALSE
Zrcadlo 60x80 VERTICALE HORIZONTALE F s integr. osvětlením | 4437 | FALSE
Listela Greta citron 25x9,8 | 49 | FALSE
Zástěna 90 SWING Line bočnice ch/masterc. na dlažbu | 10230 | FALSE
Zástěna 90 TOP-Line Transparent, elox | 12200 | FALSE
Distanční držák DN160 | 149 | FALSE
Zásobníkový ohřívač - duplex, pr. 700 mm, výška 1890 mm | 23900 | FALSE
nožičky EDEN chrom lesk ( 2 ks ) | 240 | FALSE
Skříň vysoká NORDIC/NEW YORK, 84/84/sk | 5758 | FALSE
Umyvadlo 53x40,5cm vestavěné s otv. vč | 3605 | FALSE
WC kombi Euroline odp.rovný, boční nap.bílý | 1800 | FALSE
PVC-koleno 40/ 45° lepení x lepení | 29 | TRUE
Kryt zásuvky b/bílá ABB | 249 | FALSE
LERSEN-AQUAMAX AQ31350001 | 9500 | FALSE
Hmoždinka natloukací 6x42 selbo /50/ | 1.3 | FALSE
Připojovací nástavec kotle 125 mm | 1018 | FALSE
Základní sada šachty DN 150 | 10290 | FALSE
Kouřovod DN 150, 1m | 1665 | FALSE
CB 2 600x940 prohnutý, chrom BLENHEIM | 7581 | FALSE
Koleno 90* s hrdlem | 260 | TRUE
Grundfos TPE 80-60/4 400 V | 54030.6 | FALSE
Izolace výměníku B12-20M | 980 | FALSE
Uponor regulační sada KRS 6 | 11455 | FALSE
Držák sprchy PORTER´A pro konické matky, chrom | 1965 | FALSE
DANFOSS RLV-X šroubení 1/2" LEVÉ, chrom | 1092 | FALSE
BAP Solo DN 125 NT R-PN16, havar.uzávěr plynu | 28200 | FALSE
Koleno 18x1/2" vnější GT-M-PAWR AG | 132 | TRUE
Ohřívač vody EPJ 3,5 HP WTERM horní baterie páková | 4075 | FALSE
IVAR Rozdělovač CS 553 DRS 7cestný 1"xEK P3 skříň | 7427 | FALSE
Podpůrná konstrukce pro 1 solární panel (pro vodorovnou střechu) | 6545 | FALSE
ESBE Servopohon ARA 661 230V, 120s 3-bodový | 1990 | FALSE
Výměník deskový ALFA LAVAL CB 14-14H | 5600 | FALSE
Půlkroužek pro inoflex DN 15 | 23 | FALSE
Převlečná matice 3/4" | 21 | FALSE
Box sprch 90 ARES NEO bílý/transparent masážní | 9575 | FALSE
Kohout kul. NAVAL DN15 PN40 přírub. | 2970 | TRUE
Skříň um 130 KLASA vč. umyvadla na nohách, bílá | 15698 | FALSE
Termostatický ventil TSV1 65°C 1/2" | 1590 | TRUE
FRANKE dřez vč. sifonu GRAFIT | 5800 | FALSE
T-kus varný red. 159mm | 2817 | FALSE
Růžice dělená RKW 1" (12103) | 8 | FALSE
Verafix V, dvoj.šroub.roh.na VK 1/2" | 361 | FALSE
ND Zásobník 40l k 40Z | 6339 | FALSE
Ventil trojcestný směšovací VXG41.32 | 8290 | FALSE
Ventil trojcestný směšovací VXG44.25 | 3194 | FALSE
Ohřivač vody DELPO 3.5 H průtok. | 2165 | FALSE
Ohřívač průtokový EPJ 5.5 horní baterie | 3325 | FALSE
T kus pozink red 2"x3/4" | 131.1 | FALSE
T kus pozink red 6/4"x3/4" | 92.4 | FALSE
Zp.ventil KSB BOA-RVK DN 40 PN 16 /disk:kov/ | 1202 | FALSE
Zp.ventil KSB BOA-RVK DN 50 PN 16 /disk:kov/ | 1647 | FALSE
Baterie um GIULIETTA s výpustí | 3410 | FALSE
Mosaz prodloužení 1"x 20 | 88 | FALSE
Tlačítko DUAL FLUSCH, dlouhé (Mio) | 101 | FALSE
Kolmplet splach pro nádržku vysokopoloženou | 342 | FALSE
Sedátko OVO-P-BLUE | 2802 | FALSE
Filtr topenářský 2" | 578 | FALSE
Hadice sprch. 2m kovová | 164 | FALSE
Baterie um 100 METALIA satin | 1652 | FALSE
Baterie van 100 METALIA s přísl, chrom | 1487 | FALSE
Baterie van 150 ANTILE s příslušenstvím, chrom | 2084 | FALSE
Paffini adapter k um. výpusti MA 0702 | 260 | FALSE
Paffoni um. baterie IRIS IRV 075 chrom | 2480 | FALSE
Podpěrné madlo"U" ATYP 800mm, kart.nerez, GOZ METAL | 2392 | FALSE
Baterie van VIENDA tříotvorová | 12550 | FALSE
Těleso vanové podom OPTIMA termostatické | 6100 | TRUE
Baterie van 150 OPTIMA termost.,chrom bez přísl | 5695 | TRUE
Baterie van podom OPTIMA vrchní část /k 7138/ | 2950 | FALSE
Koleno 80-90° NEREZ | 690 | TRUE
HCP-AS 215 230 V kalové čerpadlo | 12800 | FALSE
Kout ASR 100N | 11759 | FALSE
Ekvitermní regulátor /ACD01/ | 8386.6 | FALSE
Zarážeč dveří TS 8 BR hnědá | 55 | FALSE
Zarážeč dveří TS 8 BG béžová | 55 | FALSE
Rošt 42,5x60 ZEBRANO k vaničce Malta Walk-in | 4625 | FALSE
Koleno pozink 92 1/2" I/A 45° | 52.9 | TRUE
Termopohon Vari 230V | 813 | TRUE
SANDWICH PLUS čtverec 30x30 cm | 11656 | FALSE
Listela MINIMAL Univers Cacao 4x38 (baleno po 6 ks) | 157 | FALSE
Obklad METALIC Oxido hnědá 25x40 | 330 | FALSE
Sada RVS 46.543 (SVS 46.543+QAD 36+QAZ36.522/109) | 1249 | FALSE
Odvzdušňovací ventil 3/8" spodní solar nerez | 569 | FALSE
Hmoždinka rámová FUR 10x100 T (torx) /50/ | 18 | FALSE
Hmoždinka rámová FUR 10x135 T (torx) /50/ | 22.2 | FALSE
Hmoždinka rámová FUR 10x160 T (torx) /50/ | 33.2 | FALSE
Hmoždinka rámová FUR 14x140 FUS /50/ | 51.6 | FALSE
Hmoždinka KD 5 pro deskové mat. /25/ | 16.5 | FALSE
Hmoždinka KDH 4 pro deskové mat. /25/ | 14.8 | FALSE
Vrut FSN-TPR 3,9x25 F 1000 do sádrokartonu /2000/ | 0.25 | FALSE
Dlažba FROSTICA fialová 45x45 | 462 | FALSE
Dlažba FROSTICA světle tyrkysová 39,7x39,7 | 462 | FALSE
WR04 DN16 G3/4"-G3/4"L=800 Trubka nerez zakončená | 240 | FALSE
Ceresit CE 33 Spárovací hmota 5 kg JASMÍN | 170 | FALSE
Ceresit CE 33 Spárovací hmota 5 kg TERRA | 185 | FALSE
K10R 18000662-39 Koratherm reflex Black | 7745 | FALSE
Kryt přívodů pod kotel č.1088 | 1466 | FALSE
Radik CLEAN VK 20-600/2300 | 5473 | FALSE
Adaptér 1" zahr. systém | 13 | FALSE
Hlavice term. "Thera-4 Design s nulovou polohou | 386 | FALSE
Nádrž akumulační NAD 750 v1 vč.izolace | 20167 | FALSE
Nádrž akumulační NAD 500 v5 vč.izolace | 22333 | FALSE
Nádrž akumulační NADO 1000 v2 - 140 vč. izolace | 33250 | FALSE
FNPL 160 tvar.tlak. | 591 | FALSE
ACTARIS vodoměr PE-15-1,5-110G UNIMAG 1/2" 110mm | 450 | FALSE
Baterie um stoj FARIS YOUNG, chrom s výp. | 2409 | FALSE
REFLEX Recon 800/6 akumul. nádoba atyp | 26265 | FALSE
Vana 170 DORADO Levá, bílá | 9200 | FALSE
Sprcha ruční RAINDANCE E 150 AIR 3jet | 3200 | FALSE
AEG Průtok.ohřívač hydr.řízený DDLT 13 PinControl | 6230 | FALSE
Pouzdro náhradní lisovací 63 | 110 | FALSE
Umyvadlo 86 SHIRLEY, bílé s otv. | 4690 | FALSE
Baterie van podom LEVEL, chrom | 2560 | FALSE
Hlava závitořezná 6/4" | 3720 | FALSE
Kohout s jímkou WFZ.K18 3/4" | 329 | TRUE
RS UNI 5 modul 100, rozdělovač | 11390 | FALSE
Vana 150 ELIPSO 150x100, bílá vč.nohou | 6740 | FALSE
Konvektor FMK 18-300-14-01 ocel bez vent. | 8306 | FALSE
Baterie sprch 100 METALIA, satin bez přísl | 1321 | FALSE
Mříž PMO 18-150-14 dub | 1816 | FALSE
Filtr D71 118 616 DN 100 Pn16 | 2348 | FALSE
Zadešťovač turbínový výsuvný T 50 | 226 | FALSE
Baterie van 150 DUEMILA DU 023 chrom s přísl | 3080 | FALSE
Splachovač pisoár APIS 4K1 podom provedení s přísl | 3499 | FALSE
Napájecí zdroj TR8 230/12v (1 senzor) | 995 | FALSE
Ohřívač Q7 40 VENT-B/E 155 l ohř.vody s vent. | 26055 | FALSE
Umyvadlo 65 CUBITO s otv., bílé | 2112 | FALSE
Sestava VU 282/3-5,VIH CQ150 | 58900 | FALSE
Baxi Expanzní nádoba pro NUVOLA HT | 1790 | FALSE
AV2MS 600x790 žebřík Lak-metalická stříbrná | 5506 | FALSE
Topná tyč s regulátorem 500 W/ * | 2445 | FALSE
TQ klapka mezipřír. DN150 PN16 voda BURACCO | 2250 | FALSE
Konvektor WLH-24-180-14-04 nadzemní vent. | 8834 | FALSE
Polička NOVATORRE drátěná rohová | 412 | FALSE
Zástěna 90 ECR2 stříbro/satinato sprch čtvrtkruh | 15282 | FALSE
WC závěs OLYMP NEW, bílý | 2338 | FALSE
Směšovač 3c, 1'',mosaz,sektory,jmenov.tlak PN 10 | 890 | FALSE
Hranolový rozdělovač- pro 2 | 4780 | FALSE
Baterie um TOWER TECH s bidet sprškou, chrom | 5206 | FALSE
Mříž PML 26-125-14 dub + lišta | 2203 | FALSE
Trubka PRAGMA 200mm KZ PP 6m | 1367 | FALSE
Kryt CUBITO | 1719 | FALSE
Umyvadlo 55 OLYMP NEW rohové s otv.,bílé | 1879 | FALSE
WC kombi OLYMP NEW odpad vodorovný, hl. splach | 4558 | FALSE
Pračka Brandt WFH 1067K | 11752 | FALSE
Zástěna 140 CLASSICS vanová kapky/bílá | 6670 | FALSE
Ventil radiátorový zkrácený VPD210A-145 | 1060 | FALSE
HZ lišta bílá pro trubky 28mm | 120 | FALSE
Prodloužení 60/100 (75cm) Dagas 02-03 | 495 | FALSE
Příchytka TKN 0-18 /100/ | 40 | FALSE
Odvod kondenzátu 60/100 Dagas 02-03 (vod./jen na kotel | 1115 | FALSE
Radik CLEAN VK 30 600/3000 | 9292 | FALSE
//Koleno 45° koax. 80/125 Baxi | 890 | TRUE
Skříň 50 vysoká KRAJCAR, bílá sokl | 4445 | FALSE
WILO TOP - S 50/10 DM PN6/10 400 V oběhové | 27442 | FALSE
Baterie van stoj GROHE ze země-spodní díl, chrom | 17555 | FALSE
Bidet závěs CASSINI KeraTec, bílý | 10515 | FALSE
NIMCO háček se 3 háčky dvojité | 388 | FALSE
Radik CLEAN VK 30 600/1800 | 6617 | FALSE
HAWLE-šoup. dom.přípojky č.2520 2"-2" | 2577 | FALSE
Měřič tepla Megatron WFM407.E133 | 3497 | FALSE
Umývátko 45 FORM s otv., bílé | 3838 | FALSE
REFLEX S 100/10 červená | 10698 | FALSE
Rozdělovač DN 125 L= 800 mm | 4224 | FALSE
Stojan stavitelný 100/125 420/670 | 1310 | FALSE
Trubka + 2xpřipojení na pračku, myčku | 297 | FALSE
Zpětná klapka L10 177 616 DN 100 | 3118 | FALSE
Sada úchytek (3ks) * | 660 | FALSE
Havar.termostat na jímku do 100st. | 451 | TRUE
Ohřívač Q7-500-ZBV 500l zásob. nepřímotopný | 23365 | FALSE
Baterie Presto dřezová chrom | 3960 | FALSE
K11V 09000588-10 Koratherm vertikall | 4511 | FALSE
Žlab sprch 90 QUADRATO, chrom | 11590 | FALSE
Vana 170 x110 ISABELLA NEO Pravá rohová, bílá | 8325 | FALSE
Vana 175 MATRIX volně stojící, bílá dřevo k bar.úpravě | 42188 | FALSE
BM-ovládací modul bez venkovního čidla | 3990 | FALSE
Sada D80/125 přes střechu červená | 4600 | FALSE
WKF-14-140-14-04 | 4069 | FALSE
Univerz. nástavný držák sprchy CR | 450 | FALSE
Noha nábytková Dřevojas,chrom | 167 | FALSE
Vana 190 CASSANDRA, bílá vč. podpory | 9456 | FALSE
Trubka TFG15R50MT D 15x50m plyn | 24500 | FALSE
Zvonek sifonu | 306 | FALSE
Držák na zeď dvoj. pro trubky DN16 | 218 | FALSE
Baterie stoj. umyvadlová LADY | 2900 | FALSE
TQ klapka mezipřír. DN 65 PN16 plyn BURACCO | 1300 | FALSE
Přechodka F/F DN80 Nerez odkouř. | 195 | FALSE
SIFON NEREZOVÝ 5/4 | 1650 | FALSE
Izolace akum.nádrže PS 2000l | 8790 | FALSE
Obklad KUMARU Braz hnědá 33,3x50 | 404 | FALSE
FP 4141 pojistka | 1000 | FALSE
Hlavice nástrčná 1/4", 4,5mm Super-Lock | 19 | FALSE
IVAR Zátka press pr. 16 | 65 | FALSE
Dlažba COLOSEO Beige mat 32,5x32,5 | 549 | FALSE
ND Sada opláštění FB36,D | 1893 | FALSE
Baterie um stoj M2 bez výp., chrom | 3057 | FALSE
Souprava pro inst. třícestného ventilu pro připojení nepř. boileru ke kotli VICTRIX | 8290 | FALSE
Kaskádový systém - 2 kotle DN 100 | 12495 | FALSE
Zachytávač kondenz. DN 160 horizont.PP | 275 | FALSE
Prodloužení 160-1000mm PLAST bílé | 555 | FALSE
Žlab podl 785 CLASSIC, rošt Slot se zadní přírubou | 5670 | FALSE
Ventil pisoár SILFRA QK110 podomítkový | 1170 | FALSE
Kartuše FA jonior 7" Atlas 5 mikronů | 128 | FALSE
Dlažba PHILOSOPHY Fagio světle béžová 45x45 | 631.66 | FALSE
Víčko černé 3" | 102.5 | FALSE
Redukce šestihran M16 pro vrták 6mm | 330 | FALSE
Zástěna 90 SWING Line čtvrtkruh elox/čs | 18920 | FALSE
Dlažba Fresh Negro 333x333 /1m2-bal/ | 412 | FALSE
Dlažba Fresh Rojo 333x333 /1m2-bal/ | 412 | FALSE
Umyvadlo 60 IMPULS REFLEX s otv. | 2941 | FALSE
Nohy KOLO 700mm | 490 | FALSE
Skříň PRIMO vysoká, bílá/dub | 5293 | FALSE
Isiflo typ 121 D 25x3/4" koleno vněj. OWA | 243 | TRUE
Isiflo typ 122 D 25x3/4" koleno nástěnné OMWI | 104 | TRUE
Kotouč řezný diamantový 230 - Red Professional | 2290 | FALSE
Čistička potrubí R600, spirála 16/20 | 46635 | FALSE
Umyvadlo 110 SAPHO TOPZIO s otv.,bílé | 4930 | FALSE
Umyvadlo 60 NOVA TOP | 1519 | FALSE
Klapka sklepní HL 681 vodorovný odpad DN 100 | 7982 | FALSE
Vanička 90 LIVING sprch čtverec, bílá vč.kr.na sif | 8788 | FALSE
Přechodka LIS plyn D54x 2" vně 2611 | 1145.85 | FALSE
Nádrž akumulační PS 800 l bez izol. | 13800 | FALSE
Izolace akum. nádrže 800 l, PS 800 | 4990 | FALSE
Rekuperační jednotka HR30W pro jednu místnost | 6200 | FALSE
BUDERUS-Stavební sada DO pro GB 162-černá | 3930 | FALSE
Vitopend 222-komín s50l ner.Vitotronic 100 pok ter | 36237 | FALSE
Přípojovací vástavec kotle | 483 | FALSE
Prodloužení zastřešení 1m černé | 2231 | FALSE
Rozšiřovací sada pro topný okruh se směšovačem | 3876 | FALSE
Kříž montážní na omítku | 3351 | FALSE
Koleno kouřovodu plast DN 100, 87° | 545 | TRUE
Teplonosné médium "Tyfocor" 200l | 10547 | FALSE
Řezné kolečko 1-4" s12 | 559 | FALSE
REMS Cento St | 24940 | FALSE
Baterie nást. pák. na jednu vodu STENO | 1200 | FALSE
Vanička 90 MARBLEMATE čtverec, bílá | 5900 | FALSE
Vanička 90 čtvrtkruh.sprch.,litá /90/ R550 vč.nožiček MSO | 3825 | FALSE
Zástěna 90 JAZZ-Line Cristal perly | 14170 | FALSE
Držák papíru ESPRIT, chrom | 2208 | FALSE
Redukce 180/150 OCEL keramický komín | 363 | FALSE
Čistící souprava na toaletu ESPRIT, chrom | 3552 | FALSE
Izolace 108/20 /16m kart/ | 144.98 | FALSE
VK 21 300/700 /663W/ | 2690 | FALSE
Ventil umyvadlový 20100 PRESTO 2010 | 5430 | FALSE
Ovládání ke kul. kohoutu 137 | 21 | TRUE
Spojka žlabu RG 125 Hnědá | 147 | FALSE
Spojka kolen DN 105 Hnědá | 49 | FALSE
Dlažba COLOR TWO sv. žlutá 9,7x9,7 mat | 412.5 | FALSE
Hořák TS 757 Bernzomatic | 2100 | FALSE
R 553F Rozdělovač 1"x18/10 + MIS | 9489 | FALSE
Výměník deskový ALFA LAVAL CB 27-34 L (2x1" - 2x5/4") | 14310 | FALSE
Vitodens 222-W 4.3-19kW Vitotronic 200 | 69657 | FALSE
Zástěna 80 - PPS - 80 satin+transparent | 3917 | FALSE
Sestava VU 254/4-7,VIH R120 | 46200 | FALSE
Upínák gumový (8háků) | 45 | FALSE
Horské kolo Author Impulse | 500 | FALSE
Souprava s otvorem pro vhazování tablet /jen pro tl.Sigma/ | 775 | FALSE
Zástěna 90 SWING Line Jednokřídlé dveře elox/master | 12930 | FALSE
Jaga STRADA stěnový model v065 d090 t20 001 | 7385 | FALSE
Skříň um 55 N INTEDOOR AZZURA vč.umyvadla,sokl | 4617 | FALSE
Odbočka Skolan 67° DN100/100/70 L paneláková | 1104 | FALSE
Odbočka Skolan 67° DN100/100/70 P panelá | 1104 | FALSE
Sedátko PURITY Soft Close, bílé | 1658 | FALSE
Dlažba TRAVERTIN slonová kost 30x30 | 297 | FALSE
Set RAINDANCE S 120 AIR 3jet/Unica 0,65m | 5990 | FALSE
Trubka WR04 DN20 PES Cu22x1/50 s izolací na solár L20000 | 7250 | FALSE
Baterie van 150 RHAPSODY s přísl, chrom | 4690 | FALSE
Konvektor FMK 29-225-11-11 nerez bez vent. | 7933 | FALSE
DANFOSS ventil term.1/2"-3/4"euro přímý | 306 | FALSE
TQ klapka mezipřír. DN125 PN16 plyn BURACCO | 1920 | FALSE
Dvířka skříně 4 GT-VKMR | 1750 | FALSE
K22H 05882000-M32 Koratherm horizontál,středový barva 32 | 19198 | FALSE
ESBE Servopohon ARA 663 24V AC 120s 3-bodový | 2280 | FALSE
Výměník deskový ALFA LAVAL CB27/50 M | 18061.01 | FALSE
REFLEX Pt 1000_teplotní sonda | 575 | FALSE
R 950 uzávěr kul. 6/4" (páka) A-A (voda) | 827 | FALSE
Kohout kul. NAVAL DN100 přírubový PN40 | 14118 | TRUE
Madlo vanové univerzální bílé | 231 | FALSE
Skříň um 75 CLASSIC vč. umyvadla, bílá | 5198 | FALSE
Růžice dělená RKW 3/4" (12102) | 8 | FALSE
Sada přísl. SUPER PREMIUM 25" (7,6m) | 5690 | FALSE
Baterie sprch. podom HANSA SUBLIME, chrom | 3483 | FALSE
Mříž PM-90/28 přír. dub | 1475 | FALSE
Výpust um doteková clicker HOTELLERIE, chrom | 640 | FALSE
Skříň 75 DREJA PLUS vč.umyvadla, BŘÍZA | 5783.33 | FALSE
Skříň um.INTEDOOR STYL ST105 N vč.umyvadla | 9330 | FALSE
Matice 3/8" | 47 | FALSE
Servopohon SFA 21/18 230 V | 1388 | FALSE
Baterie sprch 150 MIO bez přísl., chrom | 2027 | FALSE
Nádržka pro kombi TRACCIA | 4510 | FALSE
Tvarovka čistící PE d 200 s ovál.víkem | 7685 | FALSE
Madlo ROSA II - chrom, pravé | 1422 | FALSE
AEG WKL 2003U nástěnný konvektor 2000W | 2251 | FALSE
WILO IL-E 80/5-22 7,5kW 400 V | 166634 | FALSE
Připoj.sada 11-proventil na 16x2plast roh. | 1580 | FALSE
Prodloužení 1/2" eurotis | 63 | FALSE
Skříň SVZ 35 DREJA PLUS , BŘÍZA | 8166.67 | FALSE
R 500B skříň rozdělovače do zdi | 1753 | FALSE
Skříň zrc. INTEDOOR STYL ST ZS 100 | 5098 | FALSE
Kryt zásuvky b/l.bílá ABB | 249 | FALSE
Baterie van 150 MIO bez přísl., chrom | 2642 | FALSE
Připojení sprchové hadice MIO 6371.0 | 473 | FALSE
Růžice sprch CYLINDER, chrom | 530 | FALSE
Konvektor Coil-KT rám, 125/2000/300 s vent., + mříž Al | 18890 | FALSE
Umyvadlo 52 TRACCIA | 6490 | FALSE
Deska lavicová WDF 24-160-01 | 1467 | FALSE
BOKI WLW 28-180-14-04 stěn. vč. konzolí | 7952 | FALSE
Madlo ROSA II - chrom, levé | 1422 | FALSE
Konvektor WLF 14-160-24-04 Nadzemní | 8458 | FALSE
Sifon van automat 6/4"x40/50 SIMPLEX, chrom | 581 | FALSE
PPR ventil D 63 kulový přímý s výpustným vent. | 1040.1 | FALSE
KEMPER Ventil reg.MULTI-THERM DN 15 | 1767 | FALSE
Hmoždinka rámová FUR 14x240 FUS /50/ | 125 | FALSE
Koupelnový kanálek NOK, obdélník | 6160 | FALSE
Čerpadlo Malyš RUCHE1 15m 230V,spodní | 1662.5 | FALSE
WILO TWI 5"-308 EM 230 V | 13338 | FALSE
Ventil třícestný regulační VXF 21.25 DN 25 | 3887 | FALSE
Vanička 70 SOFIA, smalt. /52/ | 1147 | FALSE
Náhradní pružina na Rocut 42TC | 14 | FALSE
Přenosný navíječ na hadici | 330 | FALSE
Ceresit CE 40 Spárovací hmota 2 kg NATURA | 175 | FALSE
PPR kohout D 25 kulový zahradní | 219.6 | TRUE
Pouzdro náhradní lisovací 18 GT-M-PH/V9 nové | 16 | FALSE
Vana 170x75 PURO smaltovaná | 14280 | FALSE
Vodoměrná šachta kruh. pr. 1m x 1m +20cm nástavec | 5062 | FALSE
ND těsnění filtru DN125 grafit | 435 | FALSE
WC-sada prodlouž. 300mm/voda i odpad/ | 379 | FALSE
Hadice 1/2"-3/8" Flexi 50cm vnitřní/vnitřní | 77 | FALSE
Podpěra otočná AQ3.4/3/ | 2100 | FALSE
Ponorné teplotní čidlo | 2025 | FALSE
ESBE Servopohon ARA 671 230V, 240s 3-bodový | 2180 | FALSE
Baterie nást. sprchová bez přísl. NEW | 2150 | FALSE
Pěna montážní 750ml PU nerozpínavá | 193 | FALSE
Koleno průměr 100 90° PP | 296 | TRUE
Vrták HSS 2.0 mm - broušený | 3.826 | FALSE
Střešní modul pro 3x VTK570 | 7980 | FALSE
WC závěs HALL maxiCLEAN, bílé | 6951 | FALSE
Vana 180x80 LUSSO, bílá | 10800 | FALSE
Kolík pružný na šnek 8x45 | 4 | FALSE
Konzola ST 41/62 x 800mm 2,5 pozink | 572.68 | FALSE
Trubka prodloužení 60/100 1000mm | 887 | FALSE
IVAR.MODULO COMPACT 3 3/4" | 4663 | FALSE
JAGA MINI stěnový v023 d160 t11 twin | 11435 | FALSE
Objímka 217-224 dvoušroubková | 347 | FALSE
Kohout kul. 1/4" nerez ALBA | 988 | TRUE
Kohout kul. 3/4" I/A, křídlo VODA s ucpávkou | 130 | TRUE
Ohřívač OVK 201 kombi.tlak. 195l /P/ | 10030 | FALSE
EKO PERFEKT 49 kW pravý (litinový výměník) | 89930 | FALSE
Radik PLAN VK 33 500/800 | 7760 | FALSE
Vpusť podlahová DN50/70 přip.živičným pásem | 2756 | FALSE
JAGA sada připojovací 25/Strada 06/TV-Jaga Typ 6 ke stěně/TH-chrom | 2586 | FALSE
Rám. jedn. b/l.bílá TIME | 32 | FALSE
Paleta 120x100 DITON | 210 | FALSE
Sací hubice 36cm | 399 | FALSE
JAGA MINI stěnový v023 d120 t06 twin | 7873 | FALSE
Upevňovací sada pro LIVO bílá krytka | 52 | FALSE
Konvektor PK-140/11/16 FZ 258W | 3524 | FALSE
Čerpadlová skupina DN25 | 14140 | FALSE
Hadice sprchová MIO ,CUBITO 2m | 457 | FALSE
Vana 160 JÁVA PRAVÁ, bílá | 7895 | FALSE
AERMAX AI 15 ECO 15,5kW | 39900 | FALSE
WC mísa ke kombi TRACCIA | 9680 | FALSE
Siko-zrcadlo s osvět. PERLA | 551 | FALSE
Vsuvka 1" MS | 55 | FALSE
BAP DN 80-SVT-B-80-SOLO-R-230V havarijní uzávěr | 21200 | FALSE
Kulový kohout 1/2" pro solární systémy | 204 | TRUE
WC kombi MIO odp. zadní rovný PERLA /bez 2771.2/ | 4200 | FALSE
Žlab sprch 68,5 QUADRATO s příp., chrom | 4920 | FALSE
Šoupátko S30.1111516 DN40 PN16 plyn | 5885 | FALSE
Wolf CGB-24 plynový kotel | 39500 | FALSE
Manžeta pro 136N 32x12-18 mm | 138 | FALSE
Ventil 3 cestný SF 25-M1,1" vnitřní, mikrospínač | 1951 | FALSE
Vana 145x145 OLYMP rohová včetně podpěr | 10206 | FALSE
Článek ITV Kalor 500/220 | 1828 | FALSE
Modul EM 10 | 5070 | FALSE
List pilový 150mm-kovy 4mm a silnější, dřevo, roz. zubů 2,5 (5) | 89 | FALSE
Zástěna 90 ECR2 bílý/chinchila sprch čtvrtkruh | 15060 | FALSE
Zásobník SMART LINE E 300 /bez tyče/ | 27950 | FALSE
Baterie bidet METALIA s výp satin | 1321 | FALSE
Baterie dřez METALIA satin | 1652 | FALSE
Ventil um 5/4" chrom se špuntem na ručku | 40 | FALSE
JAGA CLIMA CANAL- regulátor pokojový | 5706 | FALSE
Ovládání komory ruční | 1720 | FALSE
Vtok střešní s el.ohřevem 230V DN100 | 6681 | FALSE
Elektroventil EVH 1050 . 22/L 24 V stř. | 4301 | FALSE
Teplonosné médium "Tyfocor" 30l | 1943 | FALSE
Redukce k PTP | 34 | FALSE
MR-501/96P 1l náplň do ÚT +plast ochranná | 298 | FALSE
Kotel P DPL 37 A DESTILA | 22490 | FALSE
K21H 05881400-32 Koratherm horizontal | 12960 | FALSE
Zrcadlo 105 INTEDOOR KLASIK vč.skříněk, bílé | 4752 | FALSE
/ Redukce 60/80 (plast) s hrdlem DN80 | 399 | FALSE
Radik CLEAN VK 20-600/1600 | 4319 | FALSE
HAWLE-tuhý uliční poklop č.1750 | 490 | FALSE
Umyvadlo 67 MIO PERLA s otv., do nábytku, bílé | 4283 | FALSE
Skříň um 105 KRAJCAR vč.umyvadla, bílá | 8824 | FALSE
Skříň zrcadlová s ovětlením (zadní výsuv max.35cm) | 8227 | FALSE
Monzum VH 250 ED Teplo.agregát plynový(032BB S) | 50200 | FALSE
Monzum VH 130 ED Teplo.agregát plynový(021BB S) | 45300 | FALSE
Sedlo TV ventilu | 230 | FALSE
TV 60C | 1500 | FALSE
VU 120/3-5 atmo TEC plus | 23400 | FALSE
Baterie do sprch panelů páková, chrom | 2915 | FALSE
K22H 05881000-M10 Koratherm horizontal | 10681 | FALSE
CamScope Set 9-1 | 8190 | FALSE
ND 32SVA sací vložka | 147 | FALSE
Deska um 160 PALOMBA bez otv. | 15650 | FALSE
WC nádrž MYLIFE, bílá | 17607 | FALSE
Sedátko WC MYLIFE SOFTCLOSE | 5373 | FALSE
Magnet pomocný pro sváření,22,5kg | 100.8 | FALSE
Kartáč drátěný 4řady,drát 0,31mm mosaz | 37 | FALSE
Gola sada 1/2",8-32mm, v pořadači | 830 | FALSE
Trubička M10-35cm BRONZ | 210 | FALSE
Dlažba-bordura NOE hnědá 120x4,5 | 660 | FALSE
Mozaika NOE hnědá 30x30 | 297 | FALSE
Pisoár VILA s otv. pro poklop, bílý | 5880 | FALSE
Sedátko WC FORM soft close, bílé | 3127 | FALSE
Koleno Skolan 125/87° | 379 | TRUE
Obklad Exclusive RED PEPPER CREAM bílá 25x40 | 316 | FALSE
Hadice PVC 3/4" zelená SILNÁ PROFI 1119Z neprůhledná | 27.5 | FALSE
Hadice PVC 5/4" - sací -spirálová 6001 | 57 | FALSE
Šroub M3x20 (bal.10ks) | 5 | FALSE
Ventil rohový 1/2x3/8 modrý | 75 | FALSE
Ventil rohový 1/2x3/8 červený | 75 | FALSE
Hadice pračková připoj. nerez 300cm | 124 | FALSE
NEPOUŽÍVAT PPR redukce D 40/32 A/A = 60/32 I/A | 26 | FALSE
FERROLI kotel DIVAtop HF 32 9-32 kw turbo | 22695 | FALSE
Podpora 70 U | 612 | FALSE
Šroub M8x50 (bal.50ks) | 120 | FALSE
Šroub M12x20 (bal.10ks) | 35 | FALSE
PVC- Redukce dlouhá 50/40 lepení x lepení | 40 | FALSE
PVC-U Rřechod 50-40/5/4" vnější lepený | 25 | FALSE
Sokl Geo slon. kost 45x8,5 | 148 | FALSE
Přesuvka 90 PN10 PVC | 268 | FALSE
PGH2 Madlo chromové 608mm PEGASUS | 1546 | FALSE
Kotel U BENEKOV C 25 P - násypka vpravo | 89900 | FALSE
ND Bok pro BERGAMO s výměníkem,antracit | 349 | FALSE
Dávkovač tek. mýdla 0,17l chrom, Alfa Classic | 495 | FALSE
Zásobník papír. ručníků MAXI INOX lesk | 1650 | FALSE
IVAR Ventil termostatický VS 2102 N 1/2" rohový | 231 | TRUE
Zástěna 120 PDOP2 - 120 satin+transparent | 9207 | FALSE
SAPHO Vyvíječ páry 3kw | 12492 | FALSE
Rozeta DN 125 | 224 | FALSE
Titan. výměník BOWMAN 40 Titan | 10416 | FALSE
Kotel 28 KD jen pro UT kondenz.6,6-28 kw | 34500 | FALSE
Štěrbinová zásuvka VAC PAN plast.černá | 999 | FALSE
Dlažba Murcia beige 45x45 | 342 | FALSE
ND čidlo KTY | 390 | FALSE
Siko-Zrcadlo KERAMIA PRO 90x80 | 2992 | FALSE
TQ klapka mezipřír. DN 32/40 PN16 plyn BURACCO | 1940 | FALSE
Štětec zárohák PH C2,5 | 30.9 | FALSE
Štětec lazurovací 70mm | 41.8 | FALSE
Štětec akryl-Hobby 40mm | 25 | FALSE
Štětec na plochy Hobby 3x120 | 50.04 | FALSE
MULTI KOMFORT 31kW - LEVÝ | 56000 | FALSE
Čerpadlo ST15/6 | 3890 | FALSE
Váleček Makonyl 10cm | 17.1 | FALSE
Váleček Stříbrná čára 10cm | 26.2 | FALSE
Souprava pr. 6mm 25cm Vestan | 55.33 | FALSE
Váleček Makoporen 5cm | 7 | FALSE
Břit ke škrabce 3ks | 15.5 | FALSE
Nůž universální velký 18mm | 11 | FALSE
Trubka 3/4" (30m bal) DN16 /cena za metr/ | 195 | FALSE
Příruba zaslepovací DN 400 PN16 | 5200 | FALSE
Robur F1 31 Teplovzdušný agregát 28 kW | 61900 | FALSE
Konvektor FMK 26R244-14-02 rohový | 9400 | FALSE
Izolace WD1000SBP | 11300 | FALSE
K21H 05880500-M26 Koratherm horizontál | 8730 | FALSE
Nosník s konzolou 28/30x1.75 M | 123 | FALSE
Sprchový kout čtver. 80 polyest/bílá | 2835 | FALSE
Zrcadlo.KRAJCAR D100 60X80X3 buk | 2472 | FALSE
BANADOR Aquador RS 12 se smyčkou | 29187 | FALSE
Hoval sada GLT 0-10V (k říz ext signálem) | 7808 | FALSE
Růžice sprch. 8000 chrom | 412 | FALSE
Koleno odtokové 110 s odbočkou | 270 | TRUE
Zásuvka kovová Classic chrom | 816 | FALSE
Vanička 100x75 DUSCHPLAN smaltovaná, bílá KALDEWEI | 12572 | FALSE
IVAR Vsuvka 16x16 | 88 | FALSE
Skříň SB UNI Rosa/Praktik vysoká | 6521 | FALSE
Vpusť nerez 150x150 spodní DN 100, EG 150,V2A | 1420 | FALSE
K10V 06000218-M10 Koratherm vertikal středový | 2027 | FALSE
Kleště štípací 900 mm, na tyče a svorník | 1563.4 | FALSE
Skříň um 85 INTEDOOR AZZURA vč.umyvadla nožičky | 6785 | FALSE
K22H 03661400M10 Koratherm horizontál střed. | 9734 | FALSE
Sestava svc 1020 | 2600 | FALSE
Dvojháček NOVATORRE 9, chrom | 247 | FALSE
Coliseum 2200x351 graumetallic | 28593 | FALSE
Adaptér 16x2Tri-o-flex EK3/4" | 69 | FALSE
Kryt boční 11/600 | 122 | FALSE
VK 21 600/700 /1149W/ barva | 4299 | FALSE
Vrták SDS-MAX 32.0/1000 mm, 4 břity | 2519 | FALSE
Otopné těleso MAGIC 1800x763 graumetalik | 15632 | FALSE
Zásobník TUV SU 160/1 bílý | 22760 | FALSE
Mříž PMO 18-150-13 NEREZ | 4862 | FALSE
VERNER 13/10 přední přikl. inter.krb.kamna s kapot. | 59800 | FALSE
Hadicová přípojka fixfit S DN 15 | 730 | FALSE
Vana 140 NAXOS bez rohu vč. nohou, bílá | 9471 | FALSE
Trubka DN 80/2000mm,plast,kondenz | 350 | FALSE
Baterie um 150 RENO NEW, chrom ram.180 | 2975 | FALSE
Baterie PRESTO barva | 4950 | FALSE
Spojka drenážní DN100 | 34 | FALSE
Umyvadlo 110 HATRIA DAYTIME YORK 2 otv. | 8207 | FALSE
Mříž PMOB 29-364-11-03 příčná tmavý bronz | 7625 | FALSE
Nástavec D 110 k ploché svářečce | 1490 | FALSE
deska vest.nerez 4 hořáky el.zapal.knoflíky STOP GAS | 8325 | FALSE
SAHARA | 15918 | FALSE
Koleno 1/2"x3/4" EURO vnější GFL-WKAR | 136 | TRUE
Grundfos UPSD 65-60/4F 400 V oběhové | 50828 | FALSE
Zátka stavební ochranná 3/4" modrá | 45 | FALSE
K10V 05000662-10 Koratherm vertikal | 2932 | FALSE
K10V 05000958-10 Koratherm vertikal | 3950 | FALSE
K10V 07000662-10 Koratherm vertikal | 3329 | FALSE
K10V 07000958-10 Koratherm vertikal | 4515 | FALSE
K10V 09000958-10 Koratherm vertikal | 5078 | FALSE
K10V 10000144-10 Koratherm vertikal | 1726 | FALSE
K10V 12000144-10 Koratherm vertikal | 1868 | FALSE
K10V 14000958-10 Koratherm vertikal | 6489 | FALSE
Umyvadlo 105 MIO s otv., do nábytku, bílé | 5175 | FALSE
Matice M10 (bal.10ks) | 10 | FALSE
Podložka NT 6.0 (bal.50ks) | 20 | FALSE
Podložka NT 8.0 (bal.50ks) | 30 | FALSE
Vrut DT ZHX 3x50 (bal.10ks) | 5 | FALSE
Vrut DT ZHX 3x50 (bal.50ks) | 25 | FALSE
Vrut DT ZHX 3,5x16 (bal.10ks) | 3 | FALSE
Vrut DT ZHX 4.0x50 (bal.10ks) | 5 | FALSE
Vrut DT ZHX 4.5x80 (bal.50ks) | 50 | FALSE
Vrut DT ZHX 4.5x90 (bal.50ks) | 80 | FALSE
Vrut DT ZHX 6.0x60 (bal.10ks) | 11 | FALSE
K20V 18000588-M29 Koratherm vertikall | 13402 | FALSE
Spona hadic. 110-130 | 14 | FALSE
Plátno brusné arch zr. 240 | 9 | FALSE
Plachta 4x5m zakrývací s oky | 230 | FALSE
Pattex Repair expres 48g | 96.5 | FALSE
Zásobník na kosmetické tampony NOVATORRE 3 | 495 | FALSE
Držák kartáčků dvojtý sklo NOVATORRE 3, satin | 743 | FALSE
Tyč rozvaděče vstup 1"-5 x 1/2" | 493 | FALSE
Dlažba MARGARETA orange 33,3x33,3 | 283 | FALSE
Přepínač METALIA k 55020,56020, 57020 | 206 | FALSE
Termostat | 826 | TRUE
Zrcadlo 64 CUBITO s integr. osvětl. | 5275 | FALSE
Zrcadlo 128 CUBITO | 5364 | FALSE
Osvětlení CUBITO zářivkové | 2948 | FALSE
Baxi Luna3 Comfort Max 310 Fi turbo 10,4 - 31 kW | 36690 | FALSE
Žlab sprch 58,5 WAVE s přír., chrom | 5170 | FALSE
Police MIO 350, bílá | 1338 | FALSE
MS kohout kul 32 | 253.07 | TRUE
MS kohout kul 40 | 347.16 | TRUE
Konvektor PKVT-90/09/28 OCEL s vent. | 6533 | FALSE
Čerpadlo TM 10 230V 1" 30m kabel | 4250 | FALSE
Grundfos ALPHA2 25-40 180 230 V oběhové AKCE | 3700 | FALSE
Konvektor FMK 18-200-14-01 ocel bez vent. | 6111 | FALSE
Baterie dřez stoj METALIA 56 ram210mm chrom | 2396 | FALSE
Baterie RONDELA barva | 4150 | FALSE
Dřez 99x50 PYRAGRAN. 1 1/2B 1D grafitově šedá | 8560 | FALSE
Ventil třícestný směš. 1" | 1674 | FALSE
Čerpadlo 40-NVD-200-11-LC-1009 | 24380 | FALSE
Trubka žebrová 18x2x38-2000 | 890 | FALSE
ND kotvící rámečk k tlačítku | 198 | FALSE
Konvektor PK-80/11/16 ocel 118W | 2271 | FALSE
Horní ovládání KEMPER | 620 | FALSE
Měřič tepla QN10 ULTEGO III | 28010 | FALSE
Wolf CGB 11 s 3-stup. čerpadlem | 35900 | FALSE
Ventilová vložka k rozdělovači | 187 | FALSE
Konvektor FMKB 18-150-14-11 nerez, bazén bez vent. | 3436 | FALSE
K10H 01440500-10 Koratherm horizontál | 1345 | FALSE
Zástěna van VZ CEJLON 2/150 pearl | 7798 | FALSE
(ATRAPA) Tlačítko Visign for Life 1 | 1386.13 | FALSE
K10V 05000884-10 Koratherm vertikal | 3695 | FALSE
K10V 08000144-10 Koratherm vertikal | 1586 | FALSE
K10V 09000884-10 Koratherm vertikal | 4740 | FALSE
K10V 11000662-10 Koratherm vertikal | 4124 | FALSE
K10V 11000884-10 Koratherm vertikal | 5264 | FALSE
K10V 11000958-10 Koratherm vertikal | 5643 | FALSE
K10V 20000366-10 Koratherm vertikál | 3888 | FALSE
K10V 20000588-10 Koratherm vertikál | 5347 | FALSE
Trubka WR04 DN18 CU18 L=3000 | 544.6 | FALSE
Mirelon PÁS 20mm š.100cm bez úpravy | 158 | FALSE
Skříň ESPRIT Levá vysoká, bordó | 27040 | FALSE
Nadoblouk LIS voda D12 I/A | 126 | FALSE
Nadoblouk LIS voda D15 I/A | 126 | FALSE
Redukce LIS voda 22-18 A/A | 225 | FALSE
Redukce LIS voda 28-22 I/A | 143 | FALSE
Redukce LIS voda 42-22 I/A | 289 | FALSE
Šňůra prodlužovací s třízásuvkou 5 m SOLID | 87 | FALSE
Šňůra prodlužovací s pětizásuvkou 3 m SOLID | 74.5 | FALSE
Rozbočka domácí bílá 5323-23B | 46 | FALSE
AZN-X 12 teplovod. nerez | 13300 | FALSE
Žaluzie vert. nerez | 900 | FALSE
Listela TULIP hnědá 4,3x39,8 | 98.5 | FALSE
Mozaika 2,3x7,3 TULIP oranžová (set 30x30) | 164.5 | FALSE
Topné těleso 3kW s termostatickou hlavicí 0-90°C | 4450 | TRUE
Baterie van 150 THESIS termost s přísl, chrom | 10205 | TRUE
Hlavice nástrčná 1/2", 21mm,Super Lock | 38 | FALSE
Obklad IVANA bílá 25x33 | 239 | FALSE
Hlavice zástrčná 1/2" imbus 7x55mm S2 | 83 | FALSE
Hlavice zástrčná 1/2" imbus 10x55mm S2 | 93 | FALSE
Hlavice zástrčná 1/2" Ribe M14x100mm S2 | 151 | FALSE
R 553F Rozdělovač 1"x3/4"E/6 | 5694 | FALSE
Klíč očkoplochý, 36mm | 309 | FALSE
Redukce LIS plyn D15x12 I/A 2615.1 | 68 | FALSE
Bit PH1, 851/1TH | 19 | FALSE
// Prodlouž. 0.25 m 80/125 PP | 449 | FALSE
Bit 1/4", Torx 30, 867/1Z | 20 | FALSE
Zrcadlo 80 INTEDOOR Klasik bílé pravé | 4167 | FALSE
K10VM20000366M26 Koratherm vertikál středový (barva) | 5083 | FALSE
Náhradní nožík do řezáku | 145 | FALSE
Vana 150x70 LYRA, včetně podpěr | 4314 | FALSE
BS LOGOtherm 44kW se zákl.deskou s regul. dif. tlaku, DRV+cirulace TUV | 21120 | FALSE
Kohout kul TPL trojcestný 1" | 1268 | TRUE
Baterie van 150 HANSATWIST bez přísl., chrom | 3632 | FALSE
KG klapka zpětná pr.125 (PipeLife) | 5138 | FALSE
Trubka PE D56 | 62 | FALSE
Koleno PE D56 pro připojení sifonu | 74 | TRUE
Článek plech 500/150 bez. nátěru /5čl/ | 130 | FALSE
Připojení sprchové hadice CUBITO 1/2,chrom | 693 | FALSE
Sprcha hlavová CUBITO bez ramene, chrom | 1796 | FALSE
Vodoměr s imp. výstupem G3/4"x110mm 1,5m3/h | 814 | FALSE
Ventil výtokový 150mm | 466 | FALSE
Baterie bidetová LYRA s výpustí, chrom | 1439 | FALSE
Baterie stoj dřez LYRA, chrom | 1184 | FALSE
Páka lékařská LYRA,OLYMP, chrom | 216 | FALSE
THERMSET DUO LINE L90/2 + HVDT | 14900 | FALSE
Elektrospojka PE D40 | 55 | FALSE
Redukce PE D50/40 excentrická | 27 | FALSE
Poklop Y 4504 šoupát voda ČSN RAMBO 504 | 644 | FALSE
Souprava sprchová HANSAMICRA, chrom | 4542 | FALSE
Víko PE D40 uzavírací | 19 | FALSE
Dochlazovací smyčka + příruba (3-7čl.) | 1661 | FALSE
Vitocell 100V zásobník 750l vč.izolace | 84358 | FALSE
Umyvadlo 90 SOBRIA 90X51 s otvorem | 3960 | FALSE
Víčko C52 Al | 65 | FALSE
Sifon vaničkový TURBOFLOW 90 | 364 | FALSE
JAGA TEMPO stěnový v60 d100 t11.101 | 7232 | FALSE
Barva malířská PRIMALEX Standart 7,5 kg | 157 | FALSE
Barva malířská JUPOL ekonomik (8 kg) | 198 | FALSE
JAGA CLIMA CANAL v008 d057 š17 podl.mříž Dub | 23054 | FALSE
Spojka bajonetová s vnějším závitem 1/2" | 101 | FALSE
Pasta kluzná pro HT trubky Berner | 165 | FALSE
Trubka Eurotis Dual Solar DN15 10m | 5451 | FALSE
Trubka Eurotis Dual Solar DN15 15m | 8177 | FALSE
ND těsnění top.tělesa řada 1 (EOV151 | 24 | FALSE
ND topné těleso přírub.1350W chrom | 217 | FALSE
ND topné těleso přírub.1600W chrom | 225 | FALSE
ND topné těleso přírub.2400W chrom | 250 | FALSE
* Krycí manžeta dvojitá pr.80 | 1990 | FALSE
ND těsnění příruby kroužek DZD | 32.5 | FALSE
ND termostat s tep.pojistkou SRB-221 DZD | 267 | TRUE
ND těsnění příruby boj.bez díry ISEA,Ocean | 100 | FALSE
Vpusť podlahová spodní s přírubou DN 110 NEREZ mřížka | 250 | FALSE
Vpusť podlahová spodní s přírubou DN 110 NEREZ mřížka | 260 | FALSE
Edilkamin WARM červená 19kW s výměníkem a ochl. smyčkou | 46433 | FALSE
Řetěz kroucený G 100/ 1,0 poniklovaný | 14.5 | FALSE
ND příruba bojl.8 děr řada 0 (EO150.. | 533 | FALSE
Lano pozinkované 6 mm | 22.5 | FALSE
Lano pozinkované s PVC 3,0x5,0 | 14.5 | FALSE
Očnice 4 mm ( bal 2 ks) | 13.5 | FALSE
Šňůra PP plet. 4mm bílá | 2.9 | FALSE
Wonder/Eveready C/R14 2 ks | 21 | FALSE
Wonder/Eveready 9V 6F22 1 ks | 20 | FALSE
Baterie bidette se sprškou METRIS S | 6690 | FALSE
Kulová rozeta HansGrohe 98790000 | 470 | FALSE
Sáčky hygienické, výměnné (5 ks) | 399 | FALSE
Sprška bidetovací SAPHO s vent.drž. a hadicí, chrom | 1992 | FALSE
Topidlo podokenní POSTER PN90 | 22700 | FALSE
Plomba olověná, průměr 10mm - 1kg | 298 | FALSE
Manžeta svislého odkouření šikmá stř. 25-50°černá | 990 | FALSE
MIX- BP-Z DN 25 směšovač trojcestný | 1641 | FALSE
WC kombi LYRA PLUS odp.Šikmý, boční nap.,bílý | 3286 | FALSE
Lis.tvar.Mapress | 40 | FALSE
Umyvadlo 55 LYRA PLUS do nábytku, s otv., bílé do nábytku | 1185 | FALSE
Umyvadlo 50 LYRA PLUS s otvorem, bílé | 876 | FALSE
Umyvadlo 50 LYRA PLUS do nábytku, bez otv. | 1185 | FALSE
Umývátko 40 LYRA PLUS s otv. vpravo, bílé | 799 | FALSE
WC kombi LYRA PLUS odp.Šikmý, spodní nap. | 3286 | FALSE
Sedátko LYRA PLUS,SLOW CLOSE, plast. panty duroplast, bílé (kombi klozet) | 1100 | FALSE
ESBE Ventil termostat. VTC 511 (TV) DN25 70°C | 1870 | TRUE
Taška na nářadí TRENDY ramenní | 450 | FALSE
Madlo nerez Ariela | 1100 | FALSE
Zrcadlo 60 LYRA s poličkou a osvětl. | 3586 | FALSE
Baterie van podom TERCIO vrch díl, chrom | 1491 | FALSE
Plovákový ventil spodní T-2442 | 102.5 | FALSE
Kludi Logo 1S hadice, pevný držák, sluchátko | 941 | FALSE
ND Rozpěrka 9x12mm | 11 | FALSE
Baterie van 150 SAGA s přísl., chrom | 3150 | FALSE
DANFOSS ASV-M40 uzav.a impulz. ventil 6/4"závitový | 2302 | FALSE
Zrcadlo DREJA plus 105 bez osvětlení Calvados | 1600 | FALSE
Pasta mycí na ruce SOLMIX 375g | 30 | FALSE
Osvěžovač vzduchu BRISE SPRAY Marine 300ml | 65 | FALSE
Osvěžovač vzduchu ABRA SPRAY Květiny 300ml | 35 | FALSE
Listela SILEX Gris šedá 8x25 | 57.5 | FALSE
Míchač vrtulový 8x40 cm | 33 | FALSE
Baterie sprch GLAM termostat, chro | 3700 | TRUE
Ta-Therm termostatiický cirk. ventil DN 20 s teploměrem | 3062 | TRUE
SAPHO Sprchová souprava titanic 6 poloh | 1390 | FALSE
REMS Amigo 2 pohonná jednotka | 18180 | FALSE
Sifon vanový s napouštěním prodloužený | 1652 | FALSE
Vrták do kovu 5,5 mm | 27 | FALSE
Vrták do kovu 6,0 mm | 29 | FALSE
Vrták do kovu 6,5 mm | 32.5 | FALSE
Vrták do kovu 7,0 mm | 39 | FALSE
Vrták do kovu 7,5 mm | 42 | FALSE
Hlavice sprchová PRESTO ze zdi (29110) | 3530 | FALSE
Pisoár CASA s otv. pro poklop, bílý | 8834 | FALSE
Růžice sprch 3-ti polohová plochá, chrom | 288 | FALSE
Baterie van 150 NEO bez přísl., chrom | 2058 | FALSE
Baterie sprch 150 NEO bez přísl., chrom | 1562 | FALSE
POLIPHON odbočka 45° DN 100/70 | 231 | FALSE
Set sprch A-QA s 3S pevný držák, chrom | 1783 | FALSE
Rozdělovač HKV 4/25 | 8137 | FALSE
hadic.spojka s kolenem rozeb.1"x32 | 67 | FALSE
Pisoár ECK-ALLER rohový | 12384 | FALSE
GROHE prodlužovací set 50mm pro 35501 | 3967 | FALSE
GROHE Relexa - vývod na sprchovou hadici | 656 | FALSE
Baterie um stoj EUROSMART Hygienica s výpustí, chrom | 7105 | FALSE
Tyč sprch MOVARIO 0,9m, chrom | 3070 | FALSE
K10H 01442300-10 Koratherm horizontál | 3063 | FALSE
K10H 03660700-10 Koratherm horizontál | 2243 | FALSE
K10H 05881400-10 Koratherm horizontál | 4244 | FALSE
K10H 08843000-10 Koratherm horizontál | 10647 | FALSE
K10H 09583000-10 Koratherm horizontál | 11422 | FALSE
K11V 06000144-10 Koratherm vertikall | 1987 | FALSE
K11V 07000218-10 Koratherm vertikall | 2410 | FALSE
K11V 07000514-10 Koratherm vertikall | 3708 | FALSE
K11V 09000218-10 Koratherm vertikall | 2650 | FALSE
K11V 09000366-10 Koratherm vertikall | 3395 | FALSE
K11V 09000662-10 Koratherm vertikall | 4947 | FALSE
K11V 11000884-10 Koratherm vertikall | 6951 | FALSE
K11V 16000366-10 Koratherm vertikall | 4570 | FALSE
K11V 20000662-10 Koratherm vertikall | 7876 | FALSE
K20V 06000884-10 Koratherm vertikall | 8981 | FALSE
K20V 08000884-10 Koratherm vertikall | 10167 | FALSE
K20V 08000958-10 Koratherm vertikall | 10880 | FALSE
K20V 09000218-10 Koratherm vertikall | 4487 | FALSE
K20V 10000884-10 Koratherm vertikall | 11353 | FALSE
K20V 12000514-10 Koratherm vertikall | 8174 | FALSE
K20V 12000662-10 Koratherm vertikall | 9842 | FALSE
K20V 16000514-10 Koratherm vertikall | 9636 | FALSE
K20V 20000588-10 Koratherm vertikall | 12191 | FALSE
Přesuvka UNPL 90 PN 10 | 190 | FALSE
Mřížka podlahové vpusti 10x10CR | 91 | FALSE
Ohřívač BTO 10l UP - beztlakový NAD | 2492 | FALSE
Kartáč WC BORMO mat.sklo/chrom | 495 | FALSE
Držák ručníku BORMO kruhový, chrom | 288.5 | FALSE
Hmoždinka UX 14x70 sádrokarton /20/ | 11 | FALSE
Odkouření DN 60/100 K 2000mm PLAST | 1649 | FALSE
Konvektor FMK 29-700-14-17 nerez bez vent. prostřední přip. | 10067 | FALSE
Ventil zpětný mezipří.ZV 1 DN 40 PN 40 | 1630 | FALSE
CRANE D9505 DN20 Vyvažovací ventil ruční bez vypouštění | 1097 | FALSE
CRANE DM941 DN125 Vyvažovací ventil s integr.měř.clonkou | 26760 | FALSE
IVAR Rozdělovač DUAL-MIX CI557VP 3 C., EK N3 MAX3 nad omítku | 14414 | FALSE
Jaga SANI-RONDA v.175.9 d100 | 17598 | FALSE
Sada připojovacípro pole KPW-výstup přímý | 70 | FALSE
Topné těleso 4,5 kW, G 6/4" ponikl i pro TUV | 670 | FALSE
Trouba s hrdlem N01-DN130/500 | 630 | FALSE
Měřič tepla 3/4'' 2WR6211 -7BB70 ULTRAHEAT | 5440 | FALSE
Sada připojovací pro stoj.baterie GS 7500,7550,7940,7495 | 99 | FALSE
Umyvadlo Karmina s otvorem KNORR | 1802 | FALSE
Skříň um APLAUZ 72X78X35 jap višeň | 9569 | FALSE
Hadice 3/4'' Flexi 45cm vnitřní/vnější | 233 | FALSE
TQ zp.klapka DN 100 PN16 ABO 800 | 990 | FALSE
WC rozeta malá 110 ALCAPLAST | 26 | FALSE
Mříž PML 18-150-12 buk + lišta L | 2281 | FALSE
WILO STRATOS Z 25/1-8 cirkulační 230 V | 24544 | FALSE
Aerotape 5 cm páska izolační, 3mm tl | 36 | FALSE
Šroub M 8x33+matice+podložka půlkulatá | 50 | FALSE
Těsnící kroužek PRAGMA 630 | 308 | FALSE
Axialní ventilátor X-MART 120 NEREZ | 1673 | FALSE
Axialní ventilátor B-100 MATIC Doběh | 1252 | FALSE
Řezačka obkladů a dlažby MASTERPIUMA 63 P2 | 6175 | FALSE
Korunka DIAMANTOVÁ 6 h 45mm za sucha | 1582 | FALSE
Přísavka speciál | 224 | FALSE
Přípravek upínací SDS | 351 | FALSE
Přípravek upínací šestihran M16 | 351 | FALSE
Obklad CARIOCA Zefir 25x40 | 233 | FALSE
Listela CARIOCA Zefir 4,8x40 | 66 | FALSE
GARDENA cs-rýč na okraje trávníku | 1491.7 | FALSE
Přechod vněj. D22-3/4" LIS solar | 144 | FALSE
Trubka WR04 DN20 PES Cu22x22 s izolací 3m | 966 | FALSE
T-Kus LIS voda D15-18-15 | 235 | FALSE
Sifon van ROTEXA MULTI s nap., spodní díl | 2079 | FALSE
T-Kus LIS voda D22-18-15 | 261 | FALSE
T-Kus LIS voda D22-18-22 | 152 | FALSE
T-Kus LIS voda D22-22-15 | 226 | FALSE
T-Kus LIS voda D22-22-18 | 285 | FALSE
Nátrubek přesuvný D28 | 393 | FALSE
Nátrubek přesuvný D35 | 524 | FALSE
Skříň um 66x33,5 HALL, wenge | 9290 | FALSE
Řezák Cu 3-35 mm 1/8"-1 3/8" Mingori | 460 | FALSE
Vrták SDS+ 8/110 Hawera | 111 | FALSE
SIROFLEX Rozbočka Y rochlospojka x 2x čep s uz. | 121.5 | FALSE
SIROFLEX Rozstřikovač reg. pistol + čep | 110 | FALSE
Ventil regulační SXP45.10-1,6/230 | 2700 | FALSE
Redukč.ventil D06F-3/4"A | 2018 | FALSE
K10V 20000218-10 Koratherm vertikál | 2916 | FALSE
K10H 03660600-10 Koratherm horizontál | 2119 | FALSE
Vana 170 MEDEA pravá, bílá vč.podpory | 9992 | FALSE
Hadice 1/2" sprch 1,5m, chrom | 540 | FALSE
K10H 01442000-10 Koratherm horizontál | 2391 | FALSE
K10H 05140900-10 Koratherm horizontál | 3067 | FALSE
K10H 05141000-10 Koratherm horizontál | 3227 | FALSE
K10H 05881000-10 Koratherm horizontál | 3533 | FALSE
K10H 05881200-10 Koratherm horizontál | 3888 | FALSE
K10H 08842300-10 Koratherm horizontál | 8822 | FALSE
K10H 08842600-10 Koratherm horizontál | 9603 | FALSE
K11V 05000218-10 Koratherm vertikall | 2168 | FALSE
K11V 05000514-10 Koratherm vertikall | 3278 | FALSE
K11V 07000144-10 Koratherm vertikall | 2082 | FALSE
K11V 11000588-10 Koratherm vertikall | 4989 | FALSE
K11V 11000662-10 Koratherm vertikall | 5479 | FALSE
K11V 16000218-10 Koratherm vertikall | 3493 | FALSE
K11V 16000514-10 Koratherm vertikall | 5644 | FALSE
K11V 20000588-10 Koratherm vertikall | 7139 | FALSE
K20V 07000144-10 Koratherm vertikall | 3510 | FALSE
K20V 07000218-10 Koratherm vertikall | 4079 | FALSE
K20V 09000144-10 Koratherm vertikall | 3839 | FALSE
K20V 10000958-10 Koratherm vertikall | 12160 | FALSE
Malta chemická FIS VS 150 C vinylesterová | 220 | FALSE
K20V 16000588-10 Koratherm vertikall | 10567 | FALSE
K20V 20000662-10 Koratherm vertikall | 13461 | FALSE
K11H 01441600-10 Koratherm horizontál | 2904 | FALSE
K20H 01441000-10 Koratherm horizontál | 3929 | FALSE
K20H 01441200-10 Koratherm horizontál | 4254 | FALSE
K21H 01441200-10 Koratherm horizontál | 4612 | FALSE
K22H 01441600-10 Koratherm horizontál | 6295 | FALSE
K22H 01441800-10 Koratherm horizontál | 6742 | FALSE
K11H 02181800-10 Koratherm horizontál | 3680 | FALSE
K11H 02182000-10 Koratherm horizontál | 3919 | FALSE
K11H 02182300-10 Koratherm horizontál | 4740 | FALSE
Rošt 90 ER1, chrom | 3094.79 | FALSE
K21H 02182000-10 Koratherm horizontál | 7399 | FALSE
K22H 02182600-10 Koratherm horizontál | 10634 | FALSE
K11H 03662600-10 Koratherm horizontál | 6651 | FALSE
K11H 03663000-10 Koratherm horizontál | 7317 | FALSE
K20H 03660500-10 Koratherm horizontál | 4576 | FALSE
K20H 03661800-10 Koratherm horizontál | 8259 | FALSE
K21H 03662600-10 Koratherm horizontál | 12405 | FALSE
K11H 05143000-10 Koratherm horizontál | 9057 | FALSE
K20H 05140700-10 Koratherm horizontál | 6277 | FALSE
K21H 05140500-10 Koratherm horizontál | 5934 | FALSE
K21H 05140800-10 Koratherm horizontál | 7233 | FALSE
K22H 05140900-10 Koratherm horizontál | 8571 | FALSE
K20H 05881100-10 Koratherm horizontál | 8459 | FALSE
K20H 05881600-10 Koratherm horizontál | 10479 | FALSE
Sestava ZSC 24-3 MFK + ST 120-2E | 41990 | FALSE
KG DNO ŠACHTOVÉ 400/150 PRŮCHOZÍ | 1535 | FALSE
ESBE Ventil termostat.VTC 511( TV) DN32 55°C | 1910 | TRUE
Nosník C 40x20x2/1000 mm kód 22011000 | 104 | FALSE
Mříž PM-120/16 BUK | 1478 | FALSE
Tlačítko BOLERO 3/6 l, rám. cr lesk/tl. mat | 2684 | FALSE
VITOCELL 100-V, typ CVW 390l | 44862 | FALSE
Skříňka s košem vysoká pravá | 7390 | FALSE
Skříňka nízká levá | 4750 | FALSE
Kotel U Hercules ECO 5čl. starý desing 7-24kW | 68860 | FALSE
Vana 160 CARMÍNA vč.nohou, bílá | 3697.4 | FALSE
Žlab nerez PZV Hauraton/cena za 1m/ | 1898 | FALSE
Vpusť pro nerez PZV Hauraton | 3931 | FALSE
SMARTBOX 58x43x18 cm Bílá | 530 | FALSE
Tlačítko SIGMA20 3/6 l, chrom mat/lesk/mat | 2179 | FALSE
Ružice pro pevnou sprchu PS 0010 | 135 | FALSE
Odkouření CERACLASS-koleno 90° AZ 366 | 1490 | TRUE
Nosné profily pro Q7-3000 EKS (2 ks) | 1615 | FALSE
SAHARA HN21.UWARAU.BKD | 11054 | FALSE
Poklop komínový DN110 černý | 1699 | FALSE
Kufřík plechový,prázdný | 596 | FALSE
Baterie van 100 POLAR vč přísl (pev.drž. | 1538 | FALSE
koleno 90° pr.100 CLAUDIUS | 438 | TRUE
STV 2112 | 5000 | FALSE
Pouzdro min.+ Al pr.76-70mm | 262 | FALSE
Lavice OL-300/15/24 B 5691W | 13084 | FALSE
Sestava ZSB 22-3 C +ST 120-2E | 56400 | FALSE
Vana 157x157 SAMANTHA pravá | 12491 | FALSE
Vanička 90 MARBLEMATE pro PLRP čtvrtkruh, bílá R5 | 5200 | FALSE
K21H 05881200-35 Koratherm horizontál | 11802 | FALSE
K21H 05881400-10 Koratherm horizontál | 10800 | FALSE
K22H 05881600-10 Koratherm horizontál | 13060 | FALSE
K11H 06622300-10 Koratherm horizontál | 8650 | FALSE
K21H 06620700-10 Koratherm horizontál | 8166 | FALSE
K22H 06620800-10 Koratherm horizontál | 9648 | FALSE
K11H 08841200-10 Koratherm horizontál | 6909 | FALSE
K11H 09581400-10 Koratherm horizontál | 8117 | FALSE
K11H 09581800-10 Koratherm horizontál | 9548 | FALSE
K11H 09582300-10 Koratherm horizontál | 11777 | FALSE
K21H 08841200-10 Koratherm horizontál | 13914 | FALSE
K22H 08840500-10 Koratherm horizontál | 9865 | FALSE
K22H 08840600-10 Koratherm horizontál | 10634 | FALSE
Radik PLAN VK 22 600/2000 /4278W/, barva 35 Silber | 9190 | FALSE
JAGA MINI stoj.pro hot.podl.v008 d260 t19 FS | 17454 | FALSE
KR3MS 600/1670 KRONOS (met. stříbrná) | 13826 | FALSE
Zástěna 90 SKKH 2 R50 (chinchila) TEIKO | 10055 | FALSE
Ventil term 1/2" roh. obrácený tok | 390 | FALSE
AQUMAX AQ 41401103 | 10800 | FALSE
Čerpadlo bazénové SWIMMEY 12 230 V | 6629 | FALSE
Kohout kul 2" nerez | 4857 | TRUE
Baterie dřez. TOWER TECH stoj.ram.200mm | 3718 | FALSE
Skříň um 55 CUBITO fino/béž bez umyvadla | 5615 | FALSE
Konvektor Coil P80- 2000 | 9188 | FALSE
Perlátor k baterii kloubový | 240 | FALSE
Nástěnný držák k BM modulu | 555 | FALSE
Svorník směšovače M6 | 27 | FALSE
Kroužek O 15,3x4,1 | 14 | FALSE
Držák DSS | 661 | FALSE
Automatická prog. jednotka Z11AS-1B 24 V | 8584 | FALSE
Žlab podl 985 CLASSIC, rošt Quadrato s přírubou | 6180 | FALSE
ACTARIS INTEGRAL-V MaXX, Qn 0,6, DN15 | 5440 | FALSE
Sestava Viessmann (tepelné čerpadlo+solárko) | 264278 | FALSE
Grundfos SPO 5-55 400V kabel 20m AKCE ponorné | 11908.34 | FALSE
Trouba Amica EBP 7552 | 15000 | FALSE
Mříž PML 26-175-11 dural + lišta | 3827 | FALSE
REFIX DT5 300/10 | 26211 | FALSE
Sprcha velkoplošná s ramínken a kloubem - chrom | 1385 | FALSE
Umyvadlo 55 PRO s otv. MANHATTAN | 2267 | FALSE
Skříň 60 NATURA ACERO vč. um. PRO 60cm, javor | 7358.33 | FALSE
Odkouření K 60/1000mm PLAST | 179 | FALSE
ROCOLT HANDY PIEZO pájecí sada | 5890 | FALSE
KM 450/1233 Marabu bílá | 2192 | FALSE
Baterie um KIRUNA stojánková, matný chrom | 5819 | FALSE
Mříž PML 26-150-11 dural + lišta | 3320 | FALSE
Koleno 63-45° GT-M-PW | 1490 | TRUE
Růžice 1" x 1/2" L Termo | 10.8 | TRUE
Plovákový snímač hladiny, 2m PVC kabel, 230V | 178 | FALSE
Radik PLAN VK 33 500/1200 | 8836 | FALSE
R 557 set 6 směš.rozděl.set 1"x18/4 | 11594 | FALSE
Hydrant HASIL 25/20 nerez dvířka | 8800 | FALSE
Stahovací páska 200x4.8 | 0.62 | FALSE
Grundfos MAGNA-konektor do čerpadla | 270 | FALSE
ND Čidlo TUV,ÚT (DUA 24) | 194 | FALSE
Grundfos TP 125-130/4 AFA BAQE 5.5kw 400D | 64157.6 | FALSE
Dávkovač tekutého mýdla chrom | 1785 | FALSE
Věšák -50 cm | 477 | FALSE
Nátrubek pozink 3/8" | 12.5 | FALSE
Grundfos TPD 80-180/2 A-F-A-GQQE 7,5kW | 65793 | FALSE
Hadice 3/4" Flexi 120cm Koleno vnitřní/vn | 535 | TRUE
Hadice 3/4" Flexi 130cm Koleno vnitřní/v | 554 | TRUE
Adaptér 3/4X1" zahr. systém,mosaz | 65 | FALSE
Rychlospojka 3/4", mosaz | 98 | FALSE
Mříž PML 34-150-14-200 dub + lišta+olej | 3058 | FALSE
Baterie um s výp. chrom | 4260 | FALSE
Držák kartáčků a skleničky NOVATORRE 3 | 330 | FALSE
Kombipaket CGB-20,2xTopSon | 125857 | FALSE
Čelist TH 12 gabo Systemtechnic | 2490 | FALSE
Skříň SOBRIA vysoká s košem, bříza | 5800 | FALSE
Ohýbačka ruční hydraulická OSB 85 Mingori | 7770 | FALSE
Jaga STRADA stěnový model v065 d70 t15 | 6042 | FALSE
Baxi Nuvola3 Comfort HT 240 zásobník 45l nerez,turbo | 55990 | FALSE
Baxi Nuvola3 Comfort HT 330 zásobník 45l nerez,turbo | 58490 | FALSE
+ koax.koleno 90° revizní na výstup z kotle | 1990 | TRUE
MIRAVA-Průt.ohřívač M A1P 2,5kw+baterie | 4200 | FALSE
Regulátor týdenní programovatelný REV24DC | 1950 | FALSE
Koleno revizní 90° 80/125 koaxialní Baxi | 2670 | TRUE
Vzduchovod - hrdlo pružné 0,15m | 4441 | FALSE
Rošt design 2 pro dlažbu | 2600 | FALSE
Vitodens 200-W 24kW kombi. s reg. Vitotronic 200 | 60529 | FALSE
Vitodens 200 24kW solo Vitotronic 200 | 73389 | FALSE
Manžeta DN 125 | 250 | FALSE
* Taška pro šikmé střechy/pr.125mm/ | 1475 | FALSE
Izolace akumulační nádrže PSWF 1000 l | 5890 | FALSE
Tyč na míchání,v blistru | 16 | FALSE
Baterie páková otočná (franke) | 3300 | FALSE
Násada kovová 130 cm | 26 | FALSE
Hadr na podlahu 50*60 cm bílý | 24 | FALSE
Smeták vnitřní 60 cm supermix,ideal | 168 | FALSE
Smeták venkovní 50 cm zelený elason | 182 | FALSE
Pytel odpad 110l typ 20 50 ks v roli zelená | 120 | FALSE
Smeták drátěný 30 cm | 145 | FALSE
Kbelík se ždímacím sítem | 73 | FALSE
Rohožka Standart | 44 | FALSE
Obklad půlený MINIMAL Marfil 25x38 | 582 | FALSE
Profil přechodový samolepící 90x3cm | 196 | FALSE
Profil přechodový samolepící 270x3cm | 532 | FALSE
Profil srovnávací samolepící 90x4,5x1,4cm | 304 | FALSE
Profil srovnávací samolepící 90x4,5x1,4cm | 304 | FALSE
Profil srovnávací samolepící 90x3,9x0,8cm | 190 | FALSE
Profil srovnávací samolepící 90x3,9x0,8cm | 180 | FALSE
Profil srovnávací samolepící 270x3,9x0,8cm | 858 | FALSE
Obklad ALLEGRO světle modrá 25x33 | 379.5 | FALSE
Vanička RIHO DA 74 (80x120) | 3900 | FALSE
JAGA MINI CANAL v019 d230 š34 mříž RNA svin.AL | 26174 | FALSE
Police CUBITO velká, fino | 1484 | FALSE
R 173P 1/2" prodloužení stavitelné na těsnění | 97 | FALSE
Kotel U BENEKOV R 50 460l obilí -Levý | 160000 | FALSE
Akumulátor pro Sudo -Press Accu-Kit 2432 | 2600 | FALSE
Obklad NAOMI Krem béžová 25x33,3 | 304 | FALSE
Páska reflexní samolepící 19mmx1m | 91.5 | FALSE
R 60 Zpětný ventil DN 40 | 401 | FALSE
Topné těleso 2kW s termostatickou hlavicí 0-90°C/náhr.8932/ | 3245 | TRUE
Kotel P VUW 255/4-7 turboTEC exclusiv | 38300 | FALSE
Retroventil odvzdušňovací 1/8" (bronz) | 41 | FALSE
Zástěna PURDT 2 SM11030 Mastercarré | 13860 | FALSE
Box sprchový se sprch.zástěnou (bílá/grape) | 16798 | FALSE
Vodoměr ENBRA 1/2" 1,6/110 TUV | 369 | FALSE
Kombinace armatur z kujné mosazi s kolíkovou rukojetí | 1135 | FALSE
Okruží na záchyt kondenzátu DN 100 | 450 | FALSE
Zástěna 100 PD3 transparent/stříbro sprch | 6966 | FALSE
Skříň um 60 KRAJCAR KCP, korpus wenge/dvířka bílá | 6252 | FALSE
Siko-Set koupel. doplňků | 575 | FALSE
Bruska 125mm Berner | 3000 | FALSE
Radik VKL 33 400/1100 | 5335 | FALSE
Ventil pojistný DUCO 3/4"x1" 6,0 bar | 443 | FALSE
Umyvadlo Solo 50 s otvorem nábytkové | 1403 | FALSE
MS ND kroužek svěrný 25 | 2.16 | FALSE
MS nátrubek závitový 1/2x1/2 | 9 | FALSE
MS zátka závitová 5/4 | 10 | FALSE
FRIAPHON trubka DN 70 250mm | 124 | FALSE
FRIAPHON koleno 45° DN 50 | 132 | TRUE
FRIAPHON koleno 30° DN 150 | 490 | TRUE
FRIAPHON koleno 87° DN 150 | 580 | TRUE
FRIAPHON odbočka 87° DN 70/50 | 300 | FALSE
FRIAPHON přechodka z HT 70/70 | 126 | FALSE
FRIAPHON tvarovka čistící DN 90 | 510 | FALSE
FRIAPHON tvarovka čistící DN 200 | 3860 | FALSE
FRIAPHON zátka DN 50 | 84 | FALSE
K20V 16000884-10 Koratherm vertikall | 14910 | FALSE
K20V 20000366-10 Koratherm vertikall | 8918 | FALSE
K11H 01442000-10 Koratherm horizontál | 3288 | FALSE
K20H 01441400-10 Koratherm horizontál | 4578 | FALSE
K21H 01441100-10 Koratherm horizontál | 4422 | FALSE
K21H 01441400-10 Koratherm horizontál | 4995 | FALSE
K22H 01441400-10 Koratherm horizontál | 5844 | FALSE
Topné těleso 9.0 kW, G 6/4" s termostatem ponikl pro TUV | 3600 | TRUE
K11H 02182600-10 Koratherm horizontál | 5098 | FALSE
K20H 02181600-10 Koratherm horizontál | 5832 | FALSE
K20H 02181800-10 Koratherm horizontál | 6236 | FALSE
K20H 02182300-10 Koratherm horizontál | 7712 | FALSE
K21H 02181600-10 Koratherm horizontál | 6440 | FALSE
K21H 02182300-10 Koratherm horizontál | 8583 | FALSE
K22H 02182300-10 Koratherm horizontál | 9809 | FALSE
K11H 03662300-10 Koratherm horizontál | 6150 | FALSE
K20H 03662300-10 Koratherm horizontál | 10139 | FALSE
K20H 03662600-10 Koratherm horizontál | 10990 | FALSE
K20H 03663000-10 Koratherm horizontál | 12123 | FALSE
K22H 03663000-10 Koratherm horizontál | 15436 | FALSE
K11H 05140500-10 Koratherm horizontál | 3238 | FALSE
K21H 05140700-10 Koratherm horizontál | 6800 | FALSE
K22H 05140700-10 Koratherm horizontál | 7609 | FALSE
K22H 05140800-10 Koratherm horizontál | 8089 | FALSE
K22H 05141000-10 Koratherm horizontál | 9051 | FALSE
Automat. dopouštění RM 8 | 1214 | FALSE
Baxi Nuvola3 Comfort 240 Fi 10.4-24.4 kW /60l nerez/-turbo | 37790 | FALSE
T- kus 1/2" MS | 59.5 | FALSE
Baterie vanová FOCUS S bez přísluš.,chrom | 3430 | FALSE
BOX masážní DENVER 153X87X215 | 18899 | FALSE
AQUMAX AQ 32 230V, teplovodní ohřívač vzduchu | 15900 | FALSE
IVAR GEL.KIT DOSAPHOS 250 souprava proprciál.dávkovače | 2535 | FALSE
R 16C2 15x1/2" šroubení reg. (rohové) | 123 | FALSE
AIDA nástěnná WC štětka chrom | 370 | FALSE
připoj. oblouk vč.držáku HANSA BASICJET | 1243 | FALSE
Redukce z 60/100 na 80/125 | 920 | FALSE
Vana 150x100 OLYMP levá, rohová včetně podpěr | 6164 | FALSE
Neutralizační granulát, 10kg | 3400 | FALSE
Baterie um stoj APOLO bez výp, chrom | 700 | FALSE
Izolace AEROFLEX 13x13 solár /120m/ | 54 | FALSE
Baterie NEXUS CR dřezová bat. s výsuvnou sprchou | 2751 | FALSE
Odpadní ventil pro vany sprch. koutů DN 40 | 651 | FALSE
BS LOGOtherm 44kW se zákl.deskou s regul. dif. tlaku, DRV | 19420 | FALSE
BS LOGOtherm 55kW se zákl.deskou s regul. dif. tlaku, DRV+cirkulace UT,TV | 31010 | FALSE
RVS 43.143 kaskáda, směš.okruh ÚT,ohřev TV,H1,MF výstup,2x vstup | 5899 | FALSE
Regulátor RP-10z-0 1/2"- 3/4" | 2070 | FALSE
Koleno 45st., průměr 130mm | 1330 | TRUE
Kryt boční 11/300 | 104 | FALSE
Trubka PE D110 | 202 | FALSE
Odbočka PE 45° D56/56 | 83 | FALSE
Elektrospojka PE D90 | 104 | FALSE
Článek plech 500/150 bez. nátěru /10čl/ | 130 | FALSE
Šroub hranný 6x10 | 0.75 | FALSE
Souprava těsnění k nap.ventilu pro staré nádržky | 120 | FALSE
Hadice 1'' Flexi 40cm vnitřní/vnější | 454 | FALSE
Umyvadlo AVOCADO COMFORT pravé, s otv. | 4248 | FALSE
DANFOSS RA5003 hlavice ruční M30x1.5 | 108 | FALSE
Trubka černá bezešvá přesná 10x1 | 35 | FALSE
Skříň um 85 CUBITO fino/béž bez umyvadla | 7264 | FALSE
Sifon vanový COMFORT LEVEL STANDARD KALDEWEI | 3836 | FALSE
Koleno 45° 60/100 | 499 | TRUE
Ventil PEVEKO EVPI 2020.01 | 2608 | FALSE
Sada Vekolux-TECTITE rohové pro VK 1/2" 15mm samosvor | 338 | FALSE
Čelist TH 18 Gabo mini-press | 2490 | FALSE
Zástěna 80 PANDA RYBY, sprch.kout,stříbrná matná | 5290 | FALSE
Skříň s um 75 DREJA PLUS, calvados | 5783.33 | FALSE
Páska samolepící 50x3x15000mm | 225 | FALSE
KDOM 600/960 /665/ středové připojení | 1634 | FALSE
K-50 M 750/960 - středové připojení /800W/ | 1550 | FALSE
K-50 M 750/1850 - středové připojení /1660W/ | 2520 | FALSE
FABA ventil přírub. PN 16 DN 65 (12.046) | 4341 | FALSE
Ventil odvzduš. 1/2" R 99I automat | 204 | FALSE
Elektropásek PE D125 navařovací | 341 | FALSE
Konzola 25x20/250 | 43 | FALSE
Kotel ZEM 5-25C 5-25,2 kW | 42950 | FALSE
WILO P 40/100r 400 V PN 6 /přírubové/250mm/ | 17410 | FALSE
AEG topný kabel HC 800 S 3 / L-17 / L70 | 4027 | FALSE
Ventil vyvažovací D 9515 DN20 | 1978 | FALSE
Měřič tepla MC 401 | 6900 | FALSE
Vtok střešní pro ploché střechy s izol přírubou DN 110 | 2804 | FALSE
Kondenzační jímka - T kus pr.100 nerez | 1200 | FALSE
Vodoměrná šachta 1,2x1,7m | 8759 | FALSE
RS MINI 4.0 /rozdělovač/ | 7950 | FALSE
Rozdělovač DN 200 L=1300 mm | 9786 | FALSE
Příchytka clips 51-54mm | 17 | FALSE
ORION radiátor 500/14čl. boční | 5040 | FALSE
ARMAT růžice 1x1/2"P pozink. | 16 | FALSE
ARMAT odvzduš.ventil 1/4" | 16 | FALSE
Panel sprch OVÁL masážní | 8118 | FALSE
ACTARIS šroubení k průtokoměrům DN15/pár/ | 55 | FALSE
D4SS 450x1290 Danby (nerez) | 18458 | FALSE
FRANKE dřez dvoudílný CIN620 (780x43,5) | 2000 | FALSE
Čerpadlová skupina MK 11/4 s UPS 32-40 | 11331 | FALSE
Čerpadlová skupina MK 1" s ALPHA 25-40 | 10747 | FALSE
Mříž PMO-26-200-14 dub | 2820 | FALSE
Podhlavník AH01 UNI, šedý | 2300 | FALSE
Rekuperační jednotka HR100W pro jednu místnost | 5900 | FALSE
Vana 180 LIMA bílá | 8400 | FALSE
Pumpa plnící k BCG | 6400 | FALSE
Konvektor FMK 34-175-11-01 ocel bez vent. | 6403 | FALSE
Mosaz vsuvka 1/8" (441401)viega | 20 | FALSE
Mosaz vsuvka red . 1"x3/4" (266547)viega | 59 | FALSE
Mosaz T kus 3/8" (281809)viega | 87 | FALSE
Pisoár GOLEM SLP 19RB na baterii s radar.splach. | 10130 | FALSE
Hadice 1" flexi gas 65-130 vni/vni | 358 | FALSE
Těsnění 1/2" T pryž (15x24x3) do sady 911 | 2 | FALSE
Těsnění 1" T pryž (24x38x3) | 0.95 | FALSE
PTP-01 Pohon term. ventilu | 973 | FALSE
U 65 | 134 | FALSE
Vsuvka 1"x 3/4" silná stěna | 110 | FALSE
Baterie KONVEX dřezová bez výpusti | 4958 | FALSE
Oplflex FLK20-14120-NR620 | 9371 | FALSE
Sada tyček k tlačítku SANIT červená a bílá | 175 | FALSE
Kryt zděře DN 125 (nerez) | 549 | FALSE
Držák toaletního papíru | 350 | FALSE
KSB Riotherm C 25-60E Pn10 (N=99W/230V/0,41A) | 6559 | FALSE
Koleno černé 92 2 1/2" I/A | 329.3 | TRUE
KG poklop poklop pochůzný DN 400 (plast) | 952 | FALSE
Ořezávač konců trubek 16-63mm | 269 | FALSE
R 585 Rozdělovač 3/4" 6 okr. | 1146 | FALSE
R 554B Ukončení ruzdělovače 3/4" | 419 | FALSE
Zrcadlo 75 ACCORD PLUS Levé, bílé | 3883 | FALSE
Skříň um 65 s umyvadlem a zrcadlem, pravá | 8554 | FALSE
Úchyt dvojramenný Cpr 25 mm | 4.3 | FALSE
Baterie van 150 VENEZIA vč. pev.drž., hadice, růžice | 1207 | FALSE
Podlahový konvektor FLT 150/90 vč.mřížky | 22412 | FALSE
KG DNO ŠACHTOVÉ 300/150 PRŮCHOZÍ | 1524 | FALSE
ANTIKOR TV2 400l /akum. nádrž/ | 37200 | FALSE
Termost pro Luna HT,Nuvola HT,Prome HT,Storage HT | 2785 | TRUE
Sedátko WC MKW PRIMA zpomalovací tvrzené | 650 | FALSE
Ventil pojistný P 15 217 616 DN 40 | 13662 | FALSE
Grundfos TP 50-120/2 | 20659.6 | FALSE
WC závěs CANTICA hl.splach, bílý | 7422 | FALSE
Hydrantová skříň plná !!! 460x460x110 | 2070 | FALSE
Podpěra pevná 1340mm/pozink3mm/ | 1900 | FALSE
Závěsný řetěz dlouhý článek pr.3mm 71458 KEBEK | 55 | FALSE
Hadička přívodní M10x3/8" 50cm | 49 | FALSE
Držák dvojitý na ručníky NOVATORRE 4, chrom, 60 cm. | 826 | FALSE
Umyvadlo 55 PRO Wondergliss s otv.,bílé | 3989 | FALSE
Vršek ventilu 3/8" K 294 T | 103.3 | FALSE
Baterie van podom CHIARA, chrom (vrchní část) | 7950 | FALSE
Baterie van stoj CHIARA, chrom (vrchní část) | 19434 | FALSE
Baterie van podom CHIARA (těleso) | 22448 | FALSE
DANFOSS RLV15 šroubení rad.1/2" roh. | 250 | FALSE
Lišta elktro 230/8 GTF-KL | 3690 | FALSE
MS koleno 50x50 | 127.62 | TRUE
Skříň um CASE Bílá/Dub | 20998 | FALSE
Vana 160 ROSA II PU PLUS pravá | 13132 | FALSE
Lavice OL 160/15/18 SC, 1490W | 5092 | FALSE
VU 240/3-5 atmo TEC plus | 28200 | FALSE
VU 280/3-5 atmo TEC plus | 31000 | FALSE
VU 122/3-5 turbo TEC plus | 28900 | FALSE
PN 50 podokenní topidlo | 17500 | FALSE
Odkouření k PN 50 | 1190 | FALSE
Výlevka BERNINA, bílá | 18375 | FALSE
Mříž k výlevce BERNINA sklopná, chrom | 5749 | FALSE
Konvektor Coil-P80/1000 bez vent. | 5733 | FALSE
Háček NOVATORRE 4, chrom | 82 | FALSE
Baterie van 150 RIO ECO, chrom | 1603 | FALSE
Elektrospojka PPR d90 | 572 | FALSE
Mříž PMO 34-150-12 buk | 1967 | FALSE
Baterie van 150 METALIA 40, chrom s přísl | 2313 | FALSE
Zástěna 90 CR4 900 bílá/chinchila | 8815 | FALSE
Baterie van 150 METALIA 40, chrom bez přísluš | 1900 | FALSE
Sprcha multifunkční chrom | 256 | FALSE
Dvojumyvadlo 130 MIO s otv., do nábytku, | 7620 | FALSE
HACO mřížka VM 150x200 plastová, hnědá | 97 | FALSE
HACO mřížka větrací VM 25x25 K -krytka bílá | 84 | FALSE
HACO mřížka VM 500x90 D dveřní hnědá | 115 | FALSE
Těsnění profilové k Simplexu | 60.72 | FALSE
Baterie dřez KLUDI BINGO STAR,chrom | 4559 | FALSE
Bombato-roh ELECTRA žlutá 2,3 | 107 | FALSE
ESBE VTA323 /35-60°C/ Cu 22 svorný , směš. termoventil | 1160 | TRUE
Pistole s 6-ti funkcemi a sadou | 123 | FALSE
Rohož top. FloorTherm 100W/m2 ,jednožílo | 1133 | FALSE
Umyvadlo 55,5 THALIA zápustné zdola, bez otv. | 2348 | FALSE
Rohož top. FloorTherm 150W/m2 ,jednožílo | 1375 | FALSE
Rohož top. FloorTherm 100W/m2 ,dvoužílov | 3206 | FALSE
Deska rovná čelní 400x600 | 693 | FALSE
Rohož top. FloorTherm 150W/m2 ,dvoužílov | 1924 | FALSE
Osoušeč rukou Ariel SF2400 autom | 5396 | FALSE
Axialní ventilátor B-120 Hygrostat | 2092.4 | FALSE
Axialní ventilátor B-80PLUS | 663.9 | FALSE
Axialní ventilátor B-100PLUS Hygrostat | 1924.4 | FALSE
Jekl 50x50x3 | 65 | FALSE
POLIPHON trubka DN 100 250mm | 115 | FALSE
POLIPHON koleno 45° DN 100 | 113 | TRUE
POLIPHON odbočka 67° DN 100/100 | 231 | FALSE
POLIPHON redukce asymetrická 70/50 | 62 | FALSE
Kryt sprchové podom. bat. SAFIRA | 1120 | FALSE
Kolečko pro termostaty na panelu | 24.4 | TRUE
Distanční držák DN125 | 119 | FALSE
WD04 DN 12 G1/2-G1/2 - 1000mm | 196 | FALSE
Šoupátko přír. S 13-111-606 DN125, PN6 | 4477 | FALSE
Baterie sprch CUBITO bez vybavení, chrom | 2860 | FALSE
Článek plech 500/150 vč. nátěru /5čl/ | 150 | FALSE
Baterie dřez stoj MIO , chrom | 2439 | FALSE
Ruční sprcha MIO 6171.0 1 funkce | 489 | FALSE
K21H05880700M32 Koratherm horizontal středový, barva 32 | 9887 | FALSE
Mříž PMO 18-200-11-03 dural tmavý bronz | 3216 | FALSE
Pedrollo QEM 150 spínací skříň 230 V | 1053 | FALSE
Regulace Vitotronic 200-H (nástěnná montáž) | 12243 | FALSE
Zástěna 90 SDNL1 Brillant/Chinch.sprch dveře | 16467 | FALSE
Montážní balíček 4 ks chrom. držáky | 486 | FALSE
Ventil C52 Al, se spojkou-(VV107) | 465 | FALSE
Topné těleso 12 kW, G 6/4" s termostatem ponikl pro TUV | 3990 | TRUE
Ohřívač BTO 10l IN - beztlakový POD | 2492 | FALSE
Radik PLAN VK 21 600/800 /1297W/, barva | 7668 | FALSE
Vana 160x70 SANIFORM V3 smaltovaná, bílá s otvory pro madla KALDEWEI | 10110 | FALSE
ESBE ventil termoreg. VTC 512 DN40 70°C | 1910 | TRUE
Baxi Nuvola3 B40 240 Fi 10.4-24,4kW /40l smalt/-turbo | 33590 | FALSE
GARDENA Spojka volně | 55 | FALSE
Umývátko 50 HALL 50x25 s otv, bílé | 2188 | FALSE
R74AY007 Filtr 1 1/2" | 735 | FALSE
Ventil napouštěcí 3/8" Unifil na nádržku pod omítku | 617 | FALSE
Zástěna LYRA 140 L vanová, Al, sklo | 7800 | FALSE
Ramínko výtokové délka 20cm | 826 | FALSE
Žlab sprchový NOK 80 750x80mm | 5910 | FALSE
Výměník LVF 15-045-11 | 1785 | FALSE
JAGA LINEA-PLUS stěn.kryt v035 d060 t20+21 | 2240 | FALSE
Koncovka žlabu S-light | 107 | FALSE
Kotel ZSB22-3C23S5200 | 39490 | FALSE
Baterie sprch 150 EUROSMART, chrom | 2880 | FALSE
Souprava izolační s EPDM fólií | 1854 | FALSE
Hadicová spona 120-140 | 17 | FALSE
Ventil radátorový DN15 přímý s reg. diferen. tlaku a průtok. množství | 1170 | FALSE
Baterie um stoj IRIS IRV 075 BRONZ | 4710 | FALSE
Skříň um 60 NORDIC,BARVA 02 | 7162 | FALSE
Zrcadlo 50 ALU rám | 1933 | FALSE
Čerpadlová skupina UK 1" UPS 25-60 | 7851 | FALSE
/ Redukce 80/110mm | 725 | FALSE
Pojistná souprava | 901 | FALSE
Půlkroužek pro inoflex DN 20 | 24 | FALSE
Držák toaletního papíru | 156.5 | FALSE
Čistič na okna 500ml | 80 | FALSE
Nástěnný HYDRANT Ms D 25 (spojka slitina AL) | 3900 | FALSE
Centrální řídící počítač | 59800 | FALSE
*Koleno 80-45° AL bílé | 210 | TRUE
Topné těleso 6.0 kW, G 6/4" s termostatem ponikl pro TUV | 3290 | TRUE
-Střešní koncovka 60/100 PP cihlová (nad520/660pod) | 1610 | FALSE
-Prodloužení 60/100-1000mm PP | 470 | FALSE
PMO atyp 28-189-11-03 dural | 4066 | FALSE
Grundfos ovladač R 100 (dálkové ovládání) | 5072.6 | FALSE
ESBE Reg.termostatic.jednot. LTC 141 DN 25 60 st. C 1"vnitř.záv. | 5830 | TRUE
Konzole prodloužená pro Minijet | 3500 | FALSE
Prostorový termostat digitální, týdenní program | 940 | TRUE
Prstenec vyrovnávací | 220 | FALSE
AEG Hoz 5 comfort, beztlaký zásobník | 2704 | FALSE
HCP-ND kabel E01-1031-2 3x1 10 m | 947 | FALSE
Etážka excentrická s růžicí, sat (cena za l ks) | 272 | FALSE
Jaga SANI-RONDA v.122.9 d040 | 12421 | FALSE
Akumulační nádrž 500 lbez izol.spirála ner.na TV | 46500 | FALSE
Nádrž akumulační PS 1500 | 25300 | FALSE
K22H 05881200-M32 Koratherm horizontal )BARVA ANTHRAZIT | 14094 | FALSE
Expandér 28 mm | 2897 | FALSE
Skříň postranní nízká 46x82x35 APLAUZ višeň | 9659 | FALSE
Objímka Trubková 1/2 d 75 | 74 | FALSE
Elektrospojka PE d 75 | 104 | FALSE
Elektrospojka PE d 160 | 235 | FALSE
Čerpadlo RS 25/4-3-180 | 1988 | FALSE
Fasádní spal. systém trubka 2000mm- DN80/125 | 2099 | FALSE
Fasádní hlavice se svěrnou objímkou 80/125 | 1299 | FALSE
Skleněná polička 50cm | 248 | FALSE
KSB Riotronic S 25-60 Pn6 (N=72W/230V, M=260l/h) | 1000 | FALSE
Pisoár GOLEM GW 121 Z s teplot. senzorem | 6600 | FALSE
- Vsuvka 60/100 s revizním otvorem 0,4m PP | 998 | FALSE
// Vsuvka 60/100-80/125 do kotle +manžeta-PP | 570 | FALSE
R 583 Držák Rozdělovače 3/4" | 124 | FALSE
/ Prodloužení ohebné průměr 80 PP, 1,5 m | 445 | FALSE
Lapol tuku NS 10 T | 47200 | FALSE
Prstenec betonový | 320 | FALSE
Set sprch SONATA, chrom | 7290 | FALSE
Redukce 1"x3/4" | 28 | FALSE
Baterie um POLAR na jednu vodu, chrom | 1125 | FALSE
Pohyblivý držák MINERVA 60cm/pr.25mm SPS 405 | 450 | FALSE
Sprchová hadice kovová 1/2" 150cm SPS358 | 133 | FALSE
Baterie um stoj METALIA 57 bez výp | 1197 | FALSE
Baterie sprch METALIA 57 kompletní | 1569 | FALSE
Přímočará pila ROTIGER VARIO ELEKTRONIC 1500W | 10490 | FALSE
Sedátko DUB tmavý, Prestige | 495 | FALSE
Baxi ECOFOUR 1.24 F 9,3-24kW jen topení turbo | 20990 | FALSE
T-Kus LIS voda D22x1/2" vnitřní | 355 | FALSE
Víčko LIS voda D42 | 472 | FALSE
Stojánkový WC set kartáč+držák s nádobkou | 1900 | FALSE
Zásobník SLZN 03 na papírové ručníky | 1320 | FALSE
Koncový uzávěr MAXIMA pravý | 58.91 | FALSE
ND trubička zapalováčku 4x1x688 Al | 40 | FALSE
ND tryska zapalováčku ZP | 30 | FALSE
ND těleso hořáku B-2 (planžeta) | 550 | FALSE
ND těleso hořáku B-3 (planžeta) | 600 | FALSE
Chlornan sodný 10 l | 310 | FALSE
Sprchový sloup FACILE s termo. bat Aqualine | 5575 | TRUE
Gebo BTA 32x1" T kus s vnějš.. závitem | 507 | FALSE
Sunpur uchycení vak.panelu na vlnitou krytinu M10x250 vrut závitový | 199 | FALSE
Zástěna 120 PU13 Levá, A7/chrom na dlažbu | 22350 | FALSE
Zástěna 90 PURDT2 pevná, A7/chrom na dlažbu | 11350 | FALSE
ND termočlánek | 122.4 | TRUE
ND mřížka k OL 80/24 bílá | 464 | FALSE
Set van Kludi A-QAb 1S, chrom | 1534 | FALSE
WILO BWJ 301 EM 230V AKCE vodárna | 5558.68 | FALSE
Set sprch DUAL SHOWER SYSTEM, chrom | 8154 | FALSE
ND kroužek "O" 55x2 | 3.6 | FALSE
ND kroužek těsnící plochý | 5.8 | FALSE
Dlažba Boliwia Czerwona 33,3x33,3 | 241 | FALSE
Těsnění gumové šroubu do střešní krytiny | 24 | FALSE
Prodloužení 100-2000mm PP | 515 | FALSE
Dřevěná krájecí deska pro SPARTU | 1005 | FALSE
Dvojité koleno PE připojovací 110/90 (svisle) | 1859 | TRUE
Sifon van automat 6/4"x40/50 SIMPLEX prodloužený (725mm), chrom | 1096 | FALSE
Baterie dřez METALIA bílá | 1569 | FALSE
Roura 160/500 /2 mm | 328 | FALSE
Polosloup umyvadla 55 Talya | 1780 | FALSE
Urinal Talya | 2390 | FALSE
Roura 180/250 /2 mm | 254 | FALSE
Sprchový set TH 80017 | 2513 | FALSE
Termoelektrický pohon 230V | 1220 | TRUE
Výměník deskový ALFA LAVAL CB20/40H | 14898 | FALSE
Konzola pro VL 03 | 1940 | FALSE
Redukce pozink 2 1/2"x6/4" | 85.7 | FALSE
Čerpadlo 80 NTT-102-16-LM 400V Premium vč.2m kabelu bez vidlice (NTV) | 20900 | FALSE
DANFOSS AB-QM aut.regulátor průtoku DN 15 | 3180 | FALSE
Přípojka hadicová rozebíratelná 1/4" | 90 | FALSE
Výměník LVF 10-126-11 | 2806 | FALSE
Konzolová sestava 25x20/300, 3xM8x40 /nosník/ | 119 | FALSE
T kus pozink red. 2 1/2"-1" | 268.8 | FALSE
T kus pozink red 3"x 2 1/2" | 399.8 | FALSE
Baterie umy. s výpustí bílá/chrom REITANO | 3200 | FALSE
Baterie bidetová s výpustí bílá/chrom REITANO | 2800 | FALSE
Korpus skříňky MIO L/P, bílý | 2752 | FALSE
Madlo ECR | 445 | FALSE
Vrták 8x119/200 extraprofi (beton) | 60 | FALSE
Panel Flores, bílý | 1508 | FALSE
Kaskádová jednotka pro 2 kotle GB162 vedle sebe | 52400 | FALSE
Čerpadlová skupina V-UK 32 + Wilo RS 30/6 | 9420 | FALSE
MS spojka 75x75 | 348.24 | FALSE
Roura 180/250 /2 mm s regul.klapkou | 495 | FALSE
Baterie van 150 APOLO s přísluš, chrom | 1281 | FALSE
SAPHO MOON - umyvadlo s otv., 63x47 | 950 | FALSE
Závěsy zpomalovací k sedátku, MIO/CUBITO | 468 | FALSE
HVDZ 405 HD | 143000 | FALSE
Sada RVS 43.143 /SVS43.143+QAD36/101+QAZ36.522/109 | 1399 | FALSE
Neutralizační jednotka (do 350kW) | 13300 | FALSE
Rozšiřující řada pro 3.kotel (S3) | 18800 | FALSE
Koleno 15st., průměr 130mm | 3110 | TRUE
Hlavice term. S2 pro VK a Heimeier chrom AKCE | 179 | FALSE
Baterie um stoj CUBITO se zátkou Click-Clack, chrom | 2632 | FALSE
Baterie bidetová CUBITO s výpustí, chrom | 2760 | FALSE
Ventil rohový MIO 3/8x1/2, chrom | 721 | FALSE
Baterie um nástěnná LYRA 210mm , chrom | 1298 | FALSE
Připojení sprchové hadice LYRA 6327.0 | 459 | FALSE
Redukce PE D56/50 excentrická | 28 | FALSE
Baterie Vanová Sam Trading 150 | 924 | FALSE
SMK 5600/z,úpravna vody,časové řízení | 11000 | FALSE
F-kus DN 80 LITINA -přír.bez hrdla | 1118 | FALSE
Těsnění D110 příruby | 97 | FALSE
T-klíč pro vkládání 000003 | 672 | FALSE
Kotel K VSC 196-C 150 + 0020040772 ecoCOMPACT s vestavěným zásobníkem,9.7-21.6 | 72400 | FALSE
Manžeta svislého odkouření AZB 925-černá | 1090 | FALSE
Baxi Luna3 Blue 240i 10,4-24kW kombinovaný s TUV - komín | 27790 | FALSE
Pouzdro min.+ Al pr.89-30mm | 129 | FALSE
OLYMP nádoba doplňovací HC - 25 SIII | 147300 | FALSE
Samosvorné napojení 15mm x16 leštěný chrom | 131 | FALSE
T-kus chrom | 182 | FALSE
Obklad FIRLETKA Nero 25x33,3 | 208 | FALSE
Obklad FIRLETKA Beige 25x33,3 | 208 | FALSE
Zarážka dveřní,bílá 2ks | 48.5 | FALSE
Síť dveřní, 2ks 60x210cm | 76.6 | FALSE
Baterie sprchová termostatická LEVEL , chrom | 6310 | TRUE
Balíček přísl. ventil DBV 1 (3-10čl) | 2003.1 | FALSE
Termostat EUROTEMP 11 pro oběhové čerpadlo, 1x čidlo | 766 | TRUE
Manžeta WC excentrická 40mm | 98 | FALSE
Odkapávací nádržka chrom | 175 | FALSE
Trouba mikrovlnná Whirlpool MWD 280SL | 2810 | FALSE
Dlažba PHILOSOPHY Wenge hnědá 45x45 | 631.66 | FALSE
Kloub horní komplet Proxima BT8490 | 243 | FALSE
Kloub spodní komplet Proxima BT8490 | 243 | FALSE
GARDENA Impulsní postřikovač Classic | 242 | FALSE
Gebo Quick 1" předřadný kroužek | 5 | FALSE
Zástěna 75 SWING Line aluchrom/cristal perly, Boční stěna | 8520 | FALSE
Multitec sprej pro zjištění netěstnosti plynů (rotest) | 118 | FALSE
Páska kobercová 48mm - 10 m | 48 | FALSE
Vlna brusná střední | 28.5 | FALSE
Rozdělovač DN 125 L 1,25m | 6559 | FALSE
Zástěna 110 NRDP2 Pravá sprch.dveře Bílá/Grape | 10405 | FALSE
IVAR-Rozdělovač CS 553 VP 4cestný N2 | 7136 | FALSE
RIVER krytka k vest. sprch. bateriím | 206 | FALSE
Koleno 130/90° s čistícím víčkem černé | 352 | TRUE
Radik CLEAN VK 20-900/1400 | 5321 | FALSE
Odpadní koleno 220-350ml | 1395 | TRUE
Vitodens 200-W kaskáda | 173783 | FALSE
K22H 05881200-M10 Koratherm horizontal střed. | 11745 | FALSE
Mříž PMO 29-125-11 02 dural-světlý bronz | 2924 | FALSE
Trubka PVC 90 x 4,3/6m PN 10 | 628 | FALSE
Set sprchový SOFT SHOWER chrom | 4610 | FALSE
K20V06000366M10 Koratherm vertikál středový | 5276 | FALSE
R74AY008 Filtr 2" | 1130 | FALSE
/ Koleno 87° 80 mm (VU 466-7 ecoTEC a VSC ecoCOMPACT) | 310 | TRUE
Boki FMK 18-500-11-02 ATYP | 10482 | FALSE
CRANE DM941 DN80 Vyvažovací ventil s integr.měř.clonkou | 13409 | FALSE
Baterie vanová páková s příslušenstvím | 3245 | FALSE
Vsuvka černá red. 2"x6/4" | 76.2 | FALSE
JAGA LINEA-PLUS v035 d060 t21 twin výměník | 4780 | FALSE
ND Těleso spojky LKN 40 | 160 | FALSE
Spona hadicová P06-DN80 | 10 | FALSE
Objímka Trubková M 10 d 56 | 58 | FALSE
Hadice 3/4'' Flexi 80cm vnitřní/vnější | 282 | FALSE
Teplonosné médium "Tyfocor" 20l | 3500 | FALSE
Hadice 1'' Flexi 60cm vnitřní/vnější | 350 | FALSE
AZ průchodka venkovní stěnou 60/100 | 1881 | FALSE
Topné těleso 2 kW, G 6/4" s knoflíkem | 1790 | FALSE
Zrcadlo DREJA 86 Pravé se skřňkou, buk | 4308.33 | FALSE
Koš záchytný Perfekt-řada HL615,616 | 934 | FALSE
Krytka zakončovací - pravá - světlý dub | 68 | FALSE
Konvektor FMK 26-150-14-01 ocel bez vent. | 5088 | FALSE
Střešní koncovka fasádní 128/80 | 1699 | FALSE
Sada Ekvitermní regulátor /ACD01/ Atmos | 11488 | FALSE
Vanička 80 MACAO čtverec ,bílá vč.nožiček | 2903 | FALSE
Krytka pisoáru T-2419 B | 78.6 | FALSE
Koleno přechodové vněj. 22x3/4" | 162 | TRUE
TT2200P El. topná tyč s ter. 2200W, pravý závit | 2091 | FALSE
Zástěna 100 501 DESIGN dveře lítací, stř.mat, čiré Anti-Plaque | 15700 | FALSE
Rotest electronic 3 | 6841 | FALSE
Potrubí pro průchod stěnou K45 | 1360 | FALSE
Ventil podomítkový IRIS 1/2" keramický, bronz | 1480 | FALSE
MS zátka 63 | 104.91 | FALSE
Pěna montážní 750ml nízkoexpazní (pistolová) (50L) /12/ | 150 | FALSE
Filtr přírubový D71 118 616 DN20 | 632 | FALSE
SADA etážek | 170 | FALSE
Sedátko WC DAMA SENSO, bílé | 1297 | FALSE
Vsuvka chrom 1/2" | 26 | FALSE
Regulace Thermolink B ekviterm | 1630 | FALSE
Čidlo venk.teploty ekviterm pro Panther,Panther Condens,Tiger Condens,Ray,Gepard | 820 | FALSE
Umyvadlo 60 NOVA TOP REFLEX zápustné s otv. | 3375 | FALSE
Trubka Pexfit Fosta 32x3.2 5m trubka hliník | 293 | FALSE
Trubka Pexfit Fosta 50x4 5m trubka hliník | 736 | FALSE
T kus 40x25x40 Pexfit | 1009 | FALSE
Isoline 3000Z- 108/19mm kaučuk.izolace /12/ | 525 | FALSE
Spojka 12/12 press GT-PK 25-12735 | 89 | FALSE
AEG topná rohož TBS TB 50 SET 160/3 | 7755 | FALSE
Konvektor F1T 26-125-09-01 ocel s vent. | 8145 | FALSE
Teplotní čidlo IR C 3m, vodotěsné | 390 | FALSE
Přechodka PRESTABO 28x1˝ vně 1111 | 222 | FALSE
Baterie dřez METALIA 57 ram.150, chrom | 1652 | FALSE
Zástěna 90 ECR2 stříbro/chinchila sprch čtvrtkruh | 12492 | FALSE
Umyvadlo BEHAPPY pravé, bílé s otv | 4124 | FALSE
MS přechodka 75 x 2 1/2" vnější | 213.06 | FALSE
Skříň koupelnová se zrcadl. KRAJCAR 101/60 | 3320 | FALSE
Siko-WC sedátko VITRA | 832 | FALSE
Isoline 3000Z- 28/9mm kaučuk.izolace /98/ | 50 | FALSE
DANFOSS RA-N25 ventil term. 1" rohový | 748 | FALSE
JAGA MINI CANAL ÚMJ v009 d150 š14 mřížka Dsg.hliník přír. | 10765 | FALSE
Tlačítko RIVA stop, bílé | 622 | FALSE
Grundfos CHV 2-80 A-A CVBE 400 V | 8450 | FALSE
Kohout kul. NAVAL DN15 varný PN40 | 1212 | TRUE
Ventil radiátorový přímý VDN 115 1/2". M30 | 195 | FALSE
Filtr KSB přirub. BOA-S PN16 DN 65 /standartní síto/ | 1722.6 | FALSE
Hlavice HR 40F - programovatelná s dděl. čidlem | 3560 | FALSE
Ventil bytové regulace 3/4"x1/2" LOGO | 343 | FALSE
K10H 05140600-10 Koratherm horizontál | 2590 | FALSE
Žlab SELF MAXI 0.5m | 711 | FALSE
aretace SELF MAXI pro lit. | 73 | FALSE
Baterie um stoj SIENA s výp.,chrom | 2300 | FALSE
H souprava zemní 9500 DN 125-150 | 1200 | FALSE
Kotel P ZW 18-2 DH KE CERACLASS, 6-18 KW | 20990 | FALSE
K10V 06000662-10 Koratherm vertikal | 3130 | FALSE
Mosaz redukce 1/2"x1/4" pochromovaný | 61 | FALSE
Box sprchový KC/DR 90 | 7560 | FALSE
Koleno D130/45 AL | 1100 | TRUE
Modul WC Eco Plus pro sádrokarton NOVÝ | 5944.26 | FALSE
JAGA-Danf. ventil motor. ovlád. 3/4" 230V/3W | 2776 | FALSE
JAGA sada připojovací 33 /Decor/TV ke stěně+TH chr | 3226 | FALSE
Konvektor FPT 29-225-14-01 | 15870 | FALSE
Připoj.sada cirkul.čerpadla pro Vitodens 333-F | 11452 | FALSE
Čerpadlo 25 SVA III st.solo | 2883.33 | FALSE
Baterie um stoj SAFIRA bidetta s výpustí, chrom | 3990 | FALSE
Dezinfekční prostředek na bakterie | 78 | FALSE
50900.405 JAGA ventil termostatický | 333 | TRUE
Solární sestava SOL 300 S11+ KD 17 NV 2289 | 99900 | FALSE
Skříň pod um LYRA PLUS bílá pro1338.2 | 3433 | FALSE
Inzerto PARIS cihlová 19,8x39,8 | 247 | FALSE
Listela PARIS cihlová 19,8x6 | 189 | FALSE
Obklad CONCEPT tmavě šedá 19,8x39,8 | 330 | FALSE
Listela střed CONCEPT Celine béžová 5,3x5,3 | 82 | FALSE
Inzerto CONCEPT Monopoli světle béžová 19,8x39,8 | 164.5 | FALSE
Dlažba CONCEPT hnědá 45x45 | 379.5 | FALSE
Listela CONCEPT Monopoli světle šedá 4,5x39,8 | 98.5 | FALSE
Police NOVATORRE 1, 600x125 se zábradlím výklopným, chrom | 826 | FALSE
Mozaika 2,3x2,3 LINEA cihlová (set 30x30) | 123.5 | FALSE
Inzerto REMIX bílá 25x33 | 164.5 | FALSE
Bombato REMIX modrá 25x5 | 48.5 | FALSE
Listela MATERIA červená 59,8x5,4 | 495 | FALSE
Listela OPTICA šedá 59,8x9,7 | 578 | FALSE
Obklad ORCHIDEA bílá 19,8x39,8 | 280 | FALSE
Listela SALSA bílá 9x45 | 412.5 | FALSE
Listela SALSA bílá 9x3 | 82 | FALSE
KERMI KNV 21/210/260 s mřížkou | 11085 | FALSE
Kermi stojánek pro hotovou podlahu | 139 | FALSE
Šroubení regulační přímý | 150 | FALSE
Bombato ALLEGRO bílá 25x3 | 65 | FALSE
Bombato-roh ALLEGRO oranžová 3 | 115 | FALSE
Obklad INDIA oranžová 25x33 | 379.5 | FALSE
Obklad NEO světle béžová 20x25 | 164.5 | FALSE
Listela NEO béžová 20x6 | 32.5 | FALSE
// Rozdělovač 80, s odběry + O-kroužky-PP (80/125) | 1190 | FALSE
Ventil trojcestný směšovací VXI46.15 | 691 | FALSE
Sedátko WC MKW PLUTO tvrzené | 595 | FALSE
Přechodka 12x1/2" vnější GT-M-PUK 25-00312 | 109 | FALSE
Snímač diferenčního tlaku DPI- 0-1 bar | 6490 | FALSE
Umyvadlo 93,5 CANTICA, bílé | 10762 | FALSE
Infrazářič tmavý PENTA TOP 8bm - typ U - delka 8bm | 41900 | FALSE
Mirelon PÁS 10mm AL š.100cm | 106 | FALSE
Zástěna 80 ECR2 stříbro/transparent sprch čtvrtkruh | 12075 | FALSE
K10V 14000218-M10 Koratherm vertikal středový | 2734 | FALSE
Baterie um. Fizzy | 2475 | FALSE
Mříž PMO 29-200-11 02 dural - světlý bronz | 4066 | FALSE
Propojení kolektorů FSC PS 1/2"-300 | 330 | FALSE
Mříž PMO 29-100-11-03 dural,tmavý bronz | 2034 | FALSE
Vitodens 200 17-45kW solo Vitotronic 100 pok term | 73389 | FALSE
Bytová stanice LOGOtherm 44kW s reg.dif.tlaku. | 18720 | FALSE
MS koleno 63x63 | 175.2 | TRUE
MS koleno 63 x 2" vnitřní | 144.92 | TRUE
ORION radiátor 600/10čl. hliníkový | 4150 | FALSE
R 553F Rozdělovač 1"x18/08 + MIS | 7592 | FALSE
R 473 Elekt. hlava pro term. vent.(servo) | 833 | FALSE
ACTARIS INTEGRALMAXX BUS Modul | 770 | FALSE
Odkouření koleno 2x45° AZ 367 | 1190 | TRUE
Mříž PMO 26-207,5-11 dural | 4068 | FALSE
Posuvná tyč 88208 CR s mýdelníčkem | 165 | FALSE
K11V 16000662-M32 Koratherm vertikal středový cod.32 | 8591 | FALSE
Baterie dřez METALIA nízkotl.chrom 15cm stojánková | 1787 | FALSE
Perdix - Tmel kamnářský odolný do 1200°C 310ml | 78 | FALSE
Konzole pro montáž na čistou podlahu | 317 | FALSE
Revizní kus 160mm | 2775 | FALSE
Trubka s násuvným koncem 160/1000 | 1230 | FALSE
Dlažba MAGIC Cappuccino 30x60 | 416 | FALSE
Sklenka BORMO keramika/chrom | 346.5 | FALSE
Sedátko Multiclin Pro II. , bidetovací + softclose | 21615 | FALSE
Žlab podl 885 ShowerDrain C, rošt Tile (pro zadláždění) s přírubou | 5890 | FALSE
ND těsnící šňůra velkých dvířek (Ling 50) | 165 | FALSE
Klingersil C4400 1/2" 18,5/12*2 - těsnění | 2.5 | FALSE
Klingersil C4400 3/4" 24/16*2 - těsnění | 2.6 | FALSE
Skříň s um 65 NORDIC, bílá/šedá | 7648 | FALSE
Skříň nízká NEW YORK se třemi zásuvkami bílá/U506 | 6590 | FALSE
PPR kohout kul. mosaz 25 rozebiratelný | 255 | TRUE
Dlažba ESSENCIA Lappato bílošedá 30x60 | 582.5 | FALSE
RBC 1500L zásobník smalt | 93000 | FALSE
PURMO Compact 11 550x1800... P=1699,2 W | 3285 | FALSE
PURMO Compact 22 550x2600... P=4136,6 W | 6811 | FALSE
PURMO Compact 21S 550x2000... P=2498 W | 4774 | FALSE
PURMO Compact 33 550x3000... P=6591 W | 11136 | FALSE
Ekvitermní regulace Vitotronic 300-K MW2 | 20168 | FALSE
Sprchová koncovka ZORA, LED diody | 415 | FALSE
Sprchová koncovka PERLA, 3-polohová LED diody | 575 | FALSE
Dlažba MAGIC Silvergrau 30x60 | 416 | FALSE
Zástěna 90 PSKK3 bílá/transp sprch čtvrkruh | 11149 | FALSE
KDO 600/1640 RAL 7012 /BARVA/ | 2612 | FALSE
Příruba krková varná 150 PN6 | 277 | FALSE
Zástěna 140 SWING F A07/aluchrom | 25480 | FALSE
Grundfos TP 100-70/4 400 V | 42361.8 | FALSE
// Prodloužení 1m 80/125, 90 PP/plech /KD,KDZ/ | 795 | FALSE
Zástěna 90 SCANDIC R sprch čtvrtkruh dveře | 19400 | FALSE
Ventil term Standard 3/8" úhlový vpravo | 414 | FALSE
ESBE VRG 131 DN20-6,3 směšovač trojcestný 3/4" vnitř.závit | 970 | FALSE
Elektrokotel DUKO 4kw , typ III , LUX | 19080 | FALSE
Mříž PMO 29-100-11-02 dural,světlý bronz,nerez pružina | 2034 | FALSE
Varimatik VM 45- levý | 66900 | FALSE
GEL.GELPHOS P náhradní náplň 1kg | 487 | FALSE
Ceresit CM 12 Lepidlo 25 kg flexibilní | 315 | FALSE
Mříž PML 34-125-11dural + lišta | 3245 | FALSE
Wurth Nůž pracovní | 105 | FALSE
Panel výstavní | 1000 | FALSE
Hydrant DN25-30m/bílá/ 710x710x245 bílá | 7200 | FALSE
ESBE Servopohon ARA 651 230V, 60s 3-bodový | 1990 | FALSE
Set sprchový - sprcha 1 funkce,držák,hadice1,7m chrom | 633 | FALSE
KG ROURA ŠACHTOVÁ BEZ HRDLA 400/1000 | 1231 | FALSE
Čidlo teploty Ni1000 venkovní | 1150 | FALSE
Vyhrdlovač D 10mm | 1893 | FALSE
Ohřívač Q7 300 ZJV | 18905 | FALSE
Trubka kan. 50x2000 STILLA | 103 | FALSE
Ružice sprchová GEO dvoupolohová | 163 | FALSE
Radik PLAN VKM 20 500/800 | 3209 | FALSE
Infrazářič tmavý PENTA TOP 6bm - typ U - delka 6bm | 36900 | FALSE
Růžice sprchová SPV 011 chrom | 3250 | FALSE
Dávkovač mýdla BODY 800ml | 610 | FALSE
Zpětná klapka s koulí L10 117 616 DN 65 | 2637 | FALSE
Bombato NEO modrá 20x5 | 38 | FALSE
Bytová stanice Modusat75,term.směš.bat.,uzav.elektromag.ventil,měřič tepla,prostorový termostat. | 37922 | TRUE
Dlažba dekor QUALITY QUARTZ šedá 30x30 | 2379 | FALSE
Dlažba DEFILE bílá 45x45 | 462 | FALSE
/ vert.odkouř. 1x80 s krycí deskou na komín/125mm/ | 1988 | FALSE
Mozaika 2,3x4,8 BAMBUS Brown/Verde mix (set 30x30) | 99 | FALSE
Listela BAMBUS INCA Beige zelená 33,3x4,8 | 74 | FALSE
Mozaika 2,3x2,3 ALTEA Bianco bílá lesk (set 30x30) | 74 | FALSE
Listela HIROE Murano Rosa červená 25x1 | 83 | FALSE
Listela PALETTE Blue linie tyrkysová 7x60 | 149 | FALSE
Listela PALETTE Blue nacinana tyrkysová 7x60 | 149 | FALSE
Obklad HOMME šedá 25x36 | 249 | FALSE
Obklad HOMME bílá 25x36 | 249 | FALSE
Topný had 2,63m2, prům.185mm, dl.600 mm | 9580 | FALSE
Kohout 3/8" I/A křídlo voda 160°C (1821) | 145 | TRUE
Sada 419-pryž.redukce (4939) 32x50 | 30.6 | FALSE
Bidet stojící KHROMA, bílý | 6976 | FALSE
Sada 584-bezazbest těs. 3/8"T-12x20 | 17.5 | FALSE
Sada 599-bezazbest těs. 1" V -34x44 | 34 | FALSE
Sada 622-UNI-universální zátka pr. 43-46 bílá | 31.5 | FALSE
ESBE VTA312 /35-60C/ 1/2" vně. směš. termoventil | 730 | TRUE
Mísa umyvadlová 60, ART60, bílá | 6385 | FALSE
Korpus "L" DAMA SENSO levý | 4819 | FALSE
Radik VKL 21 600/1400 | 4556 | FALSE
Box sprch 90 SIMPLE bílý/transparent | 9992 | FALSE
Solární sestava pro předehřev teplé vody SOL 200ZU | 54954 | FALSE
Oblouk 90 D18 A/A LIS PLYN | 84 | FALSE
Oblouk 90 D22 A/A LIS PLYN | 106 | FALSE
Koleno LIS PLYN 45 D42 A/A | 599 | TRUE
Koleno LIS PLYN 45 D54 A/A | 838 | TRUE
T-kus D15 LIS PLYN | 100 | FALSE
Víčko LIS PLYN D18 | 162 | FALSE
Víčko LIS PLYN D28 | 312 | FALSE
Koleno LIS plyn 90 D22x1/2" vnitřní | 445 | TRUE
Koleno LIS plyn 90 D22x3/4" vnitřní | 274 | TRUE
T-Kus LIS PLYN D54x1/2" vnitřní | 970 | FALSE
Přechodka LIS PLYN 15-3/4" vnější | 126 | FALSE
Přechodka LIS PLYN 18-1/2" vnější | 84 | FALSE
Kleště pájecí | 3200 | FALSE
Dlažba VENETO Arancio 33x33 | 416 | FALSE
Šroub M8x30+matice+podložka - pro zákl.profil | 54 | FALSE
Raid proti vosám a sršňům 300ml | 105 | FALSE
Savo proti plísním spray 500ml | 75 | FALSE
Somat sůl | 49 | FALSE
Raid proti lét. a lez. hmyzu fial 300ml | 81 | FALSE
Air menline happy Nature 3x15 | 57 | FALSE
Toaletní papír Brilant 2vrst. | 11 | FALSE
Toaletní papír Big soft-Exclusive 4ksx200 | 25 | FALSE
Dekor MAGNOLIA OCHRA 25x33,3 | 74 | FALSE
Skříň s um 68 FAMA, bílá/ořech | 7075 | FALSE
Radik VKL 22 900/900 | 5411 | FALSE
Zástěna 100 EDT činčila/aluchrom Aquaperle | 12770 | FALSE
Baterie van Kludi BOZZ chrom | 3671 | FALSE
Set sprch Freshline 100 | 1834 | FALSE
K20V 16000958-M32 Koratherm vertikall | 19615 | FALSE
Rošt sklápěcí k výlevce ABU | 240 | FALSE
/ Koleno 80, 90" revizní otvor, PP | 820 | TRUE
Poklop B 125 | 2800 | FALSE
REMS eva Set v kartonu R 1/2"-3/4" | 4450 | FALSE
K21H 01440700M10 Koratherm horizontal středový | 3479 | FALSE
Sprchová růžice DALIA SPS710CR | 382 | FALSE
Podlahový konvektor FLT 150/90 vč.mřížky Atyp | 22412 | FALSE
Sada komínová DN 160 pro kaskády | 9499 | FALSE
Kul. kohout RP 3/4" KFE | 700 | TRUE
Bidet závěsný CAPRICE | 3641 | FALSE
Skříň spodní um. TOPIC vč. umyvadla | 14278 | FALSE
Skříň INTEDOOR nízká na nohách s košem, bílá | 4434 | FALSE
Vanička 90x90 SUPERPLAN smaltovaná, bílá KALDEWEI | 9408 | FALSE
Jaga STRADA stěnový model v050 d080 t06 twin | 5913 | FALSE
Plynový infrazářič kombimax M 18 zemní plyn | 17100 | FALSE
KSB ETALINE-PumpDrive 40-160/114 GN 11 PDB | 51744 | FALSE
Ramínko 1274 chrom | 206 | FALSE
AV4MS 600x1210 žebřík Lak-metalická stříbrná | 6681 | FALSE
Konvektor FPT 29-300-11-01 | 18109 | FALSE
Grundfos TP 40-60/2 /voda/ | 16049.8 | FALSE
NOV trubka DN 140 4m/ks | 102 | FALSE
Nordica Fireball bordo | 57057 | FALSE
Sestava směšovací komory SK600 | 13900 | FALSE
Ventil uz. V 30 111 540 DN 50 k00 | 4062 | FALSE
Ohýbací segment d20mm | 4470 | FALSE
Grundfos CUE 3 x 380-500V IP 20 0.75kW 2.4-2.1A | 12162.8 | FALSE
Spirála čistící D8mm tvrzená, 10m | 1925 | FALSE
Těleso podomítkové MULTIPORT universál | 2880 | FALSE
Gebo QTO 1" | 420 | FALSE
K11H 05881000-10 Koratherm horizontál | 4705 | FALSE
K11H 05881400-10 Koratherm horizontál | 5656 | FALSE
K20H 05881400-10 Koratherm horizontál | 9671 | FALSE
K20H 05881800-10 Koratherm horizontál | 11288 | FALSE
K21H 05881000-10 Koratherm horizontál | 8874 | FALSE
K21H 05881100-10 Koratherm horizontál | 9354 | FALSE
K22H 05881400-10 Koratherm horizontál | 11997 | FALSE
K22H 05881800-10 Koratherm horizontál | 14124 | FALSE
K11H 06622000-10 Koratherm horizontál | 7450 | FALSE
K20H 06620500-10 Koratherm horizontál | 6607 | FALSE
K20H 06622600-10 Koratherm horizontál | 16541 | FALSE
K22H 06620700-10 Koratherm horizontál | 9057 | FALSE
K11H 08841400-10 Koratherm horizontál | 7572 | FALSE
K11H 08841600-10 Koratherm horizontál | 8235 | FALSE
K11H 09582000-10 Koratherm horizontál | 10263 | FALSE
K20H 08842000-10 Koratherm horizontál | 17192 | FALSE
K20H 09580500-10 Koratherm horizontál | 8895 | FALSE
K21H 08841000-10 Koratherm horizontál | 12500 | FALSE
K21H 08841100-10 Koratherm horizontál | 13206 | FALSE
K22H 08840700-10 Koratherm horizontál | 11404 | FALSE
K22H 09581400-10 Koratherm horizontál | 17991 | FALSE
Vodní filtr 100um s.red.ventilem 1" do 40 st.C | 3199 | FALSE
PM- 3 regulátor s horním děleným dílem | 3127 | FALSE
Mříž PMO 42-175-14 dub | 3651 | FALSE
Konvektor Coil-NK-2 1250 | 12558 | FALSE
BCG 30 1l /plyn.zařízení | 1595 | FALSE
Vnější armatura, DOMINO 8.4110.1 | 425 | FALSE
K22H 06622000-32 Koratherm horizontal | 20094 | FALSE
Šroubení R 3/4'' | 146 | FALSE
PTV-03 Axiální termo.vent 1/2" DN15 M30x1.5mm | 258 | TRUE
HAWLE-navrt.pas č.5250 160x2" | 1824 | FALSE
ND Teploměr spalinový s jímkou 0-450st. Atmos * | 644 | FALSE
Výměník B8-30 nerez | 7446 | FALSE
K11V 18000514M10 Koratherm vertikall středový | 6423 | FALSE
Tlačítko KAPPA 50, chromová ocel | 3086 | FALSE
Výpouštěcí ventil NATURA | 123 | FALSE
K11V 18000588-10 Koratherm vertikall | 6661 | FALSE
Galerka Dreja 75L vč. halog. osvět. LEVÁ | 3750 | FALSE
Baterie bidet ALEXIS, chrom bez výpusti | 1479 | FALSE
K10V 16000218-10 Koratherm vertikal | 2563 | FALSE
Regulace RVT 06 SET HD | 6900 | FALSE
Vana 180 CAROLINA bílá | 9800 | FALSE
Vana 130x70 RIGA smaltovaná | 2678 | FALSE
Hadice 5/4 Flexi 50cm vnitřní/vnitřní | 663 | FALSE
Regál nástěnný salina 2 | 707 | FALSE
K22H 08840800-M10 Koratherm horizontal | 12985 | FALSE
Šroubení závitové s plochým těsněním ALG 143 3/4"-1/2" | 497 | FALSE
Rems Power-Press Basic-Pack | 22690 | FALSE
Mříž INOX 232x2000 NEREZ | 6300 | FALSE
Bidet závěs IMPULS REFLEX, bílý | 4864 | FALSE
HE3C 600x1680 hliník (lišta chrom) | 40274 | FALSE
Komín DN 60/100/1000mm nerez | 1050 | FALSE
Baterie dřez stoj FONTE QUATTRO, chrom | 2760 | FALSE
Oplflex FLK10-09160-NR1100 | 7762 | FALSE
Izolace akumulační nádrže PSWF 3000 l | 11500 | FALSE
REFLEX Fillmeter FLM 1/2" | 4717 | FALSE
Zástěna 90 SPCS2 bílý/kůra | 1382 | FALSE
Ceresit ZX Lepidlo 25 kg flexibilní | 295 | FALSE
Ceresit CE 43 Spárovací hmota 5 kg ŠEDÁ | 240 | FALSE
Vyhrdlovač D 16mm | 2035 | FALSE
Zástěna 80 CR2 Chinchilla/Bílá | 8325 | FALSE
Kondenzační jímka T-kus AL pr.100 I.G.C | 790 | FALSE
BMH-70-30-32 sada pro výškové ustavení vany | 134 | FALSE
SOLAR 700 /2SP/ | 900 | FALSE
ESBE Ventil termostat. VTC 511( TV) DN25 55°C | 1870 | TRUE
Objímka jadnoduchá A 28 | 4.12 | FALSE
Gebo QW 3/4" svěrná spojka koleno | 186 | TRUE
HCP-Al-21AF 230 V s plovákem | 6400 | FALSE
Ovetto baterka | 5874 | FALSE
Připevňovací sada SL/VK | 1205 | FALSE
Lišta krycí - šedá (4m) | 161 | FALSE
Krycí díl připojovací sady - šedá | 66 | FALSE
WILO-Economy MHIL 904 DM 400 V | 7540 | FALSE
Zástěna 100 ECR2 bílá/transp R500 sprch čtvrtkruh | 15575 | FALSE
Dřez AGX 620 dvojdřez | 2500 | FALSE
Hadice 1" Flexi 100 cm vni/ vni | 740 | FALSE
WILO Star-RS 15/6 130 230 V oběhové čerpadlo | 5070 | FALSE
K22H 03662300-M10 Koratherm horizontal | 11656 | FALSE
Lavice OL 200/15/16 B | 8228 | FALSE
Spona D 80mm | 80 | FALSE
připojovací hadice ohebná | 234 | FALSE
K10V 05000958-M22 Koratherm vertikal/barva/ | 5158 | FALSE
K11V 20000514-M10 Koratherm vertikall středový | 6854 | FALSE
Skříň SV 50 N vysoká bílá | 5540 | FALSE
Haas GRAND MAX černá,béžová dlažba,zlaté kov. | 17909 | FALSE
Izolační pouzdro mineralní 60/25 | 81 | FALSE
DANFOSS ASV-I DN 40 uzav.měř.reg.a impuls.ven.s vnitř.závit. | 3436 | FALSE
Izolace AEROFLEX 18x19 solár s UV /13m balík/metráž | 134 | FALSE
Sada kolínek 90° č.1054 | 590 | FALSE
Mříž PMO 26-215,5-11 dural | 3616 | FALSE
HT těsnění 40/30 A | 11 | FALSE
Stoj. umyvadlová TO 1841 CR | 1135 | FALSE
Oplflex FLK10-091100-NR110A ATYP DÉLKA | 6642 | FALSE
Trubka GABO 18/120 univerzální z polybutenu HR-PB DD | 49 | FALSE
REFLEX Fillsoft FLS I | 3374 | FALSE
Čerpadlo 1" EVGU-16-8-GU-080 400 V 40 m | 7583 | FALSE
Vyhrdlovač D 22mm | 2443 | FALSE
Čerpadlo oběhové pro 120 kW | 7200 | FALSE
Kermi dekor D21 584 x 1564 vč.konzolí | 14814 | FALSE
Ružice sprchová MARS mono | 342 | FALSE
Koleno AL90* pr.100 | 390 | TRUE
Sestava koax.odkouření horizont 100/100 1000mm | 3200 | FALSE
Hrdlo PE 110 s těsněním | 158 | FALSE
Přechodka na flexibilní trubky DN83/75 | 899 | FALSE
Zástěna 80 HAMAR sprch čtvrtkruh AL-chrom | 7900 | FALSE
Sifon odpadový trychtýřový R1 | 551 | FALSE
Náhr. díl termoreg. ventilu TV 60C | 820 | TRUE
Skříň KRAJCAR F2/130 CN dvouumyvadlo buk | 16345 | FALSE
Sifon dřez 6/4"x50 dvojdřez bílý nerez mřížka | 237.3 | FALSE
Teploměr -30/550°C bezkontaktní CHY 111 | 3150 | FALSE
Uponor lisovací přechod MLC 20-1/2" s vně.závitem | 139 | FALSE
Zdroj 24V peo max. 3 urinály | 1814 | FALSE
REMS Amigo E Set R 1/2-3/4"-1" | 14560 | FALSE
Izolace 89/13 /30m/kart/ 3" M | 63 | FALSE
ND Panel boční pravý FB 32 | 890 | FALSE
Matka sifonu prač podom, bílý odpad DN 40 | 15 | FALSE
Zrcadlo 120 QUATRO s osv. | 14646 | FALSE
Redukce černá 3/4"x3/8" | 18.5 | FALSE
Víčko pozink 1/4" | 21.8 | FALSE
Ružice radiátor. 1/4 pravá | 20.2 | FALSE
Elektroventil EV220A 6/4" 40B G112N+cívka+kon.cívky | 2867 | FALSE
Grundfos TPD 80-240/2 A-F-A-GQQE 5,5kW | 94231.8 | FALSE
Žlab sprch 88,5 WAVE s přír., chrom | 5350 | FALSE
Rychlospojka STOP 1/2",mosaz | 73 | FALSE
Baterie um stoj METALIA 40, chrom + KLIK-KLAK | 1652 | FALSE
R 251T3/4" kulový kohout s otvorem M10 pro čidlo | 353 | TRUE
Umyvadlo 75 SOBRIA 90X51 s otvorem | 3260 | FALSE
Mosaz kříž 3/4" | 209 | FALSE
Hlavice kohoutu DN15 | 61 | TRUE
AZB 645 koleno 90° pr .100 | 1390 | TRUE
WILO TS 40/14- A 230 V | 11882 | FALSE
ND spalin.ventilátor OSV3 /3.čl/ | 4715 | FALSE
Zrcadlo 75 ESSENZA | 2430 | FALSE
Baterie van CUBISTA termost, bez vyb., chrom | 8490 | TRUE
T kus pozink red. 5/4"x1" | 74.3 | FALSE
/ Koleno patní 90°,D 80 mm s otvorem | 1020 | TRUE
Sada upevňovací a propojovací pro 3 kolektory KTU 10 /R6/ | 3340 | FALSE
Plynový generátor jdnos.PA46 | 65200 | FALSE
Odkouření sdružené 100/100 vodorovné | 3290 | FALSE
Závěsný agregát Blowtherm IHP/T 28H | 46800 | FALSE
Příruba krková varná 200 PN6 | 492 | FALSE
Baterie bidet stoj CUBISTA s výpustí, chrom | 5290 | FALSE
ROJEK TKA 45 -500l zásobník | 97900 | FALSE
Bidet závěs GODIA, bílý | 3242 | FALSE
Ceresit CS 25 Silikon BAHAMA 280ml | 120.5 | FALSE
K11HM05141200-10 Koratherm horizontál st | 5548 | FALSE
ND Těsnění příruby (DOR) | 48 | FALSE
Ventil pojistný DUCO 3/4"x1" 8,0 bar | 443 | FALSE
Dekor Atelier modrá/bílá 1 x květ 50x50 | 2499 | FALSE
Ohřívák vody stojatý 6000l (Step) | 185000 | FALSE
ND víčko průzoru | 15 | FALSE
WILO STRATOS 65/1-12 280 PN 6/10 230 V | 55328 | FALSE
WILO STRATOS 80/1-12 280 PN 10 230 V | 72670 | FALSE
Vrtačka akku HD18 PD | 12008 | FALSE
Dekor LAVA Mile Formella A/1 (set 3 ks) 10x10 | 225 | FALSE
Mřížka sifonu nerez komplet 115 ALCAPLAST | 175 | FALSE
Nástavba na- 50cm (komínek) | 720 | FALSE
Dřez FRANKE EFN 611, 780x475, nerez | 2700 | FALSE
Roura - koleno 150/90/1,5 | 308 | TRUE
Kotel U BENEKOV C 50 pravý uhlí násypka 540 l | 120000 | FALSE
Sestava koax.odkouření vertikal. 100/100 l 2500mm | 4900 | FALSE
QS kotvící prvek | 35770 | FALSE
Vsuvka G 1" residence, duosta | 7.5 | FALSE
Mozaika 1 x 1 CORAL bílá 30x30 | 412.5 | FALSE
Dlažba VENEZIA hnědá 33,3x33,3 | 297 | FALSE
Skříň Q SV 35 L/P vysoká, bílá | 4125 | FALSE
Mýdlo tekuté GALBA -mořské 5 kg | 97 | FALSE
Papír toaletní jednovrstvý 19 cm | 22 | FALSE
Nýt trhací 4x14 AL/OCEL | 1 | FALSE
Nýt trhací 4,8x10 AL/OCEL | 1 | FALSE
Nýt trhací 4,8x12 AL/OCEL | 1 | FALSE
REFLEX Tyfocor L 10L | 1380 | FALSE
PPR trubka FASER D 25 ŠEDÁ (60m bal) | 66 | FALSE
Osvětlení INTEDOOR 60 cm, dálkové ovládání | 3745 | FALSE
Vana 150 VELA, bílá | 6658 | FALSE
Kotlová redukce 100/110 PP | 715 | FALSE
Trubka GABO 26x2 vícevrstvá GT-MV vč.izolace 13mm | 19.9 | FALSE
Compact mix 6/4" | 24930 | FALSE
BVTS - 1,3 dochl.ventil /danfoss/ | 999 | FALSE
Přijímač do zásuvky PH-PK21 | 1238 | FALSE
Čelo žlabu RG 125 hnědé | 68 | FALSE
Žlab podl 685 ShowerDrain C, rošt Wave s přírubou | 5420 | FALSE
Vanička 80 čtverecová sprch.,litá /90/ vč nožiček | 3992 | FALSE
HAWLE-vodoměrná sous. č 101.04 DN20 | 2120 | FALSE
Baterie umyvadlová RIO II na jednu vodu | 708 | FALSE
Hlavice termostatická W5-RI pro VK, bílá | 235 | TRUE
Baterie nást. van. RIO II | 2037 | FALSE
Skříňka horní závěsná MONA dvířka pravá 06/06 | 2000 | FALSE
Baterie um stoj SUZAN s výp., chrom | 818 | FALSE
ND přechodka III (G1/2) na přívod plyn | 48 | FALSE
Sestava SOLAR SET 1H - P (horizont.) | 70300 | FALSE
Konvektor WKE-65-160-18-11 nástěnný nerez | 15720 | FALSE
Sestava LE 5300 37 | 1600 | FALSE
Krytka ESPRIT, bílá | 1024 | FALSE
Kryt k podomítkovému boxu LINIE chrom | 247 | FALSE
Kryt k podomítkovému boxu OVÁL s přepínačem chrom | 247 | FALSE
Těsnění do 1/2" EUROGAS | 2.8 | FALSE
Ventil pojistný DUCO 5/4"x6/4" 1,8bar | 3237 | FALSE
Hadice 5/4 Flexi 40cm vnitřní/vnitřní | 623 | FALSE
Sběrač DN 150, L 1500mm | 10917 | FALSE
K11V 18000662M10 Koratherm vertikall středový | 7692 | FALSE
Stojan stavitelný 120/200 420/670 | 1410 | FALSE
JAGA MINI stěnový v028 d160 t11 twin | 14792 | FALSE
JAGA IGUANA APLANO v180 d041 | 11911 | FALSE
WC mísa OLYMP NEW VARIO, hl. splach., bílá | 3544 | FALSE
Skříň um 75 INTEDOOR AZZURA vč.umyvadla závěsná, bílá | 5830 | FALSE
Skříň INTEDOOR Levá nízká závěsná, bílá | 2926 | FALSE
Sada O-kroužků do troj.ventilu DN 80 a DN 100 | 19 | FALSE
Skříň um 65 DREJA vč. umyvadla, buk | 4833.33 | FALSE
Čerpadlo 1"EVGU 380V (35m kabel)=JAS 03-16-8 | 7185 | FALSE
Mříž PMO 26-125-14 dub | 1763 | FALSE
Set sprch ARTTEC term.baterie | 3857 | FALSE
Lepidlo sek. CYANOFIX 20g | 98 | FALSE
Isoline 3000Z- 48/13mm kaučuk.izolace /40/ | 95 | FALSE
Roura 150/1000/2 mm | 523 | FALSE
Roura 150/250 /2 mm | 222 | FALSE
Roura 160/250 /2 mm | 231 | FALSE
Ventilační nástavec DN 110 | 112 | FALSE
Ventilační nástavec DN 70 | 102 | FALSE
Modul WC DUOFIX snížený 82cm do sádrokartonu (tlačítka KAPPA) | 7658 | FALSE
Mříž PMO 29-200-14 dub | 2939 | FALSE
ORION radiátor 500/2 čl. hliníkový | 720 | FALSE
T kus pozink red. 6/4"x1/2" | 92.4 | FALSE
HT redukce vnitřní DN 110/90 AIRFIT | 259 | FALSE
CONA Odvaď. kond.M-45.6 DN15 | 4127 | FALSE
K10V 12000514-M10 Koratherm vertikal středový | 3929 | FALSE
Nordica FULVIA F8 pergamen | 19791 | FALSE
Sedátko WC MKW INVALIDNÍ NÁSTAVEC | 1500 | FALSE
ESBE VRG 141 DN40-25 směšovač čtyřcestný 6/4" vnitř. závit | 1570 | FALSE
Vitodens 200-W 19kW paket /Vitocell 300l/ | 77090 | FALSE
Hlavice termostat. bez proudu otevřeno 24V | 765 | TRUE
Kryt zásuvky slon.kost/l.bílá | 299 | FALSE
Grundfos SOLAR 25-40 180 230 V | 3874 | FALSE
Kartáč WC ESPRIT, chrom/plast | 578 | FALSE
Sada pro uchycení a připojení 2 kolektorů KPW 1 | 2990 | FALSE
Propan-gas kartuše 750ml | 223 | FALSE
Pohon LE 32 A 559 | 13000 | FALSE
Mříž PT-1000/292 Al/STŘÍBRO - P | 4993 | FALSE
R 402TG 3/4" rohový termostatický ventil | 259 | TRUE
Ventil ruční 3/4" přímý mosaz | 66 | FALSE
Vtok dvorní DN 150 s lit. rámem 250x250mm do 15 tun | 4114 | FALSE
Ventil ovzdušňovací VB 13 1/2" nerez/pára | 2500 | FALSE
Vitolig 150 18kW s Vitocell 050 750l | 80030 | FALSE
Přípojení DN100 k S300 | 376 | FALSE
Kanlux XEU 48 | 1300 | FALSE
+Střešní koncovka 60/100 AL cihlová (nad520/660pod) | 1850 | FALSE
*Odvaděč kondenzátu 80 AL - vertikální i horizont. | 590 | FALSE
-Koleno revizní 60/100 PP | 895 | TRUE
//Prodloužení 80/125-250mm PP | 600 | FALSE
BALLOREX QP DN20 | 3184 | FALSE
BALLOREX QP DN25 | 3436 | FALSE
POLO-KAL NG koleno 40/30° | 49 | TRUE
POLO-KAL NG Dvouodb.110/110/110/87.5°-90° | 1349 | FALSE
MS T kus 75x75x75 | 576.44 | FALSE
Isol. Tubex s AL 28/15 3/4" /70/ | 41 | FALSE
Rohová skříňka pod umyvadlo Nova Top | 5770 | FALSE
Dvířka skř. MIO 99,pravá alu/sklo | 3959 | FALSE
Sonda NTC pro snímání teploty TUV v nepř.boileru OKC | 260 | FALSE
Baterie van 150 TALIS E2, chrom | 5045 | FALSE
Sada těsnění G,F 20-65 | 258 | FALSE
Koleno 45°50x45 Pexfit | 1197 | TRUE
WC závěs PRO hl. splach., whisperblue | 5392 | FALSE
Umyvadlo 60 PRO s otv, whisperblue | 3999 | FALSE
STAP DN 80 40-160kPa | 47123 | FALSE
DANFOSS TWA-V 230V pohon bez proudu zavřeno | 967 | FALSE
Baterie dřez stoj. METROPOL chrom | 8150 | FALSE
Vanička Pegas-Teiko | 18895 | FALSE
Sáček pro příslušenství pro HEATone | 76 | FALSE
Zástěna 90 CR2 Kůra/Stříbro sprch.čtvrktruh | 8514 | FALSE
Odbočka T- 90° | 43 | FALSE
Mosaz prodloužení 1/2"x30 | 59 | FALSE
kohout kulový 1" I/A křídlo PN 30 | 200 | TRUE
Sprška ruční Bidetta, chrom | 830 | FALSE
Nohy k vanám LANTHA a MAGNIS ocelové | 642 | FALSE
Halogenové světlo INTEDOOR | 1250 | FALSE
Grundfos CR 5-11 400 V 2,2 kW -HQQE příruba DIN | 23478 | FALSE
Rozdělovač GFL-V6 | 1349 | FALSE
Nohy k akrylátové vaně Vagnerplast B | 336.1 | FALSE
DANFOSS reg. šroubení RLV-CX 15 roh. chrom | 303 | FALSE
Deska krycí pro UP 300, chrom ocel | 2339 | FALSE
Pouzdro min.+ Al pr.60-80mm | 269 | FALSE
Pedrollo 4 BLOCKm2/13 230 V 20 m kabel /akce/ | 8000 | FALSE
Nádržka pro kombi TRACCIA | 4760 | FALSE
Umyvado 60 TAKE FIVE | 7830 | FALSE
Mříž PMO 26-200-13 nerez | 8319 | FALSE
Clicker PUSH-OPEN 5/4" chrom | 1440 | FALSE
Ventil trojcestný VXG 48.40 | 2800 | FALSE
Ventil KEMPER DN20 délka 435mm mrazuvzdorný | 3675 | FALSE
Držák trojramenný NOVATORRE 3, satino | 1073 | FALSE
Držák ručníků 450 NOVATORRE 3, satino | 660 | FALSE
Umyvadlo 80 VARIUS s otv.REFLEX,levé | 6124 | FALSE
Spojka 15/8 redukovaná GT-M-PKR | 100 | FALSE
Baterie um stoj EURODISC, chrom s výp. | 4302 | FALSE
Konvektor FPT 29-175-14-01 | 12558 | FALSE
Mříž PML 29-175-11 dural + lišta | 4066 | FALSE
Vana 160 JULIA, bílá | 7600 | FALSE
Umyvadlo 70x50CITTERIO | 11106 | FALSE
- Příruba redukovaná 60/100 na 80/125 PP | 761 | FALSE
Regulace PPT-03 s týdenním programem | 2051 | FALSE
Konvektor FPT 18-150-09-01 | 6930 | FALSE
Baxi Luna3 Comfort 1.310 Fi turbo,10,4-31kW solo | 31890 | FALSE
Vana 160 SELENA pravá bez nohou, bílá | 8320 | FALSE
Sestava VU 200/3-5,VIH R 150 | 42500 | FALSE
Sestava VU 240/3-5,VIH R 150 | 46100 | FALSE
Radik CLEAN VK 20-600/900 | 3328 | FALSE
Zpětný ventil BOA/RVK PN 6/16 DN 100 | 8380 | FALSE
Trafo PAT-06-T-04 do vany | 2225 | FALSE
Vsuvka 22 typ 610 | 87 | FALSE
Šroubení přech. vnitřní 22x1/2" | 98 | FALSE
Ohýbací segment a smýkadlo 42mm R140 | 10350 | FALSE
Vitodens 200 17-45kW solo Vitotronic 200 | 89415 | FALSE
Siko-Žlab odtokový 70 - komplet | 3742 | FALSE
Mýdlenka NOVATORRE 8, chrom/sklo | 412 | FALSE
Univerzální krycí clony | 840 | FALSE
Koleno 125x45° STILLA | 276 | TRUE
Koleno 100x45° STILLA | 120 | TRUE
Zásobník nepřím.ohřív.ST 75 | 19900 | FALSE
Set SANIT PREMIUM 980 | 3450 | FALSE
KOŠ ŠÍŘE 29 CM | 418 | FALSE
Kotouč řezný 115 diamantový | 725 | FALSE
Trubka INOX 18 X 1 | 222 | FALSE
Ventil pojistný P10 287 016 DN15 1,2 MPa | 4487 | FALSE
Wilo EC-Drain 1x4,0 | 9204 | FALSE
HT koleno DN40 87° | 11 | TRUE
Ventil třícestný přepínací 1" pro CGB 35/50 | 2800 | FALSE
Grundfos TP 100-160/2 PN 10 400 V | 35271.6 | FALSE
ND Zadní článek kotlový FB | 5088 | FALSE
Kotouč řezný 115 (sada 10ks) Safe Cut | 400 | FALSE
Baterie sprch 150 CORALI bez přísl., chro | 1426 | FALSE
ND Trojcestný ventil CR G1" 25 SPST | 1900 | FALSE
ESBE Reg.termostatic.jednot. LTC 171 DN 50 2" 55 st. C vnitř.záv. | 6970 | TRUE
T kus LIS NEREZ D18 2318 | 406 | FALSE
Ventil vypouštěcí TWICO pro staré nádržky | 910 | FALSE
Odbočka 100/50/87° STILLA | 158 | FALSE
Zástěna 85 ECDO1 bílá/satino sprch dveře | 8076 | FALSE
Sací hubice na spáry černá | 29 | FALSE
Skříňka závěsná EUROPA 65/F + umyvadlo | 4837 | FALSE
Redukce 3/4"-1/2", chrom | 35 | FALSE
ND těsnění víčka zásobníku | 51 | FALSE
Mříž PML 26-200-21-02 dural sv. bronz, podélná+lišta L | 4128 | FALSE
Skříň um 60 NORDIC, tm.dř. vč.umyvadla | 7162 | FALSE
Accord 81B skříňka s umyvadlem Sano 85 | 10933.33 | FALSE
Edilkamin CALIDRA 21(13)kW s výměníkem | 47428 | FALSE
Vsuvka redukovaná 5/4"x6/4" mosaz | 131 | FALSE
K10V 20000514-M10 Koratherm vertikal středový | 5208 | FALSE
Skříň INTEDOOR vysoká + nožičky, bílá | 4710 | FALSE
Prstenec vyrovnávací | 261 | FALSE
Skřínka plastová S 2300-SIEFEL + | 1790 | FALSE
Umyvadlový koš 45cm-komplet otoč. | 844 | FALSE
HT ventil přivzduš. VENTILAIR DN 32/40/50 abusanitair | 489 | FALSE
Set 440 pro připojení z boku | 516 | FALSE
Mříž PMZ 26-200-11 dural + Z-lišta | 5489 | FALSE
Zásuvka tepelně spínaná TS 20 | 825 | FALSE
Připojení s převl.maticí na st.nádržky | 148 | FALSE
Vana 150 MAXIMA rohová vč.nohou | 10290 | FALSE
Zámek BURG | 100 | FALSE
Korpus MIO 100 k umyv.dub, čelo dub | 3977 | FALSE
Izolace 42/9 /110m/kart/ 5/4" M | 15.87 | FALSE
ND Panel boční pravý FB 36 | 890 | FALSE
Montážní PU pěna 300 ml RL, Den Braven | 49 | FALSE
ND Kuželka pro WST | 159 | FALSE
Koš s nášlap. zved. 10L | 826 | FALSE
Čtvtkruhový kout stříbrná čiré sklo | 19490 | FALSE
T kus černý reduk. 6/4"x 3/4" 40ks | 81.5 | FALSE
Redukce černá 1"x3/8" | 28.6 | FALSE
Grundfos TP 100-200/4 A-F-A-GQQE 7,5KW | 69045.6 | FALSE
KSB Ama-Drainer 301 SE 3 m kabel 230 V | 2991 | FALSE
Vrtačka pro vrtáním diamantem RODIADRILL CERAMIC | 36301 | FALSE
Deska nástěnná 50x110 + spoj.mat. | 25 | FALSE
DANFOSS USV-I DN20 3/4"reg.a měřící vent | 1402 | FALSE
JOTUL I 350 CB FL | 39984 | FALSE
JOTUL I 150 CB FL | 24990 | FALSE
TC4C 600x1210 Taifun-chrom | 9735 | FALSE
Souprava sprch pohyb.držák hadice sprcha | 1290 | FALSE
Upínací vsuvka 1" | 4840 | FALSE
Ex-Press Cu set 12-15-18-22 rozšiřovač trub | 8840 | FALSE
Servopohon LMC230A 230V 5NM | 3148 | FALSE
T-kus LIS PE 20x25x20 bronz 2718 | 344 | FALSE
Dřez 2513 BETA ZUB granit,970x500 | 7662 | FALSE
Jímka 7x8x45mm | 61 | FALSE
Radik PLAN VK 33 500/1800 | 10443 | FALSE
ISOL.URSA RS1/ALU 35/20 (1,2m) | 95 | FALSE
Siko-umyvadlo S-line 65x50 HA5665 | 1597 | FALSE
Kouřovod D250 doplňková sada GB 162 | 7340 | FALSE
Vtok dvorní s lit. rámem vodorovný | 5845 | FALSE
KSB Riotronic S 30-60 -(Rp 5/4") | 4639 | FALSE
Zástěna 100 SDOP1 LH/ČS SPR | 11960 | FALSE
Mříž PMO 29-204-11 dural elox přírodní | 4574 | FALSE
Hadice pro montáž štěrbiny VacPan 1m | 250 | FALSE
Umyvadlo 65 HALL s otv., bílé vč. mont. sady | 5234 | FALSE
ESBE Ventil termostat. VTC 512( TV) DN32 45°C 6/4" vněj.závit | 1910 | TRUE
Rošt SB 100/1,0 B125 Litina | 200 | FALSE
Regulátor 90C | 11234 | FALSE
Montážní balíček 3 chrom. drž. na MIRUM | 381 | FALSE
N.d. EVGU 1" stator | 368.33 | FALSE
Vyměník tepla pro MINI CANAL lak. d110 t10 BS10 | 2793 | FALSE
Listela LOFT Grigio Bars šedá 4x25 | 128 | FALSE
Skříňka SD 600 Classic - pod umyvadlo, STRIP ONYX/bílá | 4785 | FALSE
SLZN 25 WC kartáč na stěnu | 820 | FALSE
MYJAVA ventil voda K 83T 6/4" přímý | 661.79 | FALSE
Umyvadlo rohové Logic 57 | 2689 | FALSE
Čerpadlo FS 98 C/09 230 V 0,75 kW | 8332.5 | FALSE
Dlažba PLANETARIO Golden Grey 33,6x33,6 | 516 | FALSE
Souprava sprch. RELAXA plus , chrom | 1958 | FALSE
/T-kus 80-90° revizní s uzávěrem PLAST bílé | 580 | FALSE
/T-kus 80-90° revizní rovný s uzávěr. PLAST bílé | 335 | FALSE
Výměník deskový DV193-30 | 2150 | FALSE
Sestava koax vertikal 130/200 | 7342 | FALSE
Průchod rovnou střechou 130/200 | 750 | FALSE
// vert.odkouř. 80/125 PP červený | 2305 | FALSE
ND Elektroda zapalovací / ionizační ZE 0660 | 84 | FALSE
ND Plynová armatura HONEYWELL VR 4605N A2031 | 1939 | FALSE
ND Potenciometr s vodičem | 223 | FALSE
Ventil kombi-3-Plus regul.a uzavír 6/4"(modrá kr.) | 2365 | FALSE
Umyvadlo 85 LB3 MODERN levé | 7292 | FALSE
Ventil pojistný DUCO 1"x5/4" 3,0 bar | 871 | FALSE
Baterie um stoj LYRA otočná, chrom | 855 | FALSE
Skříň SDU pod umyvadlo PRAKTIK S L bílá/bílá | 5198 | FALSE
Nožičky nábytkové MR base | 459 | FALSE
Zrcadlo CLASSIC 600 Strip Onyx | 2967 | FALSE
Skříňka vysoká ZARJA dekor | 3075 | FALSE
Zrcadlo 60 | 723 | FALSE
Podpalovač pevný | 36 | FALSE
HT redukce vnitřní DN 160/50 | 260 | FALSE
HT redukce vnitřní DN 160/110 AIRFIT | 310 | FALSE
Čerpadlo MALYŠ 50m RUCHE 230V | 2225 | FALSE
Hmoždinka KDH 5 pro deskové mat. /20/ | 19 | FALSE
Skříň PRIMO vrchní, bílá/dub | 1463 | FALSE
Konvektor FMK 18-250-14-01 ocel bez vent. | 7208 | FALSE
Baterie van 150 LEVEL s přísl, chrom | 4990 | FALSE
WILO-Drain TC 40/8 EM 0,5 kW 230 V | 9750 | FALSE
TT1200L El. topná tyč s ter. 1200W, levý závit | 1897 | FALSE
Grundfos UNILIFT AP 35B.50.08.3V 400 V | 13018.2 | FALSE
Vitoplex 200 270kW /vč.Vitotronic 100/ | 184403 | FALSE
Směšovací komora K32 (axial.ventil.) | 12850 | FALSE
Sada očkových ráčnových klíčů ROCLICK | 3176 | FALSE
Linea plus stěnový /001/ | 11897 | FALSE
Linea plus stěnový /001/ | 6820 | FALSE
Linea plus stěnový /001/ | 7950 | FALSE
Kotouč řezný 115x1.5 ocel/nerez /25/ | 43 | FALSE
R 179 adaptér 18x/20x2/ | 76 | FALSE
Vodoměrná plast.šachta kruh. pr.1m x 1,2m +20cm nástavec | 5576 | FALSE
Baterie van 150 TALIS S2, chrom bez přísl | 5230 | FALSE
Nátrubek chrom 3/4" | 51.5 | FALSE
Zámek plastový 2 z-ND-011/kroužek z boku/ * | 5 | FALSE
Trubka Pexfit Fosta 40x3.5 5m trubka hliník | 542 | FALSE
Trubka Pexfit Fosta 63x4.5 5m trubka hliník | 1042 | FALSE
T kus 32x25x32 Pexfit | 561 | FALSE
T kus 32x25x25 Pexfit | 561 | FALSE
BNPL 110/110 tvar. tlak. | 1133 | FALSE
Sada upevňovací a propojovací pro 3 kolektory KPC1 | 3120 | FALSE
Termostatický směšovací ventil DN 20 | 2598 | TRUE
Redukce 80/100 | 390 | FALSE
Objímka D=130mm | 54 | FALSE
GEL.DEPURA 3000/OT 2" Filtr | 4542 | FALSE
Baterie bidet ANTILE s výp, chrom | 1404 | FALSE
Zástěna 90 ECR1 stříbro/Rauch sprch čtvrtkruh | 17537 | FALSE
IVAR-Regulační šroubení 3/4" přímé -Typ DD 301 | 210 | FALSE
Izolace výměníku MAX 2.4-1.2-8 | 2300 | FALSE
Baxi Luna3 Comfort HT 1.120 pouze pro vytápění-nucený odtah -turbo | 43190 | FALSE
Rozdělovač pro 2 okruhy rozteč 200 mm | 10093 | FALSE
Kotel ZBR 42-3A CERAPUR COMFORT | 60490 | FALSE
AZB 644 trubka odkouř.s kontr.otvor.pr.100 l=250 mm | 1390 | FALSE
Ventil dřez 6/4"x40 s nap.na myčku bez vent., bílý | 289 | FALSE
Ventil směšovací třícestný 1/2" | 1922 | FALSE
Odtoková souprava 1 1/2 x 40 | 179.46 | FALSE
FRANKE dřez MOX 681 E vč.o.v. 960x500 | 4000 | FALSE
Sprcha hlavová kruh | 1408.33 | FALSE
Dřez TEKA Classic 2B 1D | 6714 | FALSE
Plynový generátor jdnos.PA26 | 50600 | FALSE
/ Potrubí flexibilní vnitřní 80mm | 395 | FALSE
Prodloužení závitové | 74 | FALSE
Čistič plastů a palubní desky 500ml | 119 | FALSE
Prodloužení 110/2000mm PLAST | 479 | FALSE
Zrcadlo 60x45 sklopné, bílé | 2109 | FALSE
DANFOSS ventil term.1/2"-3/4"euro rohové | 306 | FALSE
DMR EX 78 EP-S | 8000 | FALSE
Sada svorek SVS43.143 k regulátoru RVS43.143 | 805 | FALSE
Baterie SLU 08D umyvadlová s vysokým ramínkem | 6010 | FALSE
JAGA připojovací sada k podlaze COLO + bílá hlavice na Cu | 1390 | FALSE
Baterie sprch. AQUAMAT podomítková termostatická | 6611 | TRUE
Spirovent Solar 3/4" odlučovač vzduchu AA075/008 | 2490 | FALSE
Sprchový kout LUCENA-Quardant(80x80) | 10000 | FALSE
Hlavice term . Thera-4 T3000 6-28°C | 159 | FALSE
Šroubení regulační"verafix-E",přímé 3/4" | 265 | FALSE
Siko- madlo k na ručník | 1241.66 | FALSE
Plot.tvarovka PT B oboustr.přírodní 385/190/190 | 58 | FALSE
Plot.tvarovka PT D2 třístr.přírodní 385/190/190 | 78 | FALSE
Ztracené bednění ZB 20 (500/200/250) | 32 | FALSE
Zákrytová stříška ZS průběžná přírod.(400/300/50/55) | 89 | FALSE
Skříň zrc. INTEDOOR KLASIK K ZS 90 | 5040.34 | FALSE
Izol. polštář IKA 150KL uz. klapka DN100 | 627 | FALSE
Izol. polštář IKA 150F filtr DN100 | 1059 | FALSE
Izol. polštář IKA 150PR přír. spoj DN100 | 865 | FALSE
Wurth Sada bitů-box 31 ks | 550 | FALSE
Baňka průhledná se sítkem (pro FF06 a FK | 1075 | FALSE
Zástěna 90 SRV2 PEARL sprch.polovina, SATIN | 3091 | FALSE
Konzole stavitelná KLASIK | 88 | FALSE
Grundfos TP 40-90/4 B 400 V (těleso z bronzu) | 31319.6 | FALSE
Siko-Selma lampička HALOGEN | 1085 | FALSE
Grundfos UPS 65-60/4F 230 V oběhové | 29795 | FALSE
R996TY049 Trubka PE-X pro topné systémy 18x2 á100m | 35 | FALSE
Zástěna 80 CUBITO stř.lesk/transparent perlaGLASS | 8900 | FALSE
Zástěna 80 HAMAR sprch čtverec AL-chrom/Transp | 7700 | FALSE
Vanička 80 KOLPING DB 20 sprch čtverec, litá | 5900 | FALSE
Vana 140 ALEA S sedací vč. nohou, bílá | 5681 | FALSE
Ramínko výtokové | 1404 | FALSE
Obklad VENETTO crema 25x45 | 420 | FALSE
Stěna boční 90 JAZZ-Line linie, aluchrom | 8630 | FALSE
Termostatická hlava kapalinová chrom | 386 | TRUE
Wilo HMP 605 DM | 17706 | FALSE
Sprcha horní RAINDANCE Air D 300mm vč. přívodu ze stropu | 16435 | FALSE
Purmo VK 33 200x1400... P=1330 W | 5278 | FALSE
Těsnění "D"gum. 9mmx8mmx6m hnědé, spára 3-7mm | 77.52 | FALSE
Těsnění "D"gum. 9mmx8mmx10m hnědé, spára 3-7mm | 67 | FALSE
Těsnění "D"gum. 9mmx8mm hnědé, spára 3-7 mm | 5.8 | FALSE
Pistole na montážní pěnu | 300 | FALSE
Skříň um 60 NORDIC, bílá bez UMYVADLA | 5881 | FALSE
ND Těsnění ploché hořáku | 103 | FALSE
EBA-potenc.ABB tango vč.rámečku | 490 | FALSE
Ventil M-RO-02 | 650 | FALSE
Ekektrotermická hlavice 12VDC,vč.ventilu | 1350 | FALSE
Skříň 35 vysoká bez skla NORDIC bílá/šedá, pravá | 7284 | FALSE
D3W 750x940 Danby (bílá-lak) | 6190 | FALSE
Kotel P GRAND G36 3č.l. 17kw litinový | 21445 | FALSE
VERNER kompletní šamot P 25 | 6270 | FALSE
Elektroventil MVNI 120.0 230V | 3197 | FALSE
ANTIKOR EL-150 | 20250 | FALSE
Lišta okrasná standartní Tmavý bronz 300mm | 30 | FALSE
Lišta okrasná standartní Tmavý bronz 1000mm | 100 | FALSE
R 74A Filtr s vnitřními závity DN 40 | 735 | FALSE
* Redukce 60/80 /tr/hr/ AL | 245 | FALSE
Sluneční kolektor KPS 14 - 103x222cm,14trubic | 27990 | FALSE
Sada upevňovací pro 1 kolektor KTU 10 (6R) | 1220 | FALSE
Zátka 1/2'' s těsněním | 24 | FALSE
Regulace SRS4 (solar) | 9460 | FALSE
VBus-USB redukce+software pro kom.reg.s rozhraním VBus s PC | 2690 | FALSE
Zástěna TV1/800 bílá transparent | 6430 | FALSE
Kotel E RAY 6 K,6 kW | 17050 | FALSE
Kotel E RAY 12 K,12 kW | 17270 | FALSE
Umyvadlo DAMA SENSO 68x42,5 maxiclean | 5928 | FALSE
Uzávěr hydrantové skříně | 120 | FALSE
WC kombi OLYMP NEW odpad svislý, hl. sp BAHAMA | 5469 | FALSE
ND Šroub M8x6,DIN 923 | 13 | FALSE
Vana 170 ADRIANA bílá | 7387 | FALSE
List pilový 300mm,SB modrý | 8 | FALSE
Gril lávový EXPERT 2 DELUXE CAMPINGAZ | 4792 | FALSE
Galerka 65 ACCORD PLUS skříňka v pravo, bílá s osv. | 3492 | FALSE
Korunka 25mm DIAGER 317R CERAMIC | 780 | FALSE
Sprchové dveře LD3/800 polyst. | 3185 | FALSE
Vana 170 TAURUS, bílá | 8100 | FALSE
SAPHO sprchová teleskopická tyč chrom | 359 | FALSE
Polička rohová NOVATORE 8 | 660 | FALSE
Baterie van pod omítku FOCUS E2, chrom bezpeč.komb. | 5345 | FALSE
Žlab 95 RUNWAY, nerez | 5942 | FALSE
WC nádrž MERIDIAN, bílá | 4259 | FALSE
Konvektor PKOC 120 11 42 W s vent. | 10643 | FALSE
Konvektor PKOC 160 11 42 W s vent. | 12483 | FALSE
Zrcadlo kosmetické nástěnné | 578 | FALSE
Zrcadlo kosmetické nástěnné | 495 | FALSE
Držák kartáčků a sklenek | 718.5 | FALSE
Držák toalet. papíru bez krytu | 313.5 | FALSE
Držák na ručníky dvojitý otočný | 578 | FALSE
Držák na ručníky trojitý otočný | 743 | FALSE
Trojitý otočný háček | 487 | FALSE
Konvektor FMK 18-1603-11-07 130564 ATYP | 36725 | FALSE
Konvektor FMK 18-ROH-09-07 130529 ATYP | 12399 | FALSE
Ventil 3 cestný SF 25-E, 1" vnější | 1817 | FALSE
Konvektor WLF 14-070-14-04 Nadzemní stoj. | 3809 | FALSE
Mříž PMO 29-175-13 příčná nerez | 7827 | FALSE
Kompresor ESE 7/8 se vzdušníkem 500l | 105670 | FALSE
T kus PRESTABO D54x35x54 1118 | 531 | FALSE
T kus PRESTABO D54 1118 | 556 | FALSE
Přechodka PRESTABO 54x2˝ vně 1111 | 538 | FALSE
Oddělovací stěna S32 | 91119 | FALSE
Dřez AMALTIA 2B (86x50), hladký | 5280 | FALSE
Isol. Tubex + AL 15/15 /110/ 1ks-1m | 27 | FALSE
Vana 200 LUSSO, bílá | 12400 | FALSE
Belimo Kul.kohout s el. pohonem 1" 230V LR | 5571 | TRUE
plombovací pouzdro SAF 1/2" | 39 | FALSE
Skříň s um 60 NORDIC, bílá | 7161 | FALSE
Koleno 45°32x45 Pexfit | 453 | TRUE
T-kus 63x40x63 Pexfit | 1958 | FALSE
Baterie dřez. stoj Europlus chrom | 7147 | FALSE
Sedátko WC GIRALDA, bílé pomalu padací | 2382 | FALSE
Rukavice pracovní | 32 | FALSE
Vanička RIHO 100x100 - úhel 5 vzor 215 | 3000 | FALSE
Stura čistič odpadu | 108 | FALSE
Koleno dlouhé 90° F/M | 36 | TRUE
Prodloužení CR 3/4"x15 (400506) chrom | 32 | FALSE
kohout kulový 3/4" I/A křídlo PN 30 | 122 | TRUE
Umyvadlo ozdobné litinové (bez výtokové armatury) | 37980 | FALSE
odsavač par nerez 60cm 7 odtahu kov.filtr pr.100 5710.0370 | 2992 | FALSE
Lednice ERB 34402 W | 13000 | FALSE
Zástěna 140 VSK2 ROSA TRANSPARENT P van.stěna | 5612 | FALSE
Zástěna 90 SWING A7 elox, 1křídlé dveře | 12630 | FALSE
Zástěna 700 CLASSIC CH1 vanová, bílá/polystyrol | 2092 | FALSE
Konvektor FPT 29-250-11-01 | 15234 | FALSE
Koš drátěný VENCL malý závěsný, matný nerez | 850 | FALSE
Koš nášlapný VENCL 6l, bílý plast | 350 | FALSE
Vtok dvorní s plast. rámem 244x244mm do 15 tun | 4036 | FALSE
Čerpadlo ruční STANDART II | 2289 | FALSE
Táhlo pro STANDART 2m +3m | 330 | FALSE
Šroubení pozink 330 2"1/2 | 305.8 | FALSE
Klapka zpětná 3/4" EUROPA s kov. vložkou | 220 | FALSE
Nádrž akumulační NADO 1000 v1 - 100 vč. izolace | 27000 | FALSE
Panel sprchový masážní nástěnný , bílý akr. | 5033 | FALSE
Ohřívač OKCE 160 S /3-6kW/ stac. elek. | 12375 | FALSE
Dvojumyvadlo 180 PALACE s drž.na ručník, bílé | 29173 | FALSE
Baterie van stoj GEOS UNIVERSAL 3-otvorová chrom | 4990 | FALSE
Ramínko výtokové zvýšené 3/4" 20cm k GB | 214 | FALSE
Ventil pojistný DUCO 3/4"x1" 4 Bar | 394 | FALSE
Zátka 1" k AL rad. levý závit s O kroužkem | 27 | FALSE
Redukce 1"x1/2" k AL rad. s O kroužkem, pravý závit | 29 | FALSE
Tyč sprch LEVEL,chrom | 1180 | FALSE
Konvektor FPT 29-125-14-01 | 10147 | FALSE
Vzpěra rohová | 1080 | FALSE
Měřič tepla 3/4'' 2WR521 | 8320 | FALSE
Nerez pisoár žlab 2,8m/ 5 čidel | 39900 | FALSE
Umyvadlo 80 VIENNA s otv, bílé | 9695 | FALSE
Skříň um VIENNA buk,sklo | 16180 | FALSE
Umyvadlo 60 CUBITO s otv., bílé | 1771 | FALSE
Hmoždinka HDF sádrokarton /100/ nylonová | 2.3 | FALSE
Krabička se svorkovnicí pro intalaci reg | 2307 | FALSE
ESBE VTC500/50°C patrona (VTC500,LTC a Laddomat) | 520 | FALSE
Šroub kombi 8x100 s torxem STST /100/ | 3.3 | FALSE
Skříň 35 horní Levá, bílá | 2034 | FALSE
Skříň um 54x24 HALL dub/bílá | 11052 | FALSE
Siko-baterie dřez stoj SANIMIX LAGUNA | 950 | FALSE
Radik VKL 33 600/1600 | 7840 | FALSE
Kladivo kombinované HR 2470T Makita + D-19174 AKCE | 4992 | FALSE
Expanzní nádoba 250L/6bar SKIRT | 6790 | FALSE
Listela ENJOY Limone žlutá 3x50 | 454 | FALSE
*Redukce 80/110 (I/A) AL bílé | 475 | FALSE
Zrcadlo s hal.polička EDEN | 6613 | FALSE
Hořák na Macho | 1860 | FALSE
Rems Zdroj napětí přes autozásuvku 12V 5m | 2330 | FALSE
Redukce LIS solar 22/18 4515.1 | 76 | FALSE
Modul pisoár DUOFIX pro skryté ovl. do sádrokartonu | 6815 | FALSE
Ventil 1/2" podomítkový, spodní díl | 1092 | FALSE
MS T kus 25x20x25 redukovaný | 61.65 | FALSE
Odvzdušňovací ventil 3/8" boční solar nerez | 569 | FALSE
Drenážní trubka DN 65 EURODRAIN bal.50m | 25 | FALSE
Inzerto ABSOLUT oranžová 29,8x59,8 (set 2 ks) | 1817.5 | FALSE
Listela ABSOLUT oranžová 59,8x8,7 | 578 | FALSE
Dlažba DEFILE Lappato bílá 30x60 | 553 | FALSE
Sokl SANDSTONE PLUS okrová 45x8,5 | 148 | FALSE
Mozaika 4,7x4,7 SANDSTONE PLUS šedá (set 30x30) | 297 | FALSE
Dlažba SANDSTONE PLUS šedá 60x30 | 412.5 | FALSE
Dlažba SANDSTONE PLUS Lappato šedá 60x30 | 495 | FALSE
Police s ohrádkou sklo/mat | 495 | FALSE
Lišta schodová Z Mosaz 10 | 397 | FALSE
ABX krb. vložka OXFORD s výměníkem 10,5kW | 18210 | FALSE
Mříž PM 260/16 Al | 3358 | FALSE
Mříž PM 280/16 Al | 3567 | FALSE
Mříž PM 140/28 Al | 2712 | FALSE
Mříž PM 300/34 Al | 6106 | FALSE
Umyvadlo 55 PRO s otv, bílé | 2044 | FALSE
Zástěna vanová Cubito Levá 115x140 květ | 9665 | FALSE
Vana Miami 160x70 | 5600 | FALSE
Dlažba PHILOSOPHY Acero béžová 45x45 | 631.66 | FALSE
Uponor obvodový izolační pás 80x8 (200m) | 22 | FALSE
TC6W 600x1630 Taifun-bílá | 6062 | FALSE
Ceresit CE 40 Spárovací hmota 5 kg CHOCOLATE | 375 | FALSE
Konvektor Coil-MT 900/303/125 s vent. | 12275 | FALSE
Řídící pokojová jednotka PH-BSP | 1500 | FALSE
ND výměník PO 35 | 2183 | FALSE
PLAN VK 21-500/600 | 4404 | FALSE
PLAN VK 21-500/800 | 4976 | FALSE
Průchodka vanou | 294 | FALSE
T- kus 1/2" MS vnější závity | 71 | FALSE
GB 162-25 nást.kotel ZP bez TUV | 52500 | FALSE
Ochrana proti přepětí SP1 | 818 | FALSE
Obklad SAMBA žlutá 25x33 | 247 | FALSE
Ohřívač OKCE 1500 S/1MPa stac. | 146492 | FALSE
PURMO Hygiene 10 300x 600... P=208,8 W | 799 | FALSE
PURMO Hygiene 10 500x 800... P=436,8 W | 1095 | FALSE
PURMO Hygiene 10 600x 800... P=511,2 W | 1205 | FALSE
PURMO Hygiene 10 900x 600... P=541,8 W | 1380 | FALSE
VBus-LAN redukce+software pro kom.reg.s | 2090 | FALSE
Čerpadlová skupina S2 Solar 3,ST25/6 8-28l/min,1'' | 6990 | FALSE
Solarten super 60l (Kolekton) | 4380 | FALSE
Trubka dvojitá Cu 15 x 0,8, 10m.vč. izolace a kabelu | 7190 | FALSE
Matice 1/2'' s těsněním - mosaz niklovaná | 16 | FALSE
Lis na zakončení trubky DN 25 (5/4'') | 1740 | FALSE
Montážní kufr (lis,řezák,svorky DN12,16,DN8,20a4x10matic | 4550 | FALSE
Excentr.redukce 160/110 | 288 | FALSE
Odbočka 45* 90/50 | 193 | FALSE
Odbočka 45* 90/56 | 222 | FALSE
QS Objímka horizont.potrubí d56 | 123 | FALSE
MAPIA PLUS DOUBLE DMAD 1740/506 | 12450 | FALSE
Inzerto FLORENCJA AZUL 25x40 | 74 | FALSE
Listela FLORENCJA AZUL 25x9,8 | 46 | FALSE
Trubky plyn DN15,délka 200 až 400mm,závity vnitřní a vnější 1/2'' | 195 | FALSE
Trubky voda DN20,délka 260 až 520mm,závity vnitřní a vnější 3/4'' | 265 | FALSE
Trubky voda DN25,délka 200 až 400mm,závity vnitřní a vnější 1'' | 339 | FALSE
Solární zásobník SOLARTHERM EL 9 250 l.s elektrokotlem | 94900 | FALSE
Solární zásobník 250l.s plyn.kond. kotlem THERM 17 KDZ | 99000 | FALSE
Zástěna 90 SWING Line Dvoudílné skládací dvěře | 14900 | FALSE
Listela VERTICAL oranžová 2x38 | 141 | FALSE
Dekor RAINBOW Ina Orange oranžová 25x33 | 136 | FALSE
Filtr k jednotkám AM 200x380mm (1ks náhradní textilie bez rámečku) | 50 | FALSE
Hliníková otopná tělesa Confort C 300 - 112W | 307 | FALSE
Kouřovod D125 zákl. kaskád. 2x GB 112 | 10200 | FALSE
NBC-200 zásobníkový ohřívač nerezový | 29800 | FALSE
Roura 130/1000/2 mm | 509 | FALSE
Sokl SANDSTONE PLUS Lappato černá 45x8,5 | 148 | FALSE
Klínky plastové 2,5-8 balení 30 ks | 18 | FALSE
Ceresit CS 25 Silikon SILVER 280ml | 151 | FALSE
Listela SATIN Struttura Bianco 4x50 | 332 | FALSE
Sedátko WC MKW UNISET PLUS tvrzené | 552 | FALSE
Skříňka se zásuvkou bílá lesklá 89206 | 3575 | FALSE
Přechod na Cu trubku 3/4"x18mm eurotis | 128 | FALSE
Tmel výfukový 200g Berner | 195 | FALSE
Jištění šroubů střední p. 24ml Berner | 195 | FALSE
Zástěna 100 SWING aluchrom, 2křídlé dveře,sklo Mastercarré | 20160 | FALSE
VICTRIX 26 kW 3-26 TUV, kondenzeční | 41800 | FALSE
Zrcadlo LB3 s osvětlením | 12589 | FALSE
Zástěna 100 MIO s úpravou+ vanička OLYMP 100 | 9900 | FALSE
Drát vázací oplastovaný 50m | 17 | FALSE
Kartáč ruční drátěný 4řady,drát 0,31mm | 31 | FALSE
Hlavice zástrčná 1/2" XZN M8x55mm S2 | 88 | FALSE
Světlo montážní 230V/60W | 311 | FALSE
Mozaika NOE světle hnědá 30x30 | 297 | FALSE
Dlažba NOE hnědá 120x30 | 1486 | FALSE
Dlažba-bordura NOE tmavě hnědá 120x4,5 | 660 | FALSE
Sokl NOE tmavě hnědá 60x9,5 | 164.5 | FALSE
Sedátko s poklopem PALOMBA, antibakt., softclose | 4022 | FALSE
Bidet závěs PALOMBA s 1 otv., bílý | 7985 | FALSE
Elektroobjímka s dorazem 40 | 106 | FALSE
Obklad Exclusive RED PEPPER červená 25x40 | 324 | FALSE
Hadice PVC 1" zelená SILNÁ PROFI 1119Z neprůhledná | 37.5 | FALSE
Hadice PVC 3/4" 19/26 bílá průhledná průmyslová 1123 | 26.5 | FALSE
Ohřívač Q7 30 VENT-B/E 115 l ohř.vody s vent. | 23005 | FALSE
Elektroventil MVPE 3025.2 1" 230V,membránový | 1910 | FALSE
Výměník LVF 09-016-11 | 1646 | FALSE
Baterie um AXOR Steel s výpust. | 11750 | FALSE
D7SS 450x1640 Danby (nerez) | 21395 | FALSE
Filtr D71 118 616 DN 65 PN 16 | 1514 | FALSE
Topná tyč 1000 W /bez zástrčky/ * | 1074 | FALSE
Topná tyč 1350 W /bez zástrčky/ * | 1113 | FALSE
Topná tyč s regulátorem 700 W/ * | 2479 | FALSE
Topná tyč s regulátorem 800 W/ * | 2479 | FALSE
Topná tyč s regulátorem 1000 W/ * | 2513 | FALSE
TQ klapka mezipřír. DN80 PN16 voda BURACCO | 1190 | FALSE
TQ klapka mezipřír. DN100 PN16 voda BURACCO | 1380 | FALSE
Baterie van podom ESSENCE vrchní část, chrom | 2593 | FALSE
Ventil kombi-3-Plus DN 40 (červená.kr.) | 1980 | FALSE
T kus pozink red. 2 1/2"-2" | 268.8 | FALSE
Koncovka střešní černá,400mm (1000mm) | 1999 | FALSE
Expansní nádoba na pitnou vodu s připoj. sadou 4 bar | 4174 | FALSE
Skříň zrcadlová MIO Levá s osvětlením, bílá | 7459 | FALSE
Zástěna 80 RPS satin/transparent pevná stěna | 5529 | FALSE
Baxi Luna3 Comfort 1.240 Fi turbo,9,3-24kW solo | 27790 | FALSE
Umývátko 45 OLYMP NEW s otv., bílé | 1077 | FALSE
Umývátko 45 OLYMP NEW bez otv., bílé | 1077 | FALSE
Umývátko 45 OLYMP NEW rohové s otv., bílé | 1190 | FALSE
SINFO-umyvadlo 100 | 22532 | FALSE
Skříň LIMA vysoká nussbaum | 6750 | FALSE
FLORES 750x1807/1237 W | 4473 | FALSE
Dlažba KRETA hnědá 30x30 | 230.5 | FALSE
Potrubí solární flexi 2v1 10m - HelioSet | 5900 | FALSE
Dolní propoj.sada kotlů s čidlem Panther v.19,Cond.a Ray k zásob.B60Z | 1980 | FALSE
Stavební ochrana pro UP320 | 642 | FALSE
Vypouštěcí ventil pro AP112 FONTANA | 210 | FALSE
Koza stavební 79-130cm, stavitelná | 294 | FALSE
ORION radiátor 500/2 čl. - SP levý přímý | 1405 | FALSE
K21H 05881800-32 Koratherm horizontál | 15274 | FALSE
Al spona 75 | 115 | FALSE
Držák pro slun. kolektor 45° trojúhelníkový | 1590 | FALSE
Držák pro sluneční kolektor 60° trojúhelníkový | 1590 | FALSE
Izolace AEROFLEX 28x19 solár s UV /36m/ | 163 | FALSE
Izolace AEROFLEX 18x19 solár s UV /48m/podélně rozříznutá samolep. | 207 | FALSE
Obklad KILIMI Miel 25x40 | 291 | FALSE
R2BC-1500 zásobníkový ohřívač 1500l vč.izolace | 99900 | FALSE
Obklad KILIMI Beige 25x40 | 291 | FALSE
Izolace akumulační nádrže PSWF 1500 l | 8290 | FALSE
Zásobník smaltovaný 400 l, pr. 710 mm, výška 1690 mm | 19900 | FALSE
Prostorový termostat,nerez čidlo -15/+40°,krytí IP 55 | 890 | TRUE
Expanzní nádoba MB 35 IN LINE | 1157 | FALSE
Expanzní nádoba MB 25 IN LINE | 879 | FALSE
Expanzní nádoba MB 18 IN LINE | 796 | FALSE
Perdix -Tmel stavbařský (butyrub)600ml šedý | 139 | FALSE
Umyvadlo 100x46 MERIDIAN , bílé | 6082 | FALSE
MTR 01 8107 - Ekvitermní regulátor MUT | 390 | FALSE
Ekvitermní regulátor ELESTA | 7123 | FALSE
Ekvitermní regulátor ELESTA | 10207 | FALSE
Držák pevný, chrom | 40 | FALSE
Umyvadlo 80 APLAUZ s otv., bílé | 4214 | FALSE
SOLAR SET 1-246 | 128800 | FALSE
Ventil přír. V 30-111-616 DN125 PN16 | 6540 | FALSE
Baterie dřez stoj JAGUAR, chrom | 1680 | FALSE
Masážní box ATHOS Chrom | 14748 | FALSE
Kompenzátor gumový DN 50 přírubový F 8000 | 1350 | FALSE
WC závěs - GODIA | 3190 | FALSE
Zátka k dotekové výpusti 530.360 | 132 | FALSE
KG šachta rev. dno DN 150 pro 315 | 1957 | FALSE
Immergas-průchodka střechou rovná125/plast | 520 | FALSE
Pouzdro min.+ Al pr.168-40mm | 243 | FALSE
N.d. EVGU 1" sací těleso | 570 | FALSE
Umyvátko 36 SMAL s otv. vpravo, bílé | 2426 | FALSE
DANFOSS FJVR termostatický prvek rozm. 10-50*C(hlavice RTL) | 580 | TRUE
VICTRIX 24 KW R konden. kotel solo 4-24 KW | 33500 | FALSE
Trubka žebrová 76x3x156-3000 | 1185 | FALSE
Ventil venkovní mrazuvzdorný PN 16 DN 1/2"130-500 mm | 2728 | FALSE
Belimo R220/LR230-A kulový kohout s pohonem | 4914 | TRUE
Šroub M12x100 | 11 | FALSE
Zástěna 120 CD4 sprch dveře stříbro/chinchila NANOGLASS | 10118 | FALSE
Hydraul.výhybka WH 40 /4m3/hod,RP11/4 pro výkon65kw/ | 5900 | FALSE
Hydraul.výhybka WH 160 /s izolací,12m3/h,Rp 2",pro výkon 120-160kW/ | 17200 | FALSE
Mýdlenka NOVATORRE 3, sklo | 330 | FALSE
Vitocrossal 300 142 kW | 382066 | FALSE
Teplovzdušná jednotka VH180ED, 10,4-22kW, dvoustupňová regulace otáček ventilátoru | 49400 | FALSE
Spona spalinovodů N13-DN100 | 70 | FALSE
Řetěz 4 k rozvrstvovači | 52 | FALSE
PURMO Hygiene 20 300x 700... P=441 W | 1522 | FALSE
PURMO Hygiene 20 450x 800... P=690,4 W | 1894 | FALSE
PURMO Hygiene 20 500x1200... P=1125,6 W | 2562 | FALSE
PURMO Hygiene 20 600x1200... P=1302 W | 2924 | FALSE
PURMO Hygiene 20 900x1400... P=2122,4 W | 4577 | FALSE
PURMO Hygiene 30 300x1400... P=1223,6 W | 3176 | FALSE
PURMO Hygiene 30 500x1800... P=2356,2 W | 4621 | FALSE
PURMO Hygiene 30 900x1600... P=3310,4 W | 6931 | FALSE
PURMO Hygiene 30 900x2300... P=4758,7 W | 9384 | FALSE
PURMO Hygiene VK 10 450x2000... P=996 W | 2967 | FALSE
PURMO Hygiene VK 10 500x3000... P=1638 W | 3931 | FALSE
PURMO Hygiene VK 10 900x2300... P=2076,9 W | 5004 | FALSE
PURMO Hygiene VK 10 900x2600... P=2347,8 W | 5387 | FALSE
PURMO Hygiene VK 20 500x 600... P=562,8 W | 2529 | FALSE
PURMO Hygiene VK 20 600x 500... P=542,5 W | 2573 | FALSE
PURMO Hygiene VK 20 900x 500... P=758 W | 3197 | FALSE
PURMO Hygiene VK 30 300x 500... P=437 W | 2453 | FALSE
PURMO Hygiene VK 30 450x 500... P=602,5 W | 2869 | FALSE
PURMO Hygiene VK 30 500x 700... P=916,3 W | 3734 | FALSE
PURMO Hygiene VK 30 500x 900... P=1178,1 W | 3953 | FALSE
PURMO Hygiene VK 30 600x1000... P=1510 W | 4654 | FALSE
PURMO Hygiene VK 30 900x1100... P=2275,9 W | 6373 | FALSE
PURMO Compact 11 300x1100... P=600,6 W | 1883 | FALSE
PURMO Compact 11 500x1100... P=954,8 W | 2234 | FALSE
PURMO Compact 11 600x1000... P=1018 W | 2234 | FALSE
PURMO Compact 11 600x1400... P=1425,2 W | 2792 | FALSE
Článek BOHEMIA 450/225 s nožkama 110W | 1058 | FALSE
Vyvažovací topenářský ventil | 1305 | FALSE
Konvektor Coil MO 2500 | 23751 | FALSE
Thermix - UPS 15-50 MBP s motorem směšovače | 12678 | FALSE
Sprcha hlavová IL BAGNO ALESSI, chrom | 9890 | FALSE
Vanička 80x110 GIGANT PRO | 7264 | FALSE
Hřídelka Mixu Js 80 s šoup. | 430 | FALSE
Konvektor COIL-T 50 , 900 mm ,674 W | 7707 | FALSE
Konvektor COIL-T 50 ,1250 mm ,1067 W | 9744 | FALSE
Konvektor COIL-T 50 ,1500 mm ,1347 W | 11004 | FALSE
SAHARA HN11.UWARAB.BKD | 9010 | FALSE
Baterie sprchová termpstatická se sprchou nDUNAJ, RAV | 1127 | FALSE
Mřížka horní 11/500 | 40 | FALSE
Pisoár DOMINO senzorový, bílý | 8458 | FALSE
Pouzdro rovné DROPS lesklý | 4347 | FALSE
WILO TOP - Z 25/6 EM 230V RG červ.br.cirkulační | 11908 | FALSE
Grundfos CR 5-14 400V 2,2 kW HQQE příruba DIN | 25555.4 | FALSE
Pedrollo PLURIJET 6/130 2,2 kW 400 V | 12555 | FALSE
Topné těleso 3 kw, G 6/4" ponikl i pro TUV s termostatem | 3159 | TRUE
Ventil 3 cestný SF 25-E M1, 1" vnější, mikrospínač | 1951 | FALSE
JOTUL F 3 MF uhlí litina | 22992 | FALSE
Vak ELBI 35-50l | 672 | FALSE
Mříž PML 18-175-11 dural + lišta | 3311 | FALSE
KM 450/783 Marabu bílá | 1770 | FALSE
Výměník OVB 250 | 9395 | FALSE
VORTEX BVZ 152 VKT hodiny den, cirkulační čerpadlo | 4454 | FALSE
VORTEX BVZ 153 R 1/2" KT cirkulační čerpadlo | 5093 | FALSE
Baterie dřez TA 13, chrom | 2038 | FALSE
DANFOSS TWA-A 230V hlavice bez proudu zavřeno | 967 | FALSE
PURMO Compact 11 900x1100... P=1569,7 W | 3340 | FALSE
PURMO Compact 22 300x1600... P=1537,6 W | 3614 | FALSE
PURMO Compact 22 450x1400... P=1885,8 W | 3646 | FALSE
PURMO Compact 22 450x1600... P=2155,2 W | 4030 | FALSE
PURMO Compact 22 450x2000... P=2694 W | 4796 | FALSE
PURMO Compact 22 500x1400... P=2058 W | 3975 | FALSE
PURMO Compact 22 500x2000... P=2940 W | 5234 | FALSE
PURMO Compact 22 600x1600... P=2734,4 W | 4730 | FALSE
PURMO Compact 22 600x1800... P=3076,2 W | 5179 | FALSE
PURMO Compact 22 900x2600... P=6208,8 W | 10107 | FALSE
PURMO Compact 21S 450x2000... P=2120 W | 3909 | FALSE
PURMO Compact 21S 600x 400... P=536 W | 1938 | FALSE
PURMO Compact 33 300x 500... P=673,5 W | 2661 | FALSE
PURMO Compact 33 600x 500... P=1178 W | 3471 | FALSE
PURMO Compact 33 900x 600... P=1956 W | 5311 | FALSE
PURMO Compact 33 900x 800... P=2608 W | 6252 | FALSE
Purmo VK 11 300x 500... P=273 W | 1993 | FALSE
Purmo VK 11 300x1400... P=764,4 W | 2978 | FALSE
Purmo VK L 11 300x1400... P=764,4 W | 2978 | FALSE
Purmo VK 11 300x1800... P=982,8 W | 3416 | FALSE
Purmo VK 11 450x 600... P=474 W | 2201 | FALSE
Purmo VK L 11 450x1600... P=1264 W | 3384 | FALSE
Purmo VK L 11 500x 600... P=520,8 W | 2300 | FALSE
Purmo VK L 11 500x 700... P=607,6 W | 2420 | FALSE
Purmo VK 11 500x 800... P=694,4 W | 2551 | FALSE
Purmo VK L 11 500x1600... P=1388,8 W | 3559 | FALSE
K20V18000662M 35 Koratherm vertikál středový-silber | 15485 | FALSE
Skříň SY35 DREJA PLUS , calvados | 2933.33 | FALSE
Ventil trojcestný směšovací VXP 47.15-2,5 | 1033 | FALSE
Baterie umyv.stoj.s výp. LEVEL LEA 877 CR | 6640 | FALSE
Vitodens 200-W 6,5-26kW paket /Vitocel 150 l/ | 67252 | FALSE
Regulace RVT 052 solo Digi | 4690 | FALSE
Růžice sprch VICTORIE, chrom | 267 | FALSE
Baterie dřez stoj TARGA, chrom | 3143 | FALSE
Růžice svorná dvojitá 14,16,17,20 mm, HRDB 50 | 18 | FALSE
K10V 05000588-10 Koratherm vertikal | 2676 | FALSE
K10V 06000588-10 Koratherm vertikal | 2855 | FALSE
K10V 08000514-10 Koratherm vertikal | 2939 | FALSE
K10V 09000588-10 Koratherm vertikal | 3388 | FALSE
K10V 11000514-10 Koratherm vertikal | 3420 | FALSE
K10V 12000366-10 Koratherm vertikal | 2896 | FALSE
K10V 16000514-10 Koratherm vertikal | 4221 | FALSE
K10V 18000958-10 Koratherm vertikal | 7618 | FALSE
K10H 01440600-10 Koratherm horizontál | 1414 | FALSE
K10H 01441100-10 Koratherm horizontál | 1764 | FALSE
K10H 01441400-10 Koratherm horizontál | 1973 | FALSE
K10H 02181400-10 Koratherm horizontál | 2351 | FALSE
K10H 02181800-10 Koratherm horizontál | 2702 | FALSE
K10H 05140700-10 Koratherm horizontál | 2750 | FALSE
K10H 05141200-10 Koratherm horizontál | 3546 | FALSE
K10H 05880900-10 Koratherm horizontál | 3358 | FALSE
K10H 05881600-10 Koratherm horizontál | 4598 | FALSE
Purmo VK 11 600x 700... P=712,6 W | 2650 | FALSE
Purmo VK L 11 600x 700... P=712,6 W | 2650 | FALSE
Purmo VK 11 600x2000... P=2036 W | 4402 | FALSE
Purmo VK 11 600x2300... P=2341,4 W | 4818 | FALSE
Purmo VK L 11 900x 800... P=1141,6 W | 3559 | FALSE
Purmo VK 11 900x 900... P=1284,3 W | 3756 | FALSE
Purmo VK L 11 900x 900... P=1284,3 W | 3756 | FALSE
Purmo VK 11 900x2600... P=3710,2 W | 7566 | FALSE
Purmo VK 22 300x1600... P=1537,6 W | 4413 | FALSE
Purmo VK 22 300x1800... P=1729,8 W | 4741 | FALSE
Purmo VK 22 300x2300... P=2210,3 W | 5552 | FALSE
Purmo VK 22 450x2600... P=3502,2 W | 6844 | FALSE
Purmo VK 22 500x2000... P=2940 W | 6176 | FALSE
Purmo VK 22 500x2300... P=3381 W | 6789 | FALSE
Purmo VK 22 600x3000... P=5127 W | 8596 | FALSE
Purmo VK 21S 300x3000... P=2283 W | 5387 | FALSE
Purmo VK 21S 500x3000... P=3468 W | 6614 | FALSE
Purmo VK 21S 600x 500... P=670 W | 2946 | FALSE
Purmo VK 21S 900x 400... P=744,4 W | 3362 | FALSE
Purmo VK 21S 900x 700... P=1302,7 W | 4172 | FALSE
Purmo VK 33 300x 400... P=538,8 W | 3230 | FALSE
Purmo VK L 33 300x1200... P=1616,4 W | 4862 | FALSE
Purmo VK 33 300x1400... P=1885,8 W | 5278 | FALSE
Purmo VK L 33 300x1400... P=1885,8 W | 5278 | FALSE
Purmo VK 33 300x1600... P=2155,2 W | 5683 | FALSE
Purmo VK 33 450x 600... P=1121,4 W | 4325 | FALSE
K10H 06620900-10 Koratherm horizontál | 3695 | FALSE
K10H 06622600-10 Koratherm horizontál | 7527 | FALSE
K10H 08840600-10 Koratherm horizontál | 3927 | FALSE
K10H 09582000-10 Koratherm horizontál | 8144 | FALSE
K11V 05000958-10 Koratherm vertikall | 5185 | FALSE
K11V 07000958-10 Koratherm vertikall | 5938 | FALSE
K11V 10000144-10 Koratherm vertikall | 2373 | FALSE
K11V 14000514-10 Koratherm vertikall | 5215 | FALSE
K20V 05000514-10 Koratherm vertikall | 5614 | FALSE
K20V 06000366-10 Koratherm vertikall | 4928 | FALSE
K20V 06000588-10 Koratherm vertikall | 6507 | FALSE
K20V 09000662-10 Koratherm vertikall | 8483 | FALSE
K20V 12000958-10 Koratherm vertikall | 13438 | FALSE
K20V 14000218-10 Koratherm vertikall | 5509 | FALSE
K20V 18000218-10 Koratherm vertikall | 6327 | FALSE
Malta chemická FIS VS 300 T vinylesterová | 275 | FALSE
K11H 01441100-10 Koratherm horizontál | 2424 | FALSE
SAHARA MAXX HX41.UWTRAP.MKD | 60220 | FALSE
K20H 01441600-10 Koratherm horizontál | 4904 | FALSE
K20H 01442000-10 Koratherm horizontál | 5553 | FALSE
K21H 01441000-10 Koratherm horizontál | 4228 | FALSE
K22H 01440900-10 Koratherm horizontál | 4724 | FALSE
K22H 01441100-10 Koratherm horizontál | 5172 | FALSE
K22H 01443000-10 Koratherm horizontál | 9897 | FALSE
K21H 02181200-10 Koratherm horizontál | 5480 | FALSE
Purmo VK L 33 450x 600... P=1121,4 W | 4325 | FALSE
Purmo VK L 33 450x1400... P=2616,6 W | 6012 | FALSE
Purmo VK 33 450x1600... P=2990,4 W | 6471 | FALSE
Purmo VK 33 450x1800... P=3364,2 W | 6931 | FALSE
Purmo VK L 33 500x1600... P=3256 W | 7205 | FALSE
Purmo VK 33 600x 800... P=1884,8 W | 5376 | FALSE
Purmo VK 33 900x 800... P=2608 W | 7107 | FALSE
Purmo VK L 33 900x2000... P=6520 W | 13009 | FALSE
Purmo VK středové 11 300x1200... P=655,2 W | 3044 | FALSE
Purmo VK středové 11 600x2000... P=2036 W | 4873 | FALSE
Purmo VK středové 11 900x1600... P=2283,2 W | 5672 | FALSE
Purmo VK středové 11 900x1800... P=2568,6 W | 6066 | FALSE
Purmo VK středové 22 300x3000... P=2883 W | 7413 | FALSE
Purmo VK středové 22 500x 400... P=588 W | 3230 | FALSE
Purmo VK středové 22 600x3000... P=5127 W | 9505 | FALSE
Purmo VK středové 21S 500x 700... P=809,2 W | 3340 | FALSE
Purmo VK středové 21S 600x1000... P=1340 W | 4238 | FALSE
Purmo VK středové 21S 900x 800... P=1488,8 W | 4895 | FALSE
Purmo VK středové 21S 900x1000... P=1861 W | 5486 | FALSE
Purmo VK středové 21S 900x1100... P=2047,1 W | 5782 | FALSE
Purmo VK středové 33 500x1200... P=2442 W | 6778 | FALSE
Purmo VK středové 33 500x1600... P=3256 W | 7972 | FALSE
Purmo VK středové 33 600x1800... P=4240,8 W | 9318 | FALSE
Purmo VK středové 33 900x1600... P=5216 W | 12023 | FALSE
Purmo Plan Compakt 11 300x3000... P=1587 W | 5793 | FALSE
Grundfos TP 80-60/4 400 V PN 6 | 31532.8 | FALSE
Závěs sprch.plast | 2 | FALSE
Topná tyč bez termostatu 400W /EL05E/ | 1369 | TRUE
Atmos DC 15 E-15kW dřevoplyn-bez ventilátoru,s chladící smyčkou | 21983.5 | FALSE
Vitodens 200-W 17-135kW | 223477 | FALSE
Sprchový set Crometta 85 Vario/Unica´Crometta 0,65m DN15 | 1430 | FALSE
Kryt zásuvky b/bílá AQUA PRO | 359 | FALSE
T-kus 50/50/50 GT-M-PT | 1290 | FALSE
Agregát SYMPHONIA Special edition bypass 653 Airwatt černý | 19990 | FALSE
K10V10000218M10 Koratherm vertikál středový | 2381 | FALSE
K10H 05881600M-28 Koratherm horizontál středový,barva 28 | 6027 | FALSE
Přikládací dvířka H418 | 646 | FALSE
REFLEX Hák Z pozink hák pro taškovou krytinu | 296 | FALSE
Příruba CIMM 1" 50l | 305 | FALSE
Jaga STRADA stěnový model v065 d180 t11 twin | 14666 | FALSE
Sifon 90 sprch IDEALSTANDARD, chrom | 1196 | FALSE
Skruž šachtová D1000 v.500 tl.120 se stupadlem | 1215 | FALSE
Kónus šachtový D1000-625 v.600 tl.120 se stupadlem | 1810 | FALSE
Agregát SYMPHONIA Special edition bypass 653 Airwatt žlutý | 19990 | FALSE
Konvektor WLF 24-160-24-04 Nadzemní stoj. | 9239 | FALSE
Destička přídržná destička kolektoru | 46 | FALSE
Ohřívač průtok. ALFA POV 13 B bater.zapalování | 10331 | FALSE
Modul WC KOMBIFIX s nap. na ventilátor pro zazdění | 5749 | FALSE
JAGA KNOCKONWOOD v055 d180 t15 twin výměník+konzole | 6533 | FALSE
JAGA IGUANA CIRCO oblož.sloupu v240 d034.8 | 49457 | FALSE
PPR ventil D 50 kulový přímý s výpustným vent. | 758.4 | FALSE
Ekvitermní regulátor ELESTA | 14194 | FALSE
Trubka LIS NEREZ D64 2205 | 1634 | FALSE
Ovládání dálkové pro RDO2xx/3xx | 3021 | FALSE
3-cestný kohout DN32 bez pohonu, G 5/4''F - T | 5760 | TRUE
T kus LIS NEREZ D64-54-64 2318XL | 2648.73 | FALSE
Růžice 671 5 ti-polohová, chrom | 412 | FALSE
Termomanometr 0-120°C,0-6bar,42x78mm,1m | 376 | TRUE
Termomanometr 0-120°C,0-4bar,42x78mm,1m | 376 | TRUE
Dochlazovací dvoucestný ventil DBV1 3/4" | 1960 | FALSE
Čerpadlová sk.M3,1''F vnitřní s převlečnou maticí | 5490 | FALSE
Pojistný ventil, spodní připojovací závit vnitřní 1/2'',3bar | 116 | FALSE
+ Vsuvka 60/100 pro odvod kondenzátu, vodorovná | 630 | FALSE
+ Koleno průměr 60/100 90° s přírubou a s odběrnými otvory | 598 | TRUE
* vertik.odouř. 1x80, průměr 125 mm, s krycí deskou na komín | 2578 | FALSE
Sporák komb.4 hořáky STOP-GAS MK 57103 GW | 7492 | FALSE
R 178 adaptér pro Cu trubky 18x18 | 67 | FALSE
Tlakoměr 50mm 3A1.25520, 6bar, G1/4 | 83 | FALSE
FRANKE nerez dřez s odkap. 790x500 | 3700 | FALSE
N.d.EVGU 5/4" stator | 695 | FALSE
Sada odkouř.60/100.3213 | 933 | FALSE
* Koleno průměr 80, 45° | 212 | TRUE
/ Držák do komína včetně kolena průměr 80 PP | 998 | FALSE
Cívka modulační, 14VDC/300 mA, pro 91B05, k plynovým ventilům | 165 | FALSE
Modulátor 3C-M 12V, k plynovým ventilům | 321 | FALSE
Pohon ventilu VC. 230V,50-60Hz, vstupní signál SPDT | 1558 | FALSE
Držák ELLEA na pastu, kartáčky a skleničku | 1168 | FALSE
Hořák trubice OVO IDEAL CLIMA | 482 | FALSE
Knoflík čočkový černý, 0 - 40°C, k termostatům | 15 | TRUE
Radik PLAN VK 33 600/700 | 8018 | FALSE
Čerpadlová skupina MK 1" s UPS 25-40 | 9169 | FALSE
Rozdělovač pro 2 okruhy 1" s izolací | 3761 | FALSE
Ohřívač SHU 5 SLi, 5l, 2kW/230V, tlak. zásob./měď/ | 4474 | FALSE
Ohřívač SHU 10 SLi, 10l, 2kW/230V, tlak. zásob./smalt/ | 4786 | FALSE
REFIX DT5 300/10 DN 50 | 26574 | FALSE
Článek plech 500/200 vč. zákl. nátěru /5čl//cena za 1čl/ | 169 | FALSE
Nástavec D 20 k ploché svářečce | 270 | FALSE
Mříž PMO 26-250-13 nerez | 10399 | FALSE
Kouřovod D160 zákl. kaskád. 2x GB 112 | 7870 | FALSE
Isol. Polar s AL 22/20 | 59.9 | FALSE
Hlavice. D80 oddělená (010011X0) K Domicompact a NEW ELITE | 470 | FALSE
Haas BERGAMO s výměníkem,antracit,chrom kov. | 24158 | FALSE
Odkouření DN 60/100 K 500mm PLAST | 599 | FALSE
KDOM 450/720 /450/ středové připojení | 1558 | FALSE
K-50 M 600/730 - středové připojení /520W/ | 1420 | FALSE
Hlavice sprch CHARADE 50 vestav., chrom | 40690 | FALSE
R 250DS Kohout kul. 2" s odvodněním PN 35 | 1162 | TRUE
Baterie dřez stoj FOCUS E, chrom | 3150 | FALSE
Jímka teploměru 405mm 1/2" | 110 | FALSE
ND Rohový spoj 4 k SRV | 76 | FALSE
AERMAX PL015 11,8-15,1kW /LERSEN/ | 62900 | FALSE
Konzole pro montáž na sťenu | 260 | FALSE
Odkouření DN 54/do 500 | 1780 | FALSE
Konvektor FPT 18-175-11-01 | 8336 | FALSE
KG mazivo montážní PVC 2000g-kbelík | 200 | FALSE
CU oblouk 90 D76 5001a I/A | 2980 | FALSE
JAGA CLIMA CANAL v008 d177 š17 stěn.mříž AL SNA | 39365 | FALSE
DANFOSS ventil term. RA-NCX 15 roh. chrom | 536 | FALSE
Pouzdro min.+ Al pr.42-80mm | 210 | FALSE
K11V 08000514M35 Koratherm vertikall středový (BARVA) | 5126 | FALSE
Baterie dřez QUARK term, chrom | 3470 | FALSE
Baterie umyv. VLTAVA bez ovlád. | 1320 | FALSE
Pryžové těsnění vtokové trubky | 40 | FALSE
Čerpadlo Wilo ST25/7 | 2490 | FALSE
Ventil přír. V 30-111-616 DN80 PN16 | 3133 | FALSE
Set sprch FACILE s term.baterií, chrom | 5783 | FALSE
Deska rovná čelní 300x500 | 485 | FALSE
Uponor obvodový izolační pás 150/10 | 26 | FALSE
Baterie umyvadlová ANTEA chrom | 2260 | FALSE
Pouzdro min.+ Al pr.114-30mm | 159 | FALSE
Skříň um 65 DREJA ZÁVĚSNÁ vč. umyvadla, buk | 4833 | FALSE
Propojovací sada 11/Low H20/TV proventil2 ke stěně-chrom | 2039 | FALSE
Kohout kul 1/2" s pákou I/A | 175 | TRUE
Kohout kul 3/4" s pákou I/A | 242 | TRUE
Sada AVS 75.390 (SVS 75.390+připojovací kabel AVS 82.490) | 410 | FALSE
Sada RVS 63.243 (SVS 63.200+QAD 36-101+QAZ 36.522/109) | 1749 | FALSE
RVS 63.243 (kaskáda,směšovací okruh ÚT,ohřev TV,H1/2, 3xMF výstup,4xMF vstup) | 6499 | FALSE
AVS 75.390 Rozšiřující modul RVS (okruh ÚT,MF vstupy a výstupy) | 3200 | FALSE
DANFOSS FJVR15 omezovač teploty zpátečky 1/2" přímé | 471 | FALSE
Radik CLEAN 20 600/1200 | 2865 | FALSE
Ceresit STOP vlhkosti - strojek malý | 295 | FALSE
Konvektor Coil-MT 3000/303/125 s vent. | 26093 | FALSE
Vana Miami 150x70 | 5400 | FALSE
Trend TD otopné těleso 504/776 342W bílá | 7720 | FALSE
Purmo Plan Compakt 11 500x 500... P=411,5 W | 3460 | FALSE
Purmo Plan Compakt 11 500x3000... P=2469 W | 6581 | FALSE
Purmo Plan Compakt 11 600x 400... P=384,4 W | 3416 | FALSE
Purmo Plan Compakt 11 600x3000... P=2883 W | 6953 | FALSE
Purmo Plan Compakt 11 900x 500... P=673,5 W | 3931 | FALSE
Purmo Plan Compakt 11 900x 600... P=808,2 W | 4128 | FALSE
Purmo Plan Compakt 22 500x 700... P=1010,8 W | 5147 | FALSE
Purmo Plan Compakt 22 500x 800... P=1155,2 W | 5344 | FALSE
Purmo Plan Compakt 22 500x 900... P=1299,6 W | 5552 | FALSE
Purmo Plan Compakt 22 600x 800... P=1340,8 W | 5585 | FALSE
Purmo Plan Compakt 22 600x1000... P=1676 W | 6012 | FALSE
Purmo Plan Compakt 22 600x1100... P=1843,6 W | 6231 | FALSE
Purmo Plan Compakt 22 900x1100... P=2531,1 W | 7785 | FALSE
Purmo Plan Compakt 22 900x1200... P=2761,2 W | 8114 | FALSE
Purmo Plan Compakt 21S 500x2000... P=2226 W | 6548 | FALSE
Purmo Plan Compakt 21S 600x1400... P=1803,2 W | 5968 | FALSE
Purmo Plan Compakt 21S 600x2000... P=2576 W | 7041 | FALSE
Purmo Plan Compakt 21S 900x1600... P=2824 W | 8004 | FALSE
Purmo Plan Compakt 33 500x 500... P=997 W | 5946 | FALSE
Purmo Plan Compakt 33 600x 500... P=1154,5 W | 6406 | FALSE
Purmo Plan Compakt 33 900x 500... P=1585,5 W | 7545 | FALSE
Purmo Plan VK 33 900x2000... P=6342 W | 15680 | FALSE
Purmo Plan VK 44 200x900...P=1243 W | 8180 | FALSE
Purmo Plan VK D 44 200x1200...P=1609 W | 11016 | FALSE
Uhlíky | 636 | FALSE
Konvektor Coil-KT-2 151/900/380 s vent. | 12033 | FALSE
Prodloužení stojánkové 1/2"x3/4"x60mm | 800 | FALSE
CEN 3123 X 3/4 "kulák se servop.nerez | 2300 | FALSE
Šroubení 1" k čerp. vnitřní závit,(R 1" x 6/4")mosaz | 78 | FALSE
AEG Huz 5 ÖKO, beztlaký zásobník DROP STOP | 2629 | FALSE
Objímka pro uchycení odpadního kolena | 143 | FALSE
Mosaz nátrubek red. 2"x 6/4" | 170.4 | FALSE
Depura cyclon 3000/OT | 7453 | FALSE
Skříň um 70 Q700C, bílá vč.umyvadla | 7642 | FALSE
IVAR-T-kus ponikl MM 3/4" EURO | 91 | FALSE
USB disk pro přenos dat | 2680 | FALSE
+Prodloužení 60/100-1000mm AL bílé | 585 | FALSE
/ Prodloužení 80-1000mm PLAST bílé | 200 | FALSE
//Střešní koncovka 80/125 PP černá (nad520/660pod) | 1610 | FALSE
DMR EX 88 | 11000 | FALSE
Umyvadlo 60 MIO bez otv., bílé | 1622 | FALSE
Servomotor MO SM3 pro FL-MK 230/50 Hz, 10 Nm | 5199 | FALSE
Oliva na vršek 3/8 k bat. na průtokové ohřívače | 51 | FALSE
Baterie sprchová nástěnná nízkotlaká páková + přísl., chrom | 1460 | FALSE
Zrcadlo ovál s držákem | 1487 | FALSE
Čerpadlová skupina S2 Solar 3, ST25/7 8-28 | 9990 | FALSE
Konvektor PK-120/15/28 FS 548W | 4359 | FALSE
Lavice OL/D 120 DS 2017W hl.24cm | 5520 | FALSE
Trubka Skolan 100/320mm | 70 | FALSE
Filtr jemný 2",zpětný proplach,manometr,100um 70 st. C | 22444 | FALSE
Sifon um. DESIGN hranatý, celokovový ALCAPLAST | 769 | FALSE
Mříž KT-3000/292 Al/STŘÍBRO - P | 4993 | FALSE
Purmo Plan VK 11 300x2600... P=4713,8 W | 6428 | FALSE
Purmo Plan VK 11 500x1000... P=823 W | 5125 | FALSE
Purmo Plan VK L 11 500x1000... P=823 W | 5125 | FALSE
Purmo Plan VK 11 600x2600... P=2498,6 W | 7566 | FALSE
Purmo Plan VK 11 600x3000... P=2883 W | 8191 | FALSE
Purmo Plan VK L 11 900x1000... P=1347 W | 5946 | FALSE
Purmo Plan VK 11 900x1100... P=1481,7 W | 6143 | FALSE
Purmo Plan VK 11 900x1200... P=1616,4 W | 6340 | FALSE
Purmo Plan VK 22 300x 600... P=562,2 W | 5344 | FALSE
Purmo Plan VK 22 300x 700... P=655,9 W | 5508 | FALSE
Purmo Plan VK L 22 300x1800... P=1686,6 W | 7326 | FALSE
Purmo Plan VK 22 500x 700... P=1010,8 W | 6165 | FALSE
Purmo Plan VK 22 500x 800... P=1155,2 W | 6373 | FALSE
Purmo Plan VK 22 500x1800... P=2599,2 W | 8421 | FALSE
Purmo Plan VK 22 500x2000... P=2888 W | 8826 | FALSE
Purmo Plan VK 22 600x 900... P=1508,4 W | 6811 | FALSE
Purmo Plan VK L 22 600x1800... P=3016,8 W | 8782 | FALSE
Purmo Plan VK L 22 600x2000... P=3352 W | 9220 | FALSE
Purmo Plan VK L 22 900x 900... P=2070,9 W | 8136 | FALSE
Purmo Plan VK 21S 500x 400... P=445,2 W | 5081 | FALSE
Purmo Plan VK 21S 500x 500... P=556,5 W | 5234 | FALSE
Purmo Plan VK 21S 500x1400... P=1558,2 W | 6636 | FALSE
Purmo Plan VK 21S 600x 400... P=515,2 W | 5190 | FALSE
Purmo Plan VK 21S 600x 500... P=644 W | 5376 | FALSE
ESBE VRG 131 DN25-10 směšovač trojcestný 1" vnitř.závit | 990 | FALSE
ESBE VRG 131 DN32-16 směšovač trojcestný 1 1/4" vnitř. závit | 1090 | FALSE
Hadicová postřikovací sada | 82 | FALSE
Držák na toaletní papír bez krytu | 251 | FALSE
Toaletní WC kartáč | 419 | FALSE
Příruba zaslepovací DN32 PN16 | 160 | FALSE
Panel čelní na vanu 150x100 levá + pravá universál | 4938 | FALSE
Umyvadlo 70 IMPULS asym.pravé s otv.,bílé | 6197 | FALSE
REFLEX VF 800 přídavná nádoba | 59013 | FALSE
R 950 uzávěr kul. 2" (páka) A-A (voda) | 1367 | FALSE
SAPHO SETUP sprchová hlavice, chrom | 240 | FALSE
Topné těleso 7.5 kw, G 6/4" ponikl i pro TUV | 970 | FALSE
Vana 140x70 RIGA smaltovaná | 2678 | FALSE
Skříň zrcadl 65 UNI, bílá | 3790 | FALSE
Izolace AEROFLEX 22x13 solár s UV /22m-metráž/ | 67 | FALSE
Sada KASK43/63 / 2xQAD36/101 /, pouze do kaskády | 999 | FALSE
Měřič tepla UH50-A70 ULTRAHEAT - DN65 | 31160 | FALSE
M-bus modul pro měřič tepla Ultraheat | 1050 | FALSE
Napájecí modul pro Ultraheat | 1120 | FALSE
Konvektor WLF 14-160-14-04 Nadzemní | 5613 | FALSE
Zástěna 90 CUBITO stř.lesk/transparent perlaGLASS | 9400 | FALSE
Článek plech 500/150 vč. nátěru /7čl/ | 150 | FALSE
Sedátko WC BOROVICE | 495 | FALSE
Baterie sprch podom LYRA, chrom | 930 | FALSE
Spojka 3/4" eurokužel vsuvka | 89 | FALSE
ND Víčko - MO608, Kostka MO555 | 55 | FALSE
Tvarovka tlak.PVC ANPL 90/90 | 2647 | FALSE
Madlo 400 mm | 1010 | FALSE
Ventil kulový B 10 MF 1" s pákou | 150 | FALSE
Ventil kulový nerez DN 65 přír. K81-111-114-016 | 11800 | FALSE
Vpusť s rámeč.nerez 112mm | 2009 | FALSE
Koleno PE 45° D125 | 160 | TRUE
Hrdlo dlouhé D110 s těsněním | 227 | FALSE
Pružina vnitřní 18 GT-MV-BF | 419 | FALSE
Gebo QTO 3/4" svěrná spojka t-kus | 282 | FALSE
Odplášťovač D25 | 1745 | FALSE
Hlava závitořezná S 5/4" | 2950 | FALSE
Krytka zakončovací - levá - šedá | 42 | FALSE
ABX KARELIE výměník (písková) | 45000 | FALSE
Ohřívač vody FD 5 DP s pák. bat | 3600 | FALSE
Baterie FRANKE FG 9547.031 chrom | 2300 | FALSE
MS přechodka 90 x 3 vnější | 322.29 | FALSE
Deska přechodová TZK-Q 1000-630/20L | 2700 | FALSE
Umývátko rohové 33.5x 33.5x47.7 | 929 | FALSE
ACTARIS Masters PW 60 | 14050 | FALSE
Vak CIMM 60,80,100 l(NOVÝ TYP bez otvoru) | 1502.55 | FALSE
HT ventil přivzduš. VENTILAIR DN 70/80/ abusanitair | 1250 | FALSE
Přechodka na flexibilní trubky DN110/100 | 2649 | FALSE
Hadičník 1/2"x10 | 17 | FALSE
Hakr Company ZEUS 101 V s výměníkem | 20650 | FALSE
Komín.hlavice 0,5m D80mm | 400 | FALSE
Odvodnění T-kus D80mm | 900 | FALSE
Dávkovač tekut. mýdla KEUCO | 3928 | FALSE
Izolace 48/20 /56m/kart/ 6/4" M | 58.61 | FALSE
Izolace 65/13 /48m/kart/ MIREL M | 49.1 | FALSE
MaR pro BS LOGOtherm, RS 232 | 11017 | FALSE
Průchod vanou 3045 chrom | 371 | FALSE
Konektor plochý 2,8x0,5 | 2 | FALSE
Kryt na konektor 6,3 | 1 | FALSE
Kryt termostatu | 24 | TRUE
Průchodka oválná 19,5x40,5 | 17 | FALSE
Průchodka pro trubku 12x38 | 25 | FALSE
Těsnění průměr 60 /kroužek/ dva břity | 20 | FALSE
Topné těleso do radiátoru 500W,délka 535 mm - nerez | 875 | FALSE
Topné těleso do radiátoru 600W,délka 585 mm - nerez | 890 | FALSE
Topné těleso do radiátoru 700W,délka 685 mm -nerez | 910 | FALSE
Anoda elektronická 350/150 délka 500 mm, 1/2'', vč. elektroniky | 3320 | FALSE
Anoda elektronická pro zásobníky RBC,R2BC 300-500 | 3320 | FALSE
Tmel těsnící Siseal 10g. | 36 | FALSE
Tmel epoxidový dvousložkový 50 g na utěsnění děr v potrubí | 149 | FALSE
Směšovač 3c, 1 1/4'', litina, motýlek, jmenov.tlak PN 6 | 800 | FALSE
Směšovač 3c, 1 1/2'', litina, motýlek, jmenov.tlak PN 6 | 850 | FALSE
Obklad Atelier béžová/hnědá 25x50 | 749 | FALSE
Těsnící kroužek otočného umyvadla | 24 | FALSE
Zástěna 90 TDOL1 stříbro/transparent | 9859 | FALSE
Žlab sprch 90 RINGS/MAT | 3400 | FALSE
Žlab sprch 90 SNAKE/MAT výprodej | 2100 | FALSE
Žlab sprch 100 SQUARES/MAT | 3500 | FALSE
Ventil se sítkem s odbočkou na přepad FRANKE | 130 | FALSE
Šoupátko přír. S 15-111-516 DN50, PN16 | 6178 | FALSE
ESBE Servopohon 92P 2 24V 180° | 5990 | FALSE
Silikon EASY PACK 200ml CERESIT-AKCE | 20.5 | FALSE
Obklad TENDER Orange Paski světle žlutá 32,5 x 97,7 | 1341 | FALSE
ND U-22 izolace přikl.dv.horní | 14 | FALSE
Gebo MB 35mm x 3/4" | 488 | FALSE
Siko-zástěna na vanu FORTUNA 160L sklo | 4193 | FALSE
Nádrž akumulační PS 2000 | 34500 | FALSE
E-kus DN 90 PVC -příuba s hrdem | 458 | FALSE
Dřez PYRAGRAN. CORNER 1 1/2B 2D pískovcová | 9100 | FALSE
Rohový ventil CYLINDER TR 1/2" chrom | 750 | FALSE
Rohové šroubení CYLINDER TR 1/2" chrom | 750 | FALSE
Hydromasážní panel INOX | 6188 | FALSE
Sloup sprch RAIN k nap.na baterii s pevn.a ruč.sprchou, chrom | 8890 | FALSE
Baterie sprch podom GROHTHERM 3000 vrchní část, chrom | 5443 | FALSE
Dávkovač mýdla BORMO mat.sklo/chrom | 363 | FALSE
VERNER A501 kotel na obilí Levé - STANDART | 208000 | FALSE
RIVER servisní souprava pro R 7500, R 7510/40, R 7400, R 743 | 495 | FALSE
R74AY005 Filtr 1" | 440 | FALSE
WILO TWI 5"-304 EM 230 V | 9906 | FALSE
Nádrž MIO s nap. spodní /k míse 2471.6/ | 2676 | FALSE
Radik 33 400/700 /1766W/ atyp | 3594 | FALSE
Přechod AL80/100 pro jednotky AE15-AE62, PO32-64 | 390 | FALSE
Sada 4889 manžeta k pisoáru vrchní 10/23x30 | 14 | FALSE
Sada 9019 očko k řetízku chromové | 1.75 | FALSE
Korpus MIO 75 k umyv.bílý, bílé čelo | 3033 | FALSE
Dvířka skř. MIO 75 alu/sklo PÁR | 5966 | FALSE
Sada připojovací pro stoj.baterie GS 5495,5500,5550 | 69 | FALSE
Odbočka PE 45° D75/75 | 130 | FALSE
Objímka Trubková 1/2 d 110 | 77 | FALSE
Hadice 3/4'' Flexi 35cm vnitřní/vnější | 222 | FALSE
Vsuvka 1"x1" silná stěna | 75 | FALSE
Profil základní H 6,15m | 1390 | FALSE
Sklokeramická deska KH-42 SXL | 9350 | FALSE
Radik Klasik - R - 33-600/600 /litina/ocel | 3871 | FALSE
Keramické umyvadlo Karibik 60x46cm Aqualine | 1253 | FALSE
SAPHO ruční sprcha | 230 | FALSE
K20H 05141800-M35 Koratherm horizontál | 13309 | FALSE
Vsuvka dvojitá 1/2 k QZB-C14AG | 120 | FALSE
Konzole boilerové M12x180 Rabovský | 72 | FALSE
Měnič napětí 12V 600W | 3560 | FALSE
Tlak. nádrž 500 l s vakem NEREZ-JOVAL-stojatá | 52980 | FALSE
Svítidlo přenosné 230V, 8W, 5m | 168.93 | FALSE
Bity 1/4" PL , PH , TORX vrt., imbus 60 mm | 149.06 | FALSE
Přechodka PP/kam DN 100 | 274 | FALSE
Šroubovák plochý 4x80mm tvrzený | 56 | FALSE
Šroubovák plochý 5,5x125mm tvrzený | 54.4 | FALSE
Šroubovák křížový PZD3x150mm tvrzený | 91.94 | FALSE
Šroubováky ploché 4-6,5mm, PH1-2, 5 dílů | 248.94 | FALSE
Kleště telefonní zahnuté 200mm | 100 | FALSE
Kleště štípací čelní 200 mm, máčená iz. | 113 | FALSE
Čerpadlo E-DEEP 1000 230 V(aut.vodárna) | 6714.29 | FALSE
Děrovač plechu šroub. pr. 35 mm | 287 | FALSE
Fréza na vodovodní sedla 3/8", 1/2" | 99 | FALSE
Pásmo 20 m ocelové, šíře 10 mm | 132.96 | FALSE
Hakr Company ZEUS 305 s výměníkem | 35410 | FALSE
Řezák trubek průměr 3-15mm | 77.32 | FALSE
Siko-sprch.zás.TOP PRO NEW 90/GRAPE | 9236 | FALSE
GELCO SIGMA sprch.zástěna 90 čtvrtkruh,sklo BRICK | 8983 | FALSE
Nohy Kaldewei, kovové (5030) | 1134 | FALSE
Kladivo zámečnické 800g, TPR rukojeť | 142 | FALSE
Purmo Plan VK L 21S 600x1200... P=1545,6 W | 6625 | FALSE
Purmo Plan VK 21S 600x1600... P=2060,8 W | 7347 | FALSE
Purmo Plan VK L 21S 900x 500... P=882,5 W | 6077 | FALSE
Purmo Plan VK 21S 900x 600... P=1059 W | 6340 | FALSE
Purmo Plan VK L 21S 900x1400... P=2471 W | 8497 | FALSE
Purmo Plan VK L 33 300x 800... P=1051,2 W | 6756 | FALSE
Purmo Plan VK 33 300x 900... P=1182,6 W | 6953 | FALSE
Purmo Plan VK 33 300x2300... P=3022,2 W | 9822 | FALSE
Purmo Plan VK 33 300x2600... P=3416,4 W | 10403 | FALSE
Purmo Plan VK L 33 500x2300... P=4586,2 W | 11815 | FALSE
Purmo Plan VK 33 500x2600... P=5184,4 W | 12658 | FALSE
Purmo Plan VK 33 500x3000... P=5982 W | 13797 | FALSE
Purmo Plan VK 33 600x1000... P=2309 W | 8957 | FALSE
Purmo Plan VK L 33 600x1000... P=2309 W | 8957 | FALSE
Purmo Plan VK 33 600x2600... P=6003,4 W | 13917 | FALSE
Purmo Plan VK L 33 600x2600... P=6003,4 W | 13917 | FALSE
Purmo Plan VK 33 600x3000... P=6927 W | 15177 | FALSE
Purmo Plan VK 33 900x 400... P=1268,4 W | 8114 | FALSE
Purmo Plan VK L 33 900x1000... P=3171 W | 10873 | FALSE
Purmo Plan VK 33 900x1100... P=3488,1 W | 11333 | FALSE
Purmo Plan VK L 33 900x1100... P=3488,1 W | 11333 | FALSE
R 781 uzávěr kul. 1" rohový vně/vni plyn | 478 | FALSE
Radik PLAN VKL 22 500/1000 BARVA | 8794 | FALSE
Radik PLAN VK 21 500/400 /539W/ BARVA | 6598 | FALSE
Zásobník na papírové ručníky chrom | 1216 | FALSE
Víčko černé 3/8" | 8 | FALSE
Ružice radiátor.3/4 levá | 20.2 | FALSE
Hadice 1" Flexi 130cm Koleno vnitřní/v | 681 | TRUE
Hořák ERATO GP 20 4,5-25kw se šnekovým dopravníkem | 33400 | FALSE
Adaptér 3/4X1/2" zahr. systém,mosaz | 49 | FALSE
Termoregulační spínač K 373 s odd. čidlem včetně jímky | 3877 | TRUE
Skříň um 72 SOBRIA, bříza | 4620 | FALSE
Popelník nerez 12x10,3x3,5 | 650 | FALSE
+ Koax. T-kus 60/100 | 1040 | FALSE
Vzduchovod - koleno 90st. | 7073 | TRUE
Sada pro upevnění umyvadla WST12x150 | 118 | FALSE
Sada pro upevnění WC UST 10x120 | 108 | FALSE
Hydrant D19 20m prosklený červený | 6500 | FALSE
Vitopend 100 10.5-24kW, TUV, turbo | 23634 | FALSE
- T-kus revizní 60/100 kond. s víkem | 2390 | FALSE
ND náhradní kolečko k zástěně CR2 | 16 | FALSE
Skříň KRAJCAR prádelní 35x178x28 nožičky + koš bílá | 5026 | FALSE
Konvektor FMK 34-250-14-01 ocel bez vent | 10434 | FALSE
Žlab S-lightr+ pozink rošt 0,5m | 279 | FALSE
Koncovka žlabu S | 101 | FALSE
Baterie um. s aut. výpustí chrom(sapho) | 4890 | FALSE
Vitodens 100 26 kw kombi | 43166 | FALSE
/ Kus revizní rovný pr.80 s kontr. víčkem | 670 | FALSE
Myčka Bosch SRV 43MO3 | 15909 | FALSE
Růžice dřez náhradní, chrom | 330 | FALSE
AEG Huz 5 ÖKO, beztlaký zásobník | 2525 | FALSE
Mosaz vsuvka red . 2" x 1" | 133.2 | FALSE
JAGA TEMPO stěnový v20 d140 t15 | 5936 | FALSE
K22H 02180700-10 Koratherm horizontál | 4939 | FALSE
K11H 03661400-10 Koratherm horizontál | 4185 | FALSE
K20H 03660700-10 Koratherm horizontál | 5143 | FALSE
K20H 03661400-10 Koratherm horizontál | 7126 | FALSE
K21H 03660700-10 Koratherm horizontál | 5541 | FALSE
K21H 03661600-10 Koratherm horizontál | 8573 | FALSE
K21H 03662000-10 Koratherm horizontál | 9921 | FALSE
K22H 03660600-10 Koratherm horizontál | 5897 | FALSE
K22H 03660800-10 Koratherm horizontál | 6654 | FALSE
K22H 03662300-10 Koratherm horizontál | 12789 | FALSE
K11H 05140700-10 Koratherm horizontál | 3667 | FALSE
K11H 05140900-10 Koratherm horizontál | 4094 | FALSE
K11H 05141600-10 Koratherm horizontál | 5594 | FALSE
K20H 05140800-10 Koratherm horizontál | 6640 | FALSE
K20H 05142300-10 Koratherm horizontál | 12562 | FALSE
K20H 05143000-10 Koratherm horizontál | 15110 | FALSE
K11H 05880500-10 Koratherm horizontál | 3516 | FALSE
K11H 05880900-10 Koratherm horizontál | 4468 | FALSE
K11H 05882000-10 Koratherm horizontál | 7083 | FALSE
K20H 05880800-10 Koratherm horizontál | 7247 | FALSE
K22H 05881200-10 Koratherm horizontál | 10934 | FALSE
K20H 06620900-10 Koratherm horizontál | 8411 | FALSE
K20H 06621600-10 Koratherm horizontál | 11568 | FALSE
K21H 06620900-10 Koratherm horizontál | 9242 | FALSE
K22H 06621100-10 Koratherm horizontál | 11423 | FALSE
ND U-22 izolace přikl.dv.spodní | 16 | FALSE
Náhr. díl termoreg. ventilu TV 72C | 820 | TRUE
Vana 160 MAMBA levá vč. nohou, bílá | 8900 | FALSE
Násada na vyhrnovače | 36 | FALSE
Nástavec 30cm pro vodoměr.šachtu | 580 | FALSE
Hořák Lambo/EM 26-E.D6/ | 40900 | FALSE
Inserto TIRANI TORI Viola C 25x33,3 | 83 | FALSE
ESBE Servopohon ARA 664 M 24V, 120s | 2590 | FALSE
ESBE renov. sada 3MG 25-12,32-18 | 590 | FALSE
R 251D 1/2" kul.kohout, chrom. křídlo A/A | 129 | TRUE
Kohout elektro. SW 601033 | 850 | TRUE
Čerpadlová sestava PDC 4520 | 11500 | FALSE
Zrcadlo 90 INTEDOOR IDEAL bílé | 5040 | FALSE
Zástěna 90 ECO-Line Transparent, aluchrom | 8400 | FALSE
DANFOSS FHF-E Zátka 1" (2ks) | 159 | FALSE
Vana 170x80x46 TIGRA R Polysan vč.nožiček | 7832 | FALSE
Dvojháček NOVATORRE 2, jednoduchý-na otopný žebřík | 330 | FALSE
Mříž PML 18-125-12 buk + lišta | 1588 | FALSE
Příchytka ke dřezům FRANKE | 12 | FALSE
Baterie sprch 150 METALIA bez přísl.,satin | 1321 | FALSE
Zátka s odvod. kondenz.75 PLAST bílé | 370 | FALSE
Osvětlení Lightline (2moduly LED a nabíječka) modrá | 6700 | FALSE
Odkouření přes zeď CT80/125 | 2400 | FALSE
R 388S připojovací sada VK 1/2"x16 | 373 | FALSE
Čelist M 18 | 2190 | FALSE
Zástěna - boční stěna 90 PUR-light S,aluchrom/durlux | 6800 | FALSE
ND Kohout vypouštěcí 1/2" | 103 | TRUE
ESBE VTC500/70°C patrona | 520 | FALSE
Tlačítko RIVA DUO 3/6l, bílé | 622 | FALSE
Tlačítko RIVA DUO 3/6l, chrom mat | 1073 | FALSE
ND Plotna DOR 32 vč.izolace | 1500 | FALSE
Držák na 3ks toal. papír chrom | 247.5 | FALSE
Manžeta ke splachovacímu kolenu | 62 | FALSE
Baterie sprch 150 VENEZIA bez přísl., chrom | 838 | FALSE
H souprava zemní 9500 DN 80 | 1200 | FALSE
HFF tvar. 8500 DN 80/200 | 928 | FALSE
H N 5049 DN 80 | 1161 | FALSE
H hydrant podz. D490 80/1250 | 14313 | FALSE
Matice M 16 ZN | 3.3 | FALSE
mmatice M 20 ZN | 6.5 | FALSE
Čelist B 26 IVAR mini-press | 2490 | FALSE
Zástěna 90 ECR1 brillant/transparent sprch čtvrtkruh | 20676 | FALSE
GARDENA Řízení zavlažování 4040 | 2991.7 | FALSE
REFLEX Fillsoft FLS II - změkčení doplň.vody 12 m3 | 4985 | FALSE
R 553D 1"x18/2 sestava rozdělovač, sběrač | 1544 | FALSE
K11H 02180600-10 Koratherm horizontál | 2245 | FALSE
Držák fasádový DN125 nerez | 828 | FALSE
Čidlo venkovní teploty (KWMA62U) | 500 | FALSE
Odřezávač trubek PIPESLICE 18mm | 1120 | FALSE
/// Adaptér spalin/odvod spalin z 80/125 na 80/80-dělený*nohavice | 999 | FALSE
Zátka thermomanometrová | 86 | FALSE
Isoplus PE smršťovací objímka | 1465 | FALSE
Isoplus komponet A+B (izol. pěna) | 176 | FALSE
JAGA STRADA v050 d140 t15+21 stěnový kryt | 5801 | FALSE
JAGA sada připojovací 26/Low H2O/tv-Comap2 | 2586 | FALSE
Isoline 3000Z- 10/13mm kaučuk.izolace /172/ | 39 | FALSE
WILO TWU 5"-305 EM A 230V s plov.spínačem AKCE | 8325 | FALSE
LERSEN-AQUAMAX AQ4345H001 | 15900 | FALSE
Oživení a nastavení Power panelu | 9800 | FALSE
El. topné těleso G 6/4", 6KW, 400V | 5475 | FALSE
/ Koleno 80-90° PLAST bílé | 105 | TRUE
//Prodloužení 80/125-1000mm PP | 820 | FALSE
SNW 2320 | 800 | FALSE
Umyvadlo 55 MATRIX VITRA, bílé s otv | 4193 | FALSE
Střešní taška DN125 červená (25°-50°) | 765 | FALSE
/ Poklop komínový DN80 PLAST | 1510 | FALSE
Grundfos izol kryt 32-60,120 | 1011.4 | FALSE
K 600/2200 ATYP | 2119 | FALSE
Vsuvka 1" | 85 | FALSE
Vsuvka 3/4"-3/4" redukovaná bronzová | 114 | FALSE
Ramínko 250 k baterii 55070.0 chrom | 330 | FALSE
Siko -Zástěna vanová na klasické vany | 3325 | FALSE
DREJA Plus 35 L/P skříňka vysoká C | 7916 | FALSE
Konvektor PK-080/11/16 FS 419W | 2271 | FALSE
Baterie sprch 150 ESMAI bez přísl., chrom | 1910 | FALSE
KOTEL BENEKOV S 25 Dřevěná štěpka řady S pravé | 130000 | FALSE
Siko-sprch.zás.TOP PRO NEW 120/TRANST S- | 7135 | FALSE
Mříž PML 29-250-14 dub + lišta | 4075 | FALSE
Čerpadlo MHIL 905 DM | 9109 | FALSE
Grundfos SOLAR 25-120 180 230 V | 9763 | FALSE
Baterie van 100 METALIA 57, chrom | 1569 | FALSE
Hadice 3/4" Flexi 60 cm vni/ vni | 406 | FALSE
VMR 25-2E 1", dvoucestný ventil | 2078 | FALSE
Siko-vana CORNELIA NEW 140 | 3742 | FALSE
Siko-podhlavník SAMANTA bílý | 590 | FALSE
Vodováha pro přesné usazení vodovodních armatur | 1042 | FALSE
Pumpa tlaková jednoventilová | 2997 | FALSE
Obklad ANTICATO Antracite 10x10 | 407 | FALSE
K11V 10000884-35 Koratherm vertikall | 7924 | FALSE
Dlažba CINQUETERRE Corniglia béžová 33,6x33,6 | 316 | FALSE
Set sprch KLUDI LOGO 3S tyč-600mm | 1654 | FALSE
Ramínko výtokové 3/4" Tvar U 300mm, univerzální | 254 | FALSE
Skříň pod um LYRA PLUS bílá pro1338.1 | 3040 | FALSE
Růžek RACCONTI Fiori bílomodrá 3x3x5 | 234 | FALSE
Kohout kul. 1" s vypouštěním páka | 342 | TRUE
Ratio-system adaptér SDS-max Heller | 1162 | FALSE
Hadička 3/4"x1/2"MM 80 cm | 205 | FALSE
Ruční sprcha JOOP se sprchovým proudem 1600mm | 5030 | FALSE
ND elektroda zapalovací Beta El | 60 | FALSE
ND kabel k elektrodě ionizační Beta El | 80 | FALSE
Hladítko špalet. neopren 220x70x8 | 38 | FALSE
Držadlo přísavné | 152 | FALSE
IVAR-Uzávěr kulov.roh.3/4'' MF mot. | 338 | FALSE
LDM regul.ventil.DN 32 třícestný, kv 16 | 2150 | FALSE
Křížky spárovací 2mm/200ks | 15.2 | FALSE
Křížky spárovací 3mm/150ks | 15.2 | FALSE
Šňůra značkovací ALU | 65.71 | FALSE
Purmo VK 22 200x2000... P= W | 5070 | FALSE
Radik PLAN VK 22 600/3000 /6229W/, | 11364 | FALSE
Detex pro čištění pumpou (ocel a měď)/bal10kg/ | 1050 | FALSE
Listela ENJOY Fly Mirtillo fialová 8,5x50 | 521 | FALSE
Vpusť podlahová boční DN 50 sucá/vodní s NEREZ mřížkou | 335 | FALSE
Baterie dřezová se sprškou FIORE | 2751 | FALSE
IVAR-Spojka na plast 20x2 ALU EURO | 67 | FALSE
Belimo SR 230-A-R servopohon 230V | 5404 | FALSE
*Prodloužení sání 80-1000mm AL bílé vč.nerez mřížky | 760 | FALSE
Distanční držák 80 NEREZ | 210 | FALSE
Koh.kul.přivař.K 85 121 440-DZT DN15 PN 40 | 754 | FALSE
//Koleno 80/125-90° PP | 650 | TRUE
Spodní díl kalíšku podlah. vpusti | 54 | FALSE
Čerpadlová skupina FL-MK DN40 s čerp WILO TOP E 40/1-10 | 71918 | FALSE
Konvektor Coil-KT-1 125/1750/162 s vent. | 12059 | FALSE
Baterie sprch 100 METALIA 57 s přísl., chrom | 1404 | FALSE
Skříň 50 KLASA spodní, bílá na soklu | 3101 | FALSE
Mříž PML 26-125-11 dural + lišta | 1913 | FALSE
R2BC-750 zásobníkový ohřívač 750l vč.izolace | 48990 | FALSE
Růžice sprchová SPV 012 chrom | 1570 | FALSE
Čidlo teploty TM3006 | 210 | FALSE
Skříň vysoká, police, buk/bílá, madla PORTA | 5147 | FALSE
Souprava sprch. THRONE chrom | 1150 | FALSE
ND kompl.plášť /U26/ 3.čl | 2000 | FALSE
Radik PLAN VKL 33 900/500 | 8553 | FALSE
Radik HYG 10 603/1004 | 3678 | FALSE
Candy CBT 62n/W | 3000 | FALSE
**Střešní koncovka 80/125 AL černá (nad520/660pod) | 1850 | FALSE
Ventil 2 cestný SF 25-2 M1 1" vnitřní, mikrospínač | 1814 | FALSE
**Prodloužení 80/125-500mm AL bílé | 670 | FALSE
Vsuvka pozink red. 2"x 5/4" | 86.1 | FALSE
POLO-KAL NG Trubka 110/500mm | 207 | FALSE
POLO-KAL NG odbočka 110/110/67.5° | 301 | FALSE
T- kus 1" mosaz | 97 | FALSE
Umyvadlo KALAHARI 80 se sifonem a zátkou | 9420 | FALSE
Fasádní koaxiální komínová sada DN80/125 | 9499 | FALSE
Oplflex FLK20-14200-NR620 | 13315 | FALSE
Kohout kul. KPG DN 100 PN 16 příruba. | 6409 | TRUE
Zdroj AC 20 GW 091Z max. 4 ks | 674 | FALSE
- Příruba 60/100 s odběry - PP/AL | 474 | FALSE
/ Prodloužení průměr 80 PP, 2 m | 369 | FALSE
Mýdlenka SMART STAND 104708182 chrom | 164 | FALSE
KG ROURA ŠACHTOVÁ BEZ HRDLA 400/2000 | 2050 | FALSE
Skříň um TOPIC vč. umyvadla, wenge | 10870 | FALSE
KG DNO ŠACHTOVÉ 300/125 PRŮCHOZÍ | 1090 | FALSE
Ventil trojcestný směšovací VXI46.25 | 1168 | FALSE
+ Vsuvka 60/100 s reviz. otvorem l=33cm obyč/kontrol/ | 1188 | FALSE
Konvektor FMK18-350-11-02 ATYP | 8887 | FALSE
DANFOSS AB-QM aut.regulátor průtoku DN 25 | 4584 | FALSE
Baterie dřez GEOS kapučino | 1890 | FALSE
Čerpadlo fontánkové MANDY 55 P 2300l/h 55 W | 964 | FALSE
Úchyt dvojramenný Cpr 32 mm | 5.1 | FALSE
Plynový ohřívač vzduchu s ax. ventilátorem AI45 ECO 45kW | 59600 | FALSE
Upevnění litiny do cihly, sada č. 4 /302-514/ | 105 | FALSE
Koleno 20x3/4" připojovací GT-M-PWW | 205 | TRUE
IVAR-DP 50 Obvod.dilet.pás s samolep.folii(50m) | 22 | FALSE
Uponor lisovací T-kus MLC 16-16-16 | 211 | FALSE
Termostatický ventil TUV 20-70°C,vnější 5/4", vysokoprůtokový | 2595 | TRUE
Vršek keramický modrý | 152 | FALSE
// Koleno 80/125, 90 PP/AL /KD,KDZ/ | 645 | TRUE
Trubka s kontrolním otvorem AZB 618 | 790 | FALSE
CALPEDA 4 SD 5/20 1,5 kW 400 V /Franklin/pononé .čerpadlo | 12681 | FALSE
Zástěna SWING SWT21 1098/1850 ATYP | 21610 | FALSE
Radik HYG 10 603/1204 | 4075 | FALSE
Candy FL 501W | 6000 | FALSE
Motor směšovače | 4338 | FALSE
Vtok střešní pro ploché střechy DN 150 | 2804 | FALSE
**Střešní koncovka 80/125 AL cihlová (nad520/660pod) | 1850 | FALSE
**Prodloužení 80/125-1000mm AL bílé | 900 | FALSE
Mříž PMO 18-100-11-03 dural-tmavý bronz | 1608 | FALSE
POLO-KAL NG Trubka 110/250mm | 136 | FALSE
POLO-KAL NG koleno 75/87.5° | 128 | TRUE
POLO-KAL NG koleno 50/30° | 57 | TRUE
KTF20 kotlový teploměr | 1 | FALSE
Těsnění ramínka bat 7101 | 16 | FALSE
Siko-Zrcadlo KERAMIA PRO 70x80 | 2681 | FALSE
JAGA připojovací sada k podlaze COLO + hlavice bílá na vícevrst.trubku | 1160 | FALSE
PMO atyp 180422 7ks dub ATYP | 15929 | FALSE
Siko-vana ROYALE NEW 150 | 4194 | FALSE
Skříň um 70 NEW YORK, bílá vč.umyvadla | 9683 | FALSE
Bytová stanice LOGOtherm 44kW s reg.dif.tlaku. | 17020 | FALSE
Trubka kan. 125x250 STILLA | 81 | FALSE
Ramínko kulaté ve tvaru J 200mm | 311 | FALSE
IVAR Hydraulický vyrovnávač tlaku 5/4"/5/4" | 5243 | FALSE
Přesuvka LIS voda D35 Cu | 218 | FALSE
Zrcadlo s osvětlením 50x75x17 (ořech) | 4690 | FALSE
Držák sprchy pevný plast | 90 | FALSE
Vana 160 PERFECT vč.nohou, bílá | 5240 | FALSE
Průchodka šikmá střešní, DAGAS | 595 | FALSE
POLO-KAL NG koleno 110/45° | 139 | TRUE
POLO-KAL NG koleno 40/45° | 45 | TRUE
POLO-KAL NG koleno 40/87.5° | 49 | TRUE
ND Těsnící šňůra pro sběrač 5x5-1000 | 48 | FALSE
Kout 80 RUBIN bílý/transparent vč vaničk | 4846 | FALSE
REFLEX Softmix 1/4" | 2817 | FALSE
POLO-KAL NG Trubka 40/1000mm | 115 | FALSE
POLO-KAL NG čistič 75 | 286 | FALSE
Bezpečnostní termostat | 2323 | TRUE
Bytová stanice LOGOtherm 44kW s reg.dif.tlaku. | 17020 | FALSE
Madlo pevné "P" universální použití pravé | 2058 | FALSE
Vak ELBI 25 l (AS 25GPM) | 295 | FALSE
Trubka kan. 125x2000 STILLA | 547 | FALSE
Ventil pojistný DUCO 1"x5/4" 5,0 bar | 871 | FALSE
BOX masážní CITY low 90x90x213 | 10916 | FALSE
AZ koleno 80/125 2x45°st. | 2375 | TRUE
ND Příložka k vybíracím dvířkám FB | 65 | FALSE
Ohřívač FHN 5l H beztlakový NEREZ horní s bat.kohoutk. | 2935 | TRUE
Registr OR-J1-1200 428W | 1338 | FALSE
JAGA konvektor MINF.028 200 21.001/FM | 20835 | FALSE
Wilo WS 900 E/2200 MTS40-PL | 43550 | FALSE
kohout kulový 1" 1300 | 63 | TRUE
Sada přísl. PREMIUM 25" (7,6m) | 4290 | FALSE
Ventil kulový mini PN 8/16 | 66 | FALSE
Grundfos TPE 100-240/2 PN10 400 V | 114610.6 | FALSE
Sifon k vaničce LIMNEW 85-90mm | 248 | FALSE
Dvířka skř. MIO 65,pravá bílá | 3154 | FALSE
Jaga - samostatné tělo s dlouhým dříkem ke starému typu Proventilu | 300 | FALSE
ST 3045 CR sprchová | 890 | FALSE
Wilo Signální houkačka | 988 | FALSE
Wolf CGB 35 s regulovaným čerpadlem | 56200 | FALSE
Sada přísl. PREMIUM 35" (10,6m) | 3895 | FALSE
Rozdělovač pro CGB35/50 | 6451 | FALSE
Hadičník 3/8"x 8 s vnějším závitem | 44 | FALSE
Siko-sprch.zás.TOP PRO chrom, transparent | 9236 | FALSE
Kotouč řezný 125 (sada 10ks) Safe Cut | 450 | FALSE
Kotel P 45 EZ/B stacionar.možno na zásob.30-45 kw | 32300 | FALSE
Přechodka LIS NEREZ D18x1/2" vně 2311 | 311 | FALSE
Koleno PE připojovací 90/90 flexibilní | 2848 | TRUE
Baterie dřezová stoj. TITANIA - Massive chrom | 1404 | FALSE
Růžice sprch 137 hlavová D200, chrom | 660 | FALSE
K20V 20000366-M20 Koratherm vertikall | 11119 | FALSE
Umyvadlo 55 FORM s otv, bílé | 2878 | FALSE
Automatické zapalování S 25 | 11681 | FALSE
Lišta děrovaná 50x1500mm Rabovský | 180 | FALSE
Loctite Lepidlo vteřinové SUPER BOND gel 2g | 35.2 | FALSE
Upevňovací sada pro 2 kolektory SB25 | 12900 | FALSE
Těleso podom pisoárové SCHELL | 1605 | FALSE
Sifon vanový special přepadová souprava s napoštěním CONODUO bílý, KALDEWEI | 11144 | FALSE
DANFOSS USV-M DN20 3/4"reg.a měřící vent | 1077 | FALSE
Zpětná klapka série 2000 DN80 | 4763 | FALSE
Ventil TS 130-3/4 /4000mm/ Honeywell typ B * | 1857.1 | FALSE
Umyvadlo 58 DAMA SENSO , bílé | 2323 | FALSE
Rozeta 40,5X85X50 mm, chrom | 287.64 | FALSE
Baterie dřezová stojánková OLYMP | 1314 | FALSE
Box sprch FLS 2/900 bílý/polystyrol | 11774 | FALSE
Žlab podl 585 CLASSIC, rošt Wave bez příruby | 3610 | FALSE
VU 656/4-5 ecoTEC plus+hydr.výhybkaWH40+calorMATIC430 | 97500 | FALSE
Sestava ZSE 24-3 mfk+ST 120E | 56400 | FALSE
Malý rozdělovač | 2488 | FALSE
Teplovzdušná jednotka VH250ED, 12-29kW, dvoustupňová regulace otáček ventilátoru | 52700 | FALSE
Fasádní koncovka A09-DN100 Al | 800 | FALSE
Ohebná hadice nerez N06-DN100/500 | 1440 | FALSE
Těsnění spalinovodů N14-DN130 | 70 | FALSE
Karabina4 k rozvrstvovači | 7 | FALSE
Stropní infrazářič HELIOS 50-UD+ | 65100 | FALSE
Ovládání OIX 1 | 4780 | FALSE
Baterie bidet KONVEX, chrom s výpustí | 3304 | FALSE
Sprcha PLUTO masáž. chrom. | 180 | FALSE
Baterie vanová nást. 100mm s přep.chrom | 1790 | FALSE
Výměník TUV LB 31-70 | 11600 | FALSE
Konvektor FMTB26-750-11-02 ocel s vent. atyp bazénový bez odtoků | 40194 | FALSE
Baterie sprch 150 GROHETHERM 1000 termostat vč.sprch soupr., chrom | 7488 | TRUE
Topné těleso 7,5 kW M48 | 995 | FALSE
DANFOSS Rozeta chrom pro URX | 720 | FALSE
Sprchový set Crometta 85 Vario/PorterC 1,25m DN15 | 870 | FALSE
Distanční kolečko | 99 | FALSE
K10V 16000588M-10 Koratherm vertikál středový, | 4983 | FALSE
Konvektor FMK 34-150-14-01 ocel bez vent. | 7117 | FALSE
REFLEX TR - 0603 MC_Solární regulace | 9694 | FALSE
Redukce 3/4"x1/2" AG/AG | 81 | FALSE
Herkules condensing 20 4-24 kW 120l nerez /lednice/ | 77200 | FALSE
Rozdělovač MGV 65-2 | 16786 | FALSE
Konvektor FMK 42-300-09-01 ocel bez vent. | 10152 | FALSE
Jaga STRADA stěnový model v065 d200 t11 twin | 14666 | FALSE
Skruž šachtová D1000 v.1000 tl.120 se stupadlem | 2000 | FALSE
Baterie van stoj LEVEL, chrom | 9050 | FALSE
páka k baterii HANSA RONDA-STYLE | 988 | FALSE
JAGA MINI CANAL v014 d090 š14 mřížka DBN.svin | 7504 | FALSE
VK 11 900/600 (BARVA 16) BAHAMA /1064W/ | 4116 | FALSE
Taška pro pohonné zařízení a 3 lisovací kleště | 778 | FALSE
Kryt zásuvky starostříbrná ABB | 468 | FALSE
Baterie um stoj MIO s výpustí, chrom | 2433 | FALSE
Wolf CGS20/160 s 3-stup. čerpadlem | 63900 | FALSE
Koupelnový kanálek NOK 850x80mm | 6160 | FALSE
Ventil trojcestný VXI 46.15 | 691 | FALSE
Expanzní nádoba TUV 2 l. | 1790 | FALSE
JAGA SANI PANEL pro ustř.vyt. v119.5 d 050 | 13579 | FALSE
Redukce 1"x1/2" MS | 47 | FALSE
ESBE VRG 131 DN40-25 směšovač trojcestný 1 1/2" vnitř.závit | 1380 | FALSE
Skříň FOLIE SF11.50N bílá/buk | 6390 | FALSE
Držák sprchy MINIMAL kovový | 800 | FALSE
Čerpadlo MHI 204 230 V Economy | 9151 | FALSE
Konvektor FPT 18-400-09-02 | 18064 | FALSE
Baterie sprch podom. Grohe Therm | 8136 | FALSE
Sprcha ruční LEVEL ZDOC 054 chrom | 328 | FALSE
Umyvadlo 70 IMPULS asym.levé s otv.,bílé | 6197 | FALSE
Skříň um 56 KRAJCAR EKO, bílá vč.umyvadla | 4990 | FALSE
SAPHO SETUP sprchová souprava 3-pol., chrom | 570 | FALSE
Radik Plan klasik 33 900/1200 | 10750 | FALSE
Vana 160x75 LYRA, včetně podpěr | 4361 | FALSE
Vrut kombi M 6x40 natloukací na konci s metrickým závitem | 3.6 | FALSE
Nádoba akumulační TN-S 540l, svislá PN 10 | 17702 | FALSE
Isoline 3000Z- 60/13mm kaučuk.izolace /32/ | 128 | FALSE
KR2MS 600/1182 KRONOS (met. stříbrná) | 11609 | FALSE
Kotel U EKORET SAPHIR15 s násypkou 269l 15 kW | 98695 | FALSE
Wurth-Rukavice pracovní-Látka guma | 119 | FALSE
Dávkovač tek.mycích prostředků | 845 | FALSE
Fasádní spal. systém trubka 500mm- DN80/125 | 699 | FALSE
Víčko zaslepovací B 75 Al | 105 | FALSE
Hliníkový radiátor SOLAR 600 14čl. - Lipovica | 5180 | FALSE
Umývátko EKO 35 cm s otv. vpravo | 690 | FALSE
Sifon umyvadlový 5/4" | 169 | FALSE
WILO N.D.Difusor (WJ 201,301,401) | 756.6 | FALSE
WC dopojení přímé 150 | 63 | FALSE
Čep k závitové hlavě | 186 | FALSE
BS LOGOtherm 44kW se zákl.deskou s regul. dif. tlaku, DRV+cirulace TUV | 28010 | FALSE
BS LOGOtherm 44kW se zákl.deskou s regul. dif. tlaku, DRV+cirulace TV | 26310 | FALSE
Pasta vrtací a formovací EVERCOOL | 163 | FALSE
Kleště zajišťovací 10-42 | 1165 | FALSE
Dlažba SAVANA červená 33,3x33,3 | 330 | FALSE
K10H 05141400-M10 Koratherm horizontál středový | 4453 | FALSE
HCP AL-01N 230 V kalové čerpadlo | 4000 | FALSE
Regulátor QAA 78.610/501bezdrátový multifunkční prostorový přístroj | 4799 | FALSE
Konvektor FPTB 18-175-11-17 nerez, bazén s vent. | 9527 | FALSE
Spodní díl zásuvky | 63 | FALSE
Propojka potrubí hladká průběžná | 43 | FALSE
Snímač teploty pro externí ohřívač vody (čidlo) | 1041 | FALSE
Těsnění D57/50 zásuvné | 42 | FALSE
Skříň vysoká NORDIC/NEW YORK, tm.dř/sklo | 5759 | FALSE
POLIPHON čistící kus DN 100 | 300 | FALSE
Zrcadlo 100 INTEDOOR Azzura , barva 03 | 4712.5 | FALSE
Obklad TUAREG Pardo 25x40 | 330 | FALSE
Zástěna 100 SWING-Line 2křídlé dveře Transparent, elox | 13540 | FALSE
Trubka DN 15x10m PLYN | 2450 | FALSE
T-Kus LIS voda D42x1/2" vnitřní | 752 | FALSE
Trubka 24-32 ochranná | 30 | FALSE
Přechodový kus drenážní na KG DN 100 Siroplast - K | 284 | FALSE
Dlažba ARKESIA Grafit 45x45, lesk | 724 | FALSE
Dlažba Rako Pool bílá 3x10,3 mat | 115 | FALSE
Ventil 2" Ms C 52 PN16 | 539 | FALSE
Žlab se spádem dna FASERFIX SUPEX 200KS 1 m | 4058 | FALSE
Zástěna 120 SWING Line dveře ch/mastrc. na dlažbu | 18950 | FALSE
Rozšíření komínové sady DN 160 pro kaskády kotlů | 3999 | FALSE
** Spona s manžetou pr.125 | 116 | FALSE
ESBE Reg.termostatic.jednot. LTC 143 CPF 28 mm 5/4" 60 st. C -svor. | 6220 | TRUE
Listela BAMBUS Zefir kafel 33,3x3 | 141 | FALSE
Trubka 1/2" (30m bal) DN12 /cena za metr/ | 154 | FALSE
WC kombi Euroline odp.spodní, boční nap. | 1800 | FALSE
PVC-U Tlakové potrubí D40 lepené | 32.55 | FALSE
Šroubení 2x G3/4" pro nerez trubku /sada/ | 199 | FALSE
Hadice 25m+kompletní naviják | 3500 | FALSE
Skříň s um 65 FLORIDA 2x zás., bílá | 9609 | FALSE
Listela TENDER Viola tm. fialová 97,7x2 | 433 | FALSE
Listela TENDER Rosa fialová 97,7x2 | 479 | FALSE
Panel TENDER Viola K1-P1 fialová 32,5x97,7 | 658 | FALSE
Baterie vanová LADY | 4500 | FALSE
JAGA konvektor MINF.008 240 19.101/AS | 15548 | FALSE
Diferenční tlakový spínač pro ovládání proplachu pro vel.6/4"-2" | 13448 | FALSE
Skříň um FLOW, pod 2 umyvadla 140x15x41 | 15810 | FALSE
Bidet závěs CUBITO bílý | 3379 | FALSE
Mříž PT-1500/292 Al/STŘÍBRO - P | 4993 | FALSE
Mříž KT-2500/292 Al/STŘÍBRO - P | 4993 | FALSE
Grundfos ALPHA2 32-40 180 230 V oběhové | 8028.8 | FALSE
Skříň s um 65 AZZURRA sokl, bílá | 5304 | FALSE
Elektroventil EV220A 1/2" 10bar+cívka+konv.cívky | 1090 | FALSE
Kolínko ke sprše DOMINO ZACC 130 BRONZ | 330 | FALSE
Police dvojitá MEPHISTO | 743 | FALSE
Vložky šroubového přípoje R 1/2" | 257 | FALSE
DANFOSS VMT 20 šroubení 22 x 1 | 249 | FALSE
-Koleno 60/100-45° PP | 400 | TRUE
POLO-KAL NG odbočka 110/50/67.5° | 301 | FALSE
POLO-KAL NG koleno 110/87.5 | 150 | TRUE
POLO-KAL NG koleno 50/15° | 63 | TRUE
Zástěna 80 LS2 bílá/polystor | 2966 | FALSE
JAGA připojovací sada k podlaze COLO + hlavice bílá na Cu | 1160 | FALSE
Držák ručníků 350 NOVATORRE 8, chrom | 495 | FALSE
POLO-KAL NG Trubka 50/150mm | 49 | FALSE
Bytová stanice LOGOtherm 44kW s reg.dif.tlaku. | 18720 | FALSE
Skříňka s umyvadlem EKONOMY 53 BÍLÁ | 3521 | FALSE
Odbočka 100/100/87° STILLA | 239 | FALSE
Čerpadlo 32-SVA-130-10-3-LM-1 (075)s mech ucpávkou solo | 3278 | FALSE
Zrcadlo 75 DREJA PLUS bez osvětlení, calvados | 1583.33 | FALSE
HT redukce 50/40 | 15 | FALSE
Sada přísl. SUPER PREMIUM 35" (10.6m) | 7090 | FALSE
Baterie vanová nástěnná 100 TITANIA Retro I | 867 | FALSE
Baterie nástěn. pro studenou vodu TITANIA Retro I | 329 | FALSE
Dlažba Natura teja 33x33 | 441 | FALSE
Skříň s um 65 NORDIC, bílá | 7648 | FALSE
Držák ručníků NOVATORRE 2, 350mm na otopný žebřík, chrom | 536 | FALSE
Výměník LVF-09-286-11 | 3078 | FALSE
Izolace AF/Armaflex 28/10 AF1 | 54 | FALSE
Izolace AF/Armaflex 42/10 AF1 | 68 | FALSE
Vsuvka 1/2" eurotis UNI G1/2"-R1/2" | 48 | FALSE
Lišta PVC ukončovací 2,5m bílá 8 | 46.5 | FALSE
Deska pracovní odkládací TELESTEPS pro kombi žebříky | 890 | FALSE
Lišta PVC ukončovací 2,5m bílá 7 | 46.5 | FALSE
Lišta PVC dilatační šedá 8 | 152 | FALSE
Umyvadlo 110 STRATUM, bílé | 5885 | FALSE
Prodloužení 120/250mm černé | 136 | FALSE
G4SS 600x1280 Galeon nerez | 18473 | FALSE
Obklad MARKÍZA Brown hnědá 25x33,3 | 274 | FALSE
GTF-DFM přip. šroub. EUROKONUS 3/4" | 175 | FALSE
Dlažba NATURA CASTAŇO 19 x 60 PEI III. | 499 | FALSE
Baterie horní k průtok. ohřívači | 742 | FALSE
Oliva na vršek 1/2 k bat. na průtokové ohřívače | 51 | FALSE
MYJAVA redukce ramínka T-2666V-18-01 | 51 | FALSE
Lišta ukončovací HAVOS chrom lesk - "L" 8 mm | 839 | FALSE
Hadice sprch. plastová 1,5m | 123 | FALSE
ND Pohrabáč DOR 12,16 | 122 | FALSE
ND Škrabka DOR 12,16 | 170 | FALSE
T-Kus 25-17-25 | 175 | FALSE
Ventil rohový 1/2x3/8 modrý | 75 | FALSE
Ventil výtokový | 141 | FALSE
Hadice pračková připoj. nerez 250cm | 110 | FALSE
Šroub M4x20 (bal.10ks) | 4 | FALSE
Šroub M5x60 (bal.50ks) | 70 | FALSE
Šroub M6x20 (bal.10ks) | 7 | FALSE
Šroub M6x60 (bal.50ks) | 70 | FALSE
Šroub M6x80 (bal.50ks) | 110 | FALSE
Šroub M8x60 (bal.50ks) | 120 | FALSE
Šroub M10x20 (bal.50ks) | 110 | FALSE
Šroub M14x40 (prodej po 1ks) | 7.9 | FALSE
Šroub M16x30 (prodej po 1ks) | 9 | FALSE
Matice M5 (bal.10ks) | 3 | FALSE
Matice M12 (prodej po 1ks) | 1.3 | FALSE
Podložka 8.4 (bal.10ks) | 3 | FALSE
Podložka 13 (bal.10ks) | 6 | FALSE
Vrut DT ZHX 3x20 (bal.50ks) | 15 | FALSE
Vrut DT ZHX 3,5x40 (bal.10ks) | 5 | FALSE
Vrut DT ZHX 4.0x40 (bal.50ks) | 25 | FALSE
Vrut DT ZHX 4.0x60 (bal.10ks) | 6 | FALSE
Spona hadic. 8-12 | 4.5 | FALSE
Spona hadic. 20-32 | 5 | FALSE
Ceresit spray proti plísni 500ml | 108 | FALSE
List přímočaré pily 8012 (T118G) 1 ks | 36 | FALSE
Plachta 4x6m zakrývací s oky | 290 | FALSE
Power Tape - páska clear 10m | 104 | FALSE
Chemoprén Extrém 120ml | 60 | FALSE
Super Attak SOS repair 1,5g | 17 | FALSE
WILO HMP 605 EM -MultiPress domácí vodárna | 14768 | FALSE
Zástěna 80 SPCS2 bílý/Chinchila | 4865 | FALSE
Těsnění ramínka bat 55091,96 | 16 | FALSE
POLO-KAL NG koleno 125/45° | 289 | TRUE
POLO-KAL NG koleno 125/15° | 289 | TRUE
POLO-KAL NG odbočka 125/125/45° | 1041 | FALSE
Redukce PE pro WC 90/110 | 175 | FALSE
ACTARIS INTEGRAL V-max, Qn 2,5 DN20 | 5200 | FALSE
Čistič trubek typ 3 S | 12591 | FALSE
Příruba izolační s nástavcem | 887 | FALSE
Zástěna 90 CDO1 sprch dveře bílé/chinchila NANOGLASS | 5391 | FALSE
/ Komínová podpěra 80 s kolenem PLAST bílé | 800 | FALSE
ESBE Ventil termostat..VTC 512( TV) DN32 55°C 6/4"vněj.závit | 1910 | TRUE
Roštová kostka C20S,AC35S | 524 | FALSE
Kout sprchový NAUTIC KR 90 elox | 13026 | FALSE
Umyvadlo 55 ARKTIK | 3362 | FALSE
MIRAVA-Průt.ohřívač Ma2D 4.4 kw spodní+baterie | 5085 | FALSE
Konvektor WLF 24-100-14-13 Nadzemní stoj.NEREZ | 7333 | FALSE
KSB přísl.Amarex prodloužené lano 4,5 9 m | 4190 | FALSE
Pilová vidlicová řezací hlava 22-7/8" prac. oblast75-100 | 1430 | FALSE
Vana 185 YOU Warm Flow PU-PLUS, bílá | 16769 | FALSE
Baterie um stoj FUTURIST, chrom bez výp | 1680 | FALSE
Wc nádrž DAMA SENSO | 3724 | FALSE
Redukce odtahu spalin 120/130 k PO | 244 | FALSE
Nožičky vana MINI | 410 | FALSE
Trubka DN 250 1000mm PP | 2930 | FALSE
Zástěna 90 CR2 bílá/satinato | 11757 | FALSE
Baterie termos sprchová GROHETHERM 100 | 5984 | TRUE
Sada komínová DN 160 pro kaskády se zpětnými klapkami | 12999 | FALSE
Trubka PVC 50,8mmx2,4m | 152 | FALSE
Vanička 170x70 SUPERPLAN XXL smaltovaná, bílá KALDEWEI | 16072 | FALSE
K11H 08840800-10 Koratherm horizontál | 5584 | FALSE
K11H 08843000-10 Koratherm horizontál | 13316 | FALSE
K11H 09580900-10 Koratherm horizontál | 6330 | FALSE
K11H 09582600-10 Koratherm horizontál | 12849 | FALSE
K20H 08840600-10 Koratherm horizontál | 8915 | FALSE
K20H 08841400-10 Koratherm horizontál | 13643 | FALSE
K20H 08841800-10 Koratherm horizontál | 16008 | FALSE
K20H 09580800-10 Koratherm horizontál | 10808 | FALSE
K21H 08840800-10 Koratherm horizontál | 11086 | FALSE
K21H 08841800-10 Koratherm horizontál | 18151 | FALSE
K21H 09581100-10 Koratherm horizontál | 14168 | FALSE
K22H 08841100-10 Koratherm horizontál | 14484 | FALSE
Ventil redukční tlakový 3/4" | 478 | FALSE
Perlátor k bat. METALIA chrom | 90 | FALSE
Baterie dřez.nást. 100mm chrom | 1845 | FALSE
Mříž PMO 42-100-14 dub | 2086 | FALSE
JAGA sada přip.CODE.PW3.DC.118 | 3226 | FALSE
Vpusť podl.nást.nerez mříž 10x10 DN 50 spodní, suchá klapka | 203 | FALSE
Lavice OL 100/09/18 B 779W závěsná | 3302 | FALSE
KEMPER Ventil reg.MULTI-FIX DN 20 | 2166 | FALSE
Akumulační nádrž Vitocell 360-M 750 L | 86321 | FALSE
K22H 06622000-M32 Koratherm horizontál středový | 21067 | FALSE
ručka TAMIGI - logo RAF | 168 | FALSE
Grundfos TP 25-90/2 R 230 V /glykol/ | 12862.2 | FALSE
Baxi SLIM 1.400 iN 14,9-29,7kW -stac. bez čerpadla a expanz. | 33590 | FALSE
Isol. Tubex s AL 54/15 /40/ | 70 | FALSE
Skříňka s umyvadlem EKONOMY 53 BÍLÁ | 4380 | FALSE
Vana 140 PRIMO, vč.nožiček | 4690 | FALSE
Vana 160 DELTA levá, bílá | 7400 | FALSE
Redukce PE excentr d 110/50 | 47 | FALSE
Flexi hadice 1"-700mm, přímá, ŠM | 223 | FALSE
Čerpadlo SPEED 30 MOP INOX POMPE kalové | 2370 | FALSE
ND vložka spojky LKR 60 | 21 | FALSE
Vana 140 CARMÍNA vč.nohou, bílá | 4100 | FALSE
Grundfos Conlift 1 - přečerpávač kondenzátu | 2308.5 | FALSE
Mirelon PÁS 25mm š.100cm bez úpravy | 197.5 | FALSE
KLD 32 W 4000 | 19000 | FALSE
Vtok střešní DN125 pro ploché střechy s izol | 2669 | FALSE
Umývátko 45 CUBITO bez otvoru.,bílé | 1532 | FALSE
Vana 170x110 ISABELLA NEO Levá rohová, bílá | 8325 | FALSE
Baterie van 150 METALIA 57, bez příslušenství | 1652 | FALSE
Dilatační PÁS 8mmx100mm | 9 | FALSE
Manžeta splachovací trubky | 60 | FALSE
Těsnění 3/8" | 1.5 | FALSE
Těsnění 3/4" | 2.8 | FALSE
Skříň um 65 KRAJCAR KCP, bílá bez umyvadla přích.marik cr | 4793 | FALSE
Vrták ozubený křížový 22-7/8´´ (d45) D70-100 | 1270 | FALSE
E-Pro elektronická řídící jednotka (pro hlavice K,D,DX) | 1118 | FALSE
Izol. polštář IKA 150KL uz. klapka DN65 | 606 | FALSE
Krajcar skříň zrcadlová UNI,bílá 65 cm p | 4437 | FALSE
MIO 55x35.5 Vpravo | 2253 | FALSE
Spoj.ventil-konektor | 24 | FALSE
Skříň pod um 55 KRAJCAR EKO rohová , bílá | 3071 | FALSE
Siko- baterie S-line um. stoj.SL 271 | 488 | FALSE
Skříňka +umyvadlo F2.56 N | 5034 | FALSE
Baterie sprch 150 MAXIMA bez přísl., chrom | 2478 | FALSE
Trubka Skolan 125/1000mm bez hrdla | 1178 | FALSE
Umyvadlo 55 RENOVA Nr.1 Plan s otv., bílé | 2140 | FALSE
Instalační sada pro pisoáry VILA | 685 | FALSE
Odpopelňovač 40 litrů | 8319 | FALSE
Modul WC 995 N do rohu | 6140 | FALSE
Vana 190x90 CONODUO smaltovaná, bílá KALDEWEI | 38444 | FALSE
DANFOSS USV-M DN15 1/2"reg.a měřící vent | 900 | FALSE
DANFOSS USV-M DN25 1"reg.a měřící vent | 1306 | FALSE
Vtok střešní s elektr.ohřev.DN 160 | 5582 | FALSE
Baterie dřezová stojánková OLYMP s výsuv. sprškou | 1832 | FALSE
AKKU 12V akumulátor | 6740 | FALSE
Vitodens 333-F 3,8-19 kW vč.Vitotronic200 a Vitotrol | 87380 | FALSE
WILO COR 1 TWU 5 407 EM aut.dom.vodárna AKCE | 19125 | FALSE
Jubilejní sada TRENDY (17-ti dílná sada nářadí + taška Trendy) | 5990 | FALSE
Mříž PMO 42-300-14 dub | 6258 | FALSE
Termostat EUROTEMP 2000 TX bezdrátový | 2100 | TRUE
Konvektor Coil-T60 900 | 9608 | FALSE
Nádrž OLYMP bez armatury Dual Flush, bílá | 1753 | FALSE
Baterie van 150 IRIS se sprchou, chrom | 4170 | FALSE
Vitopend 100 10.5-24kW turbo, solo | 22606 | FALSE
Sprchový sloup hranatý k napojení na baterii | 7550 | FALSE
K20V 09000218 M 10 Koratherm vertikall | 4835 | FALSE
PE Odbočka 45° pr.110/90 | 170 | FALSE
Trubka DN 200 2000mm PP | 2250 | FALSE
Baterie dřez stoj MINTA, chrom | 9316 | FALSE
Bidet stojící PRO | 3769 | FALSE
JAGA MINI stoj.pro hot.podl.v013 d080 t20 FS | 6424 | FALSE
Konzole na Powrmatic /pár/ | 2500 | FALSE
Sifon van nap automat 6/4x40/50x750 MULTIPLEX TRIO bez krytů | 3409 | FALSE
ACTARIS-sonda TS 200E 001 3m kabel vč.jímek | 2750 | FALSE
Baterie van stojánková TOWER 3000 chrom | 4131 | FALSE
Baterie um stoj TALIS S2, chrom bez výpusti | 3920 | FALSE
Vanička 100x100 DENIA, akryl. /100/ | 4622 | FALSE
Těleso podom Grohe Rapido T termostatické universální | 7072 | TRUE
Baterie um stoj ATRIO termost.s výp, chrom | 10977 | TRUE
WKW-24-290-24-04 | 12297 | FALSE
ND výplň VYP-04-0348x1742x1,7 | 305 | FALSE
Posuvná spojka bronz 22, 2615.5 | 352 | FALSE
K20V 20000514-10 Koratherm vertikál | 11097 | FALSE
K20V 20000662M10 Koratherm vertikál středový | 13809 | FALSE
Kotel U EKORET SAPHIR 25 s násypkou 528l 25 kW | 103999 | FALSE
Panel TAHITI-M 80 čelní k vaničce (v=100mm) | 958 | FALSE
Kulový kohout pro měřič tepla DN 20 | 429 | TRUE
K20V18000366-M10 Koratherm vertikal středový | 8694 | FALSE
Flexi prodloužení 100/425 | 690 | FALSE
Baterie van 150 STARLIGHT s přísl chrom | 3140 | FALSE
Podpěra komínová DN60 | 599 | FALSE
Odkouření K 60/2000mm PLAST | 319 | FALSE
Distanční držák DN60 | 59 | FALSE
Poklop komínový DN60 černý | 999 | FALSE
Regál teleskop | 1548 | FALSE
Talířové těsnění - kompletní | 40 | FALSE
Ventilová vložka do multibox RTL | 935 | FALSE
Elektroda ioniz. GB112/Linea | 290 | FALSE
Papír toaletní Flowers Sensitive 3 vrst. 4x18 | 25 | FALSE
Papír toaletní Flowers Camomile 3 vrst. 4x18 | 25 | FALSE
Papír toaletní Flowers Extra solo 2 vrst 210g | 9.5 | FALSE
Radik 22 900/2300 /5925W/ | 9344 | FALSE
Radik 33 500/3000 /7946W/ | 10098 | FALSE
Převlečná matice 1/4" pro tl.spínač | 72 | FALSE
Skříň s um 60 FLORIDA dvířka, bílá | 5454 | FALSE
Skříň střed. záv. 50 INTEDOOR FLORIDA | 5092 | FALSE
Listela VIVIDA Zefir zelená 2,3x60 | 224 | FALSE
ND Expanzní nádoba 8l | 715 | FALSE
Vysavač pro suché a mokré použití 20l, 1300W | 3325 | FALSE
SAPHO ANETA um. baterie s výp. - bronz | 3900 | FALSE
Dekor COSMOPOLITAN Sand 32x89 | 742 | FALSE
Konvektor PK-100/09/20 ocel 198W U pro | 2791 | FALSE
Konvektor PK-280/09/20 ocel 682W | 6459 | FALSE
Obklad BELLA Orange 10x10 | 332.5 | FALSE
Šamotová deska "A" velká H635/H650 | 115 | FALSE
Rošt KLASIK desing 3 L=600 | 1103 | FALSE
Adaptér koaxiální D80/125 | 525 | FALSE
Inserto TRETTO Beige Mlecznik 10x10 | 49 | FALSE
Žáruvzdorná tvarovka /DC32GS r.v2004/ | 1600 | FALSE
IVAR Svěrné šroubení 15x 1-EK (3/4") | 52 | FALSE
Konvektor WLF 28-220-24-04 Nadzemní stoj | 12529 | FALSE
Konvektor FMK 34-225-09-11 nerez bez ven | 8907 | FALSE
Dlažba FASHION CAO Coral červená 33,3x33,3 | 291 | FALSE
Baterie SLU 08 umyvadlová bater. | 6010 | FALSE
Ventil VE-50.007.100 bistabilní Muler pro SLP09 | 1704 | FALSE
Madlo na otopné těleso 600mm | 789 | FALSE
Automatické dopl. vody vč. 2 kul. kohoutů 1/2" | 4237 | TRUE
K11H 05140800-35 Koratherm horizontál (Barva 35) | 4657 | FALSE
Korpus MIO 80 k umyv.bílý, dub.čelo | 3184 | FALSE
TACONOVA-průtokoměr 03-1,5 l/min(3/4"x1/2") | 450 | FALSE
Umyvadlo ROSA Comfort levé bílé s otv. | 5901 | FALSE
VERNER VN25D panty v pravo | 59000 | FALSE
DANFOSS VHS -DUO Danfoss uchycení chrom | 432 | FALSE
Výměník LVF-09-166-11 | 1838 | FALSE
Kotel U Hercules U24 C 7čl.,(bez zabezp.) 52/46/37 kw,litin | 34405 | FALSE
Baterie sprch 150 FOCUS S, chrom bez přísl | 2880 | FALSE
Spojovací potrubí pro Vitosol 200 SD2 | 699 | FALSE
Myčka Whirpool ADG 9836/1 vestavná | 21840 | FALSE
Termostat provozní 711.H1347.02A | 418 | TRUE
Předřazená nádoba | 1974 | FALSE
Konvektor Coil-PT4 /2000 mm | 11986 | FALSE
Pisoár LIVO přívod vnější | 2266 | FALSE
Baterie dřez 100 POLAR NEW ram. 180mm, chrom | 1618 | FALSE
Baterie um stoj HANSADESIGNO s výp., chrom | 9122 | FALSE
Pouzdro min.+ Al pr.159-30mm | 196 | FALSE
K10V 07000144-10 Koratherm vertikal | 1515 | FALSE
K10V 09000144-10 Koratherm vertikal | 1655 | FALSE
K10V 10000884-10 Koratherm vertikal | 5001 | FALSE
K10V 14000366-10 Koratherm vertikal | 3143 | FALSE
K10V 16000662-10 Koratherm vertikal | 5119 | FALSE
K10H 02181000-10 Koratherm horizontál | 2000 | FALSE
K10H 03661600-10 Koratherm horizontál | 3355 | FALSE
ANTICOR PLAST 701-40-páska 50mmx100mmx10M | 300 | FALSE
ND závěs popel. dvířek U22 | 364 | FALSE
Zrcadlo VENCL BOBRICK 460x760 | 2230 | FALSE
Ceresit CE 40 Spárovací hmota 5 kg MINT | 380 | FALSE
Ceresit CS 25 Silikon ANTRACIT 280ml | 151 | FALSE
Sifon vanový automat ,kov prodloužený(100cm) ALCAPLAST | 601 | FALSE
Dlažba SAVANA bílošedá 33,3x33,3 | 330 | FALSE
Obklad KUMARU Krem béžová 33,3x50 | 379 | FALSE
HR 138 A podomítkové napojení | 1500 | FALSE
Hlavice nástrčná 1/4", 5,0mm Super-Lock | 19 | FALSE
Dekor SATIN Fiore Crema 20x50 | 242 | FALSE
Listela SAMBA modrá vícebarevná 25x5,2 | 82 | FALSE
Lis. T-kus 20x16x16 | 201 | FALSE
Přechodka F/P DN 130 Nerez odkouř.+ těsnění | 500 | FALSE
Umývátko 35x32 MERIDIAN, bílé | 1843 | FALSE
Energizer svítilna HardC Pro 2AA | 437 | FALSE
Trubička připojovací 1/2 ke QK 110 | 220 | FALSE
Jezdec posuvného držáku | 123 | FALSE
Skříňka um. LYNX 74 EDEN - bez umyvadla | 24493 | FALSE
Stěna boční 90 JAZZ-Line Cristal perly | 7960 | FALSE
IVAR Kulový uzávěr protipožární firebag 1/2" FM přímý | 487 | FALSE
Baterie sprch 150 M2 bez přísl., chrom | 4077 | FALSE
Kolébka červená k tlačítku SANIT | 83 | FALSE
Ventil pisoárový PRESTO 60B | 6000 | FALSE
Ventil umyvadlový 20102 PRESTO 2010 | 5430 | FALSE
Vanička 100x90 obdélník.sprch.,litá /90/ vč.nožiček | 5408 | FALSE
Silikon CS 23 na sklo a akvária 300ml. CERESIT | 110 | FALSE
REFLEX VARIOMAT 2-1/60 300l sestava expanz. | 181374 | FALSE
Fólie s rastrem GTF-TC (na 11630) | 66 | FALSE
GULL pracovní rukavice komb. hov 1015 | 15 | FALSE
Uchycení panelu GENTIANA. NEW DAY panelkit | 587 | FALSE
Konvektor Coil-KT-O 1250 | 9831 | FALSE
R982Y002 Izolační deska pro podlahové vytápění | 299 | FALSE
Objímka bez tlum. vl. 72-76 | 18.41 | FALSE
Baterie vanová podomítková | 1499 | FALSE
Baterie sprch METALIA s přep chrom, podomítková | 1416 | FALSE
Hadice sprch.1/2"x 3/8" vni/vni 150cm CH | 281 | FALSE
Radik Klasik - R - 21-600/1000 /litina/ocel | 3135 | FALSE
Radik Klasik - R - 21-600/600 /litina/ocel | 2400 | FALSE
** Prodloužení 80/125 1m AL | 890 | FALSE
Konvektor FMK 42-070-14-01 ocel bez vent. | 5009 | FALSE
Baterie van 150 NOBLESS-Oval bez přísl | 2478 | FALSE
K21H 05880500-M10 Koratherm horizontál středový | 7275 | FALSE
K21H 05880900-M35 Koratherm horizontál | 11044 | FALSE
Zástěna 90 PXR2/900 brilant/satinato | 9235 | FALSE
Tlačítko SANIT chrom lesk | 770 | FALSE
Čtyřhranný unašeč 10-40,podpěra 10-40 | 5390 | FALSE
AV2C 600x790 žebřík chrom AVENTO | 8214 | FALSE
UNIQUA CESSPIT J14 230 V bez plováku ponorné kalové | 4362 | FALSE
Biologický čistič vodní nádrže 1L | 496 | FALSE
PPR hadičník 25x1" | 14 | FALSE
Rems ORCUS 3000 Basic | 37830 | FALSE
Vanička sprchová samonosná 90 | 2000 | FALSE
Zrcadlo.KRAJCAR F105/85, buk | 3185 | FALSE
Zástěna vanová Cubito 115x140 transparent, perla GLASS oboustraně | 7647 | FALSE
Roura dren.flex. DN125 DXZ 125 černá | 58 | FALSE
Ventil pojistný DUCO 6/4"x2" 3,5bar | 6742 | FALSE
Oblouk 150/45st. /2 mm bez víčka | 443 | FALSE
Roura 180/500 /2 mm | 350 | FALSE
Čistička potrubí ROPUMP Super Plus | 2257 | FALSE
Spojovací element | 401 | FALSE
ORION radiátor 500/2 čl. - spodní připojení | 780 | FALSE
Vnitřní mechanismus pákové baterie (kartuš nízká) | 295 | FALSE
Termostat Honeywell CR004 | 3452 | TRUE
JAGA MINI stoj.pro hot.podl.v013 d080 t20 AS | 6425 | FALSE
Umyvadlo 56 INDOVA zápustné s otv, bílé oboustraně glazované | 5517 | FALSE
Víčko pozink 3" | 149.5 | FALSE
WILO ST25/7 | 4024 | FALSE
HT redukce vnitřní DN 75/50 AIRFIT | 130 | FALSE
Servopohon SSY 319 pro VPD* | 2590 | FALSE
Nožičky stavitelné 2ks Nová keramia | 180 | FALSE
Logamax GB 112-43 kW | 62600 | FALSE
Kotva trubková FSA 12/50/115B M10 | 21 | FALSE
Neutralizační zaříz.kondenzátu | 10382 | FALSE
Čerpadlová skupina V-MK 25 + Wilo TOP E 25/1-7 | 21677 | FALSE
Vana 180 PERFECT vč.nohou, bílá | 5980 | FALSE
Dřez 537/UH smaltovaný s rámem dvoudílný 100x45cm | 2107 | FALSE
Roura 150/250 /2 mm s regul.klapkou | 604 | FALSE
TT0900L El. topná tyč s ter. 900W, levý závit | 1839 | FALSE
Konvektor Coil-PT4 /1500 mm | 9681 | FALSE
Mřížka nerez 150x150 | 617.94 | FALSE
Hořák Weishaupt WG 30N/1-C 1"/12 ZM-LN | 79464 | FALSE
Spojka svorná přímá 12-12 J503 | 85 | FALSE
Kolínko 1/2"-1/2" chrom | 142 | FALSE
Sifon s napouštěním SAPHO (model A6) | 2420 | FALSE
Zrcadlo 80x70cm WEGA | 1190 | FALSE
Osušovač rukou OPTIMA M-99AC NEREZ | 6390 | FALSE
Hlavice sprchová COLORADO | 1290 | FALSE
ACTARIS Masters PW 20 | 10140 | FALSE
K20V 18000514-M10 Koratherm vertikall středový | 10715 | FALSE
Prstenec vyrovnávací | 160 | FALSE
ACTARIS VTTH 3/4" díl s Jímkou | 165 | FALSE
Skříň um 85N INTEDOOR KLASIK vč.umyvadla | 7759 | FALSE
Skříň um 75 INTEDOOR KLASIK vč.umyvadla | 6783 | FALSE
Baterie um nást podomítková MOAI, chrom | 4338 | FALSE
Baterie dřez 150 METALIA otvor, | 1321 | FALSE
Vana 190x90 CALGARY | 14000 | FALSE
Izolace 42/6 /150m/kart/ 5/4" M | 11.63 | FALSE
Filtr Junior 3/4" Atlas | 597 | FALSE
Revizní T-kus | 2500 | FALSE
Hadice sprch kov k van.bateriím 3/8" převlečná matice | 412 | FALSE
ESBE VRG 132 DN15-4 směšovač trojcestný 3/4" vněj. závit | 990 | FALSE
Mříž PMO 26-300-14 dub | 4230 | FALSE
Vanička 90 Čtvrkruh VIGOR | 3340 | FALSE
Vana 180x80 COMFORT bílá, vč. nohou | 6340 | FALSE
Spojka 1/2" mosaz | 73 | FALSE
Uzavírací ventil KSB Boa Compakt DN150 PN 16 | 14755 | FALSE
Baterie van COOL termostat, chro | 4160 | TRUE
Vanička PACIFIK 120x80 /90mm/ | 4170 | FALSE
Madlo k WC pevné s držákem na toaletní papír, nerez | 2320 | FALSE
Průtokový ohř. topné vody 6kW | 14515 | FALSE
Náplň Laddomat 78°C/1456/ | 743 | FALSE
WILO TWI 4"-0218+kabel 30m AKCE +skříň DM 400 V | 17590.08 | FALSE
K10H 05143000-10 Koratherm horizontál | 6878 | FALSE
K10H 08841100-10 Koratherm horizontál | 5230 | FALSE
K10H 09581100-10 Koratherm horizontál | 5610 | FALSE
K10H 09581400-10 Koratherm horizontál | 6454 | FALSE
K11V 06000218-10 Koratherm vertikall | 2289 | FALSE
K11V 06000514-10 Koratherm vertikall | 3492 | FALSE
K11V 08000144-10 Koratherm vertikall | 2180 | FALSE
K11V 08000218-10 Koratherm vertikall | 2529 | FALSE
K11V 08000366-10 Koratherm vertikall | 3226 | FALSE
K11V 08000588-10 Koratherm vertikall | 4271 | FALSE
K11V 10000662-10 Koratherm vertikall | 5213 | FALSE
K11V 14000218-10 Koratherm vertikall | 3251 | FALSE
K11V 14000366-10 Koratherm vertikall | 4234 | FALSE
K11V 18000514-10 Koratherm vertikall | 6075 | FALSE
K11V 18000662-10 Koratherm vertikall | 7344 | FALSE
K11V 18000884-10 Koratherm vertikall | 9393 | FALSE
K20V 05000662-10 Koratherm vertikall | 6672 | FALSE
K20V 07000958-10 Koratherm vertikall | 10240 | FALSE
DANFOSS AB-QM aut.regulátor průtoku DN15LF | 3180 | FALSE
K20V 10000218-10 Koratherm vertikall | 4691 | FALSE
Mříž PM-200/16 DUB | 2268 | FALSE
K20V 14000366-10 Koratherm vertikall | 7207 | FALSE
K20V 14000514-10 Koratherm vertikall | 8904 | FALSE
K20V 18000514-10 Koratherm vertikall | 10367 | FALSE
K11H 01440800-10 Koratherm horizontál | 2137 | FALSE
KSB Rio 40-70 E 6/10 čerpadlo | 15211 | FALSE
Baterie stoj. drez. DESIGN ARTEC | 1900 | FALSE
Teploměr H 418 | 373 | FALSE
Vanová stěnová DORIAN s příslušenstvím CROM | 3795 | FALSE
K11V 16000662-10 Koratherm vertikall BARVA 28 | 8173 | FALSE
WILO COR- 2MHIE 403-2G/VR Tlaková sta | 125840 | FALSE
Zrcadlo LIVING 950x280 | 5502 | FALSE
ESBE Servopohon ARA 635 230V, 15s 2-bodový | 2790 | FALSE
K10V 12000366-M10 Koratherm vertikal středový | 3244 | FALSE
JAGA Vestavba do stěny v050 d090 t10 | 3165 | FALSE
Rameno pevné sprchy | 412 | FALSE
Sprchová podomítková hlavice 200mm Futurist | 5690 | FALSE
Vanička 90x120 GIGANT PRO obdélník | 8917 | FALSE
Dávkovač tekutého mýdla chrom | 558 | FALSE
Siko- Skříňka s umyvadlem 100x33.5x85 | 9236 | FALSE
Siko- Skříňka vysoká bez košů 55x33.5x197 | 5874 | FALSE
Propojovací ms spojka pro ESK 2 ks | 654 | FALSE
Kolekton 5l nemrznoucí směs solar (neředit) | 700 | FALSE
Sahara MAXX HN12.UWARAB.BKC | 9790 | FALSE
Gebo MD Mosaz.třmen-15 | 179 | FALSE
Kotel K VICTRIX X 12 KW konden. kotel solo 1,9-12 KW | 35600 | FALSE
Pohon V200 120s,230V,oopro řaru 1000,2000 | 3304 | FALSE
R 621 Výtokový kul. kohout, páka 1/2" | 192 | TRUE
Umyvadlo 55 AZUR, bílé (ke škříňce 50050) | 992 | FALSE
Skříň zrcadlová 50 KRAJCAR ZP2 s osvětlením, bílá | 3967 | FALSE
ORION radiátor 600/8čl. hliníkový | 3320 | FALSE
Vanička RIHO DA 72 (80x100) | 3600 | FALSE
Hadičník 1/2"x15 | 22 | FALSE
Koleno svodové DN 105/45 Hnědá | 116 | TRUE
Set ESPRIT Dual Shower System, chrom | 15040 | FALSE
Vložený ventil IVT | 269 | FALSE
Dlažba COLOR TWO tm. žlutá 9,7x9,7 mat | 742 | FALSE
Vrták SDS+ 6/110 Hawera | 79 | FALSE
Tlačítko SANIT bílé - velké | 620 | FALSE
Příruba plochá DN 65 PN 16 přivařovací s lištou | 163 | FALSE
PG1MS 488x800 otop.radiator PEGASUS | 5323 | FALSE
WC závěs PURITY, bílý | 3858 | FALSE
SAPHO Umyvadlo LINN s odkl.plochou vpravo 110x55 | 5459 | FALSE
Baterie sprch 150 Targa s přísl., chrom | 2482 | FALSE
Dlažba MAGIC Goldbeige 30x60 | 416 | FALSE
Zástěna SWING - Line 2-křídlé dv. V-195 | 18660 | FALSE
Rošt -uhlí - Benekov C25 | 4552 | FALSE
Zakončovací profil LUXFER 1250-hliník | 590 | FALSE
Halogenové světlo INTEDOOR | 1488 | FALSE
Skříň zrcadlová 80, bílá | 3187 | FALSE
Zrcadlo závěsné 50x70, Andex | 496 | FALSE
IVAR Šroubení přímé 1/2" DD 301 | 138 | FALSE
Zástěna 100 SWING Line bočnice bílá/master | 9960 | FALSE
Šoupě DN 40 PN6 S13 111 606 základní voda | 2142 | FALSE
/ Redukce 60/80,/tr/hrd. PP | 128 | FALSE
Hadice 1/2'' Flexi 30cm vnitřní/vnitřní, pozink | 140 | FALSE
Hadice 3/4'' Flexi 30cm vnitřní/vnitřní, pozink | 211 | FALSE
Spárovačka MULTIFUGE šedá 25 kg | 764 | FALSE
Mozaika MINIMAL Mix Gris 25x38 | 582 | FALSE
Hluboký pekáč 395x395 pro mod.2009 mimo nerez | 325 | FALSE
Wolf CGB-K 24 kondenzační komb. kotel | 42590 | FALSE
Náhradní oliva T-5S 3/8" studená | 15 | FALSE
Kleště s pojistkou nastavitelné, 245 mm | 442 | FALSE
Vrták SDS+ 10,0/160 mm, 4 břity | 37.12 | FALSE
Šroubovák úder. 8x150mm, 6ti-hran.dřík S2 | 139.56 | FALSE
Sprchová souprava HANSACOMPACT | 5513 | FALSE
Šroubovák úder. 9x200mm, 6ti-hran.dřík S2 | 171.32 | FALSE
Vanička 80 PACIFIC čtverec, bílá /80/ | 3647 | FALSE
Grundfos MAGNA 25-40 180 230 V oběhové elektronické | 12708.8 | FALSE
Zástěna 80 NIVEN dveře,čiré Reflex | 14244 | FALSE
Klešťový klíč 300 mm - KNIPEX | 1397 | FALSE
Zástěna 90 PUE2P dvoukřídlé dveře, sklo A49, aluchrom | 32220 | FALSE
JAGA sada připojovací 31 ruční bílá | 2168 | FALSE
Těsnění konické 5/4"x32 náhr.díl | 8.46 | FALSE
R 919X006 3/4"-1" kul.koh.se šroubením | 432 | FALSE
Gebo BI 32x1" Svěrné spoj.s vnitř.závit ISIFLO | 201 | FALSE
Gebo BI 40x1 1/4" Svěrné spoj.s vnitř.zá ISIFLO | 350 | FALSE
Baterie dřez ACTIVE | 3666 | FALSE
Baterie dřez ACTIVE | 3434 | FALSE
Kout sprchový PRESTIGE | 28895 | FALSE
+ Těsnění pod přírubu TP1D | 30 | FALSE
Mýdlenka drátěná 140x70x110 | 637 | FALSE
WC chemické CAMPA POTTI | 3349 | FALSE
Mříž PML 34-150-23 nerez, podélná + lišta+5 x podpěra | 8227 | FALSE
Solární systém auroSTEP VSL S 250/2 T pro šikmou střechu | 67900 | FALSE
GARDENA hadice ClassicSkinTech 3/4" 50 m | 1213 | FALSE
Skříň um SZ 105 DREJA s keram. umyvadlem | 7748 | FALSE
Baterie van a sprch CUBISTA nadom. část, chrom | 4580 | FALSE
Skříň OLYMP s pojezdem, bříza/bílá | 4244 | FALSE
Listela MADERA 10 W CEREZO | 308 | FALSE
Dlažba MADERA CEREZO 33X33 | 375 | FALSE
Perdix - Páska zakrývací 75mm x 50m | 56 | FALSE
Police MIO, bílá | 1314 | FALSE
Zrcadlo 80 ALU rám | 2101 | FALSE
Umyvadlo 50 ESPRIT s otv., bílé | 7648 | FALSE
Konzole um ESPRIT, bordó | 16800 | FALSE
Oblouk LIS voda 90 D12 I/A | 51 | FALSE
Oblouk LIS voda 90 D54 A/A | 942 | FALSE
Koleno LIS voda 45 D12 I/A | 47 | TRUE
Nadoblouk LIS voda D22 I/A | 241 | FALSE
T-Kus LIS voda D15 | 80 | FALSE
T-Kus LIS voda D54 | 1031 | FALSE
Redukce LIS voda 18-15 A/A | 202 | FALSE
Pisoarová odsávací tvarovka 3233.1 | 479.72 | FALSE
Nátrubek LIS voda 35 | 179 | FALSE
Nátrubek LIS voda 54 | 423 | FALSE
Čerpadlo MOUSE 60 230 V 370 W | 1082.5 | FALSE
Baterie bidet stoj O-CEAN perlátor ECO, chrom | 4630 | FALSE
Bombato TULIP oranžová 19,8x3 | 48.5 | FALSE
Bombato STELLA žlutá 20x3 | 35.5 | FALSE
Hlavice nástrčná 1/2", 17mm,Super Lock | 31 | FALSE
Hlavice nástrčná 1/2", 19mm,Super Lock | 35 | FALSE
Hlavice nástrčná 1/2", 25mm,Super Lock | 44 | FALSE
Hlavice nástrčná 1/2", 32mm,Super Lock | 83 | FALSE
Inzerto IVANA oranžová 33x12,5 | 87 | FALSE
Obklad ENERGY oranžová 25x33 | 249 | FALSE
Hlavice zástrčná 1/2" XZN M9x100mm S2 | 109 | FALSE
QS kotvící prvek FF | 3593 | FALSE
POLIPHON trubka DN 125 3000mm | 913 | FALSE
ND příruba ovál.s těsněním ARISTON | 249 | FALSE
SAHARA MAXX HN22.UWARAC.EKD | 16110 | FALSE
Dlažba WOODENTIC Beige 65,5x16 | 774 | FALSE
Vana 160x70 OLYMP, včetně podpěr | 5485 | FALSE
JRC NH 09 komplet | 2000 | FALSE
MECT 610 FF sestava | 5200 | FALSE
Prodloužení 940mm DN150 NEREZ 3složka | 1600 | FALSE
Siko-van.nást.bez přísl. SOFIE | 2075 | FALSE
Siko-umyv.vysoká bez výp. SOFIE | 2158 | FALSE
Vana 160 FONTÁNA levá, bílá vč.nožiček | 8200 | FALSE
Inzerto CLASSIC béžová 15x15 | 40.5 | FALSE
Inzerto CLASSIC béžová 15x15 | 40.5 | FALSE
ASTIP PS 150 T3 zdroj záložní (50W-5h,obyč.čerp.) | 7000 | FALSE
Nordica Super Junior(barva zelená) | 10213 | FALSE
Baterie bidet stoj MONODIN s výp., chrom | 2816 | FALSE
Přechodka LIS voda 42x5/4" vnější | 593 | FALSE
Vana 150 ACTIVA Exclusive levá, bílá, vč.příslušenství | 7058 | FALSE
Siko-Skříňka horní WENGE H 22 | 2075 | FALSE
Sada PREMIUM Low voltage 9.1m | 3595 | FALSE
Vana 180 NAOS Pravá vč.nohou, bílá | 11284 | FALSE
Odsavač jezírkového kalu SR2000 | 7459 | FALSE
Výpust um 5/4" SILFRA neuzaviratelná | 449 | FALSE
BOTACT M 29 podlahový tmel 25 kg | 496 | FALSE
ND rošt příd.U26, 4čl. /na 1kotel2ks/ | 599 | FALSE
Inserto ARKESIA Grafit 45x45 | 249 | FALSE
Listela (Cenefa) s dekorací INDIA Azul 8X25 | 166 | FALSE
FR 110 týdení termostat, optimalizace teploty (07-7738110529 nový typ) | 4990 | TRUE
Kotel P ZS 12-2 DH KE CERACLASS | 19990 | FALSE
držák ručníku LIVING style, chrom | 4884 | FALSE
ND Náhradní kroužek do Push | 159 | FALSE
ND Náhradní kroužek do Push | 68 | FALSE
K11HM05141000-10 Koratherm horizontál středový | 5119 | FALSE
K20V18000662M10 Koratherm vertikál středový | 12904 | FALSE
Baterie vanová 3-prvková s přepínačem 2 cesty(sapho) | 12740 | FALSE
Baterie um. bez výpusti chrom (sapho) | 2950 | FALSE
Baterie um stoj METALIA 57, chrom s výpu | 1404 | FALSE
Čerpadlová skupina MK 11/4 s UPS 32-60 | 11552 | FALSE
Čistič disků 500ml | 119 | FALSE
Grundfos CR 5-29 400V 4kW HQQE přírub | 36875.8 | FALSE
Bidet závěs FORM s otv., přívod vody za keramikou, bílý | 6522 | FALSE
JAGA MINI CANAL v019 d150 š42 mř. DNA pevná DESIGNO AL elox přírodní | 19235 | FALSE
REMS UDKB 52x420x UNC 1 1/4" | 2544 | FALSE
IVAR-Vsuvka 1/2"xEURO redukovaná | 39 | FALSE
IVAR-Přechodka 1/2" FxEK | 44 | FALSE
Hadice 1'' Flexi 75cm vnější/vnitřní(nerez) | 632 | FALSE
K22H 06621200-M10 Koratherm horizontál (středový) | 12826 | FALSE
Řídící software ROBUR Control | 39100 | FALSE
+Koleno 60/100-45° AL bílé | 490 | TRUE
*Koleno 80-90° AL bílé | 215 | TRUE
-Prodloužení 60/100-500mm PP | 390 | FALSE
Halogenové světlo INTEDOOR | 2872 | FALSE
Čerpadlová skupina V-MK DN25 s čerp WILO TOP E 25/1-7 | 21677 | FALSE
Směšovací komora pro MJ40, ruční ovládání | 13700 | FALSE
Kyvné rameno | 81 | FALSE
COMBI-chrom-R připojení chrom | 3053 | FALSE
Konvektor FMK 26-275-14-01 ocel bez vent | 7839 | FALSE
Termostat digitální pro podlahové topení 6 změn PT 712-EI | 1200 | TRUE
Držák na ručník CUBITO , chrom | 585 | FALSE
Sifon um. MIO 5/4-32mm | 885 | FALSE
Světlo 2 Ks | 215 | FALSE
GARDENA Čisté jezírka | 382.4 | FALSE
Baterie sprch 150 RIO ECO, chrom | 765 | FALSE
Vanička 150x75 SUPERPLAN XX Lsmaltovaná, bílá KALDEWEI | 14728 | FALSE
Radik PLAN VKL 33 400/1100 | 8018 | FALSE
OENORM M7 | 5000 | FALSE
Ceresit CL 51 Utěsnění pod obklady a dlažbu 5kg | 495 | FALSE
Baterie um stoj. RIO II | 1938 | FALSE
Zástěna 90 PXR2/900 brilant/transparent NANOGLASS | 12143 | FALSE
Umyvadlo 55 LYRA s otv., bílé+bat. LYRA s výp | 1945 | FALSE
Držák sprchy posuvný s mýdlenkou, chrom | 743 | FALSE
Spalinová kaskáda pro 3v Vitodens 200-W | 23294 | FALSE
Baterie van 150 THESIS s přísl., chrom | 8202 | FALSE
Kamerová hlava výměnná č/b | 15810 | FALSE
Cirkulační čerpadlo s dig. hodinami | 7393 | FALSE
Vodárna ponorná domácí DIVERTRON 1200 230V | 7783 | FALSE
Polička rohová NOVATORRE 2, sklo/chrom | 578 | FALSE
IVAR-Ventil aut.odvzduš.roh.CHROM 1/2" | 369 | FALSE
Panel solární auroTHERM VFK 145 V | 15200 | FALSE
Tlačítko WC COSMO 3/6, lesk chrom | 1632 | FALSE
Tlačítmo pneum oddálené k modulu JIKA | 2394 | FALSE
Gebo AF 2 1/2"x75 Svěrné spoj.s vněj.závit | 1542 | FALSE
WC závěs VIENNA COMFORT pl. splach. | 12294 | FALSE
Zahradní sud včetně víka a ventilu 510L | 1360 | FALSE
Sestava ZSBR 28-3 A +ST 120 2E | 64490 | FALSE
Pedrollo 2CP 32/200B 4 kW 400V | 17625 | FALSE
Grundfos UPS 40-60/2 FB 230 V | 34535.8 | FALSE
Kout 80 LR2 bílá/polystyrol vč vaničky | 4034 | FALSE
DANFOSS SET RAE-K5034 hlavice+šroubení roh. /na VK/ | 445 | FALSE
Náhradní díly k FU (ukotvení vzpěry) | 318 | FALSE
Membrána Ventilu RPE 3/8“ | 25 | FALSE
SD Klíč pásový | 250 | FALSE
Poklop komínový DN200 nerez s vyústěním PP-UV černý | 4149 | FALSE
Vana 190 COLUMBA, bílá | 10236 | FALSE
Radik Klasik - R - 21-600/2000 /litina/ocel | 4973 | FALSE
Dvířka skř. MIO 75 bílé PÁR | 1759 | FALSE
Tlak. nádrž 60 l bez vaku NEREZ-JOVAL-vertikální | 6271.65 | FALSE
Skříňka pod umyvadlo Madeira 57,5x67x31cm aqualine | 2673 | FALSE
Šroubový závěs M16-1000mm | 83 | FALSE
Tyč sprch IRISL Bronz | 4280 | FALSE
Konektor | 181 | FALSE
Provzdušňovač nádrže AP | 832 | FALSE
ESBE VRG 131 DN20-2,5 směšovač trojcestný 3/4" vnitř.závit | 970 | FALSE
Ráčna 1/2" s přepínací páčkou, ABS rukojeť | 399 | FALSE
Ráčna s posuvným vnitřním čtyřhran. 1/2" | 395.44 | FALSE
Koleno PPKGB 100x30° | 53 | TRUE
Kleště telefonní rovné 160mm | 62 | FALSE
Kleště sika 250 mm Classic, máčená iz. | 251.3 | FALSE
Mřížka horní 11/1100 | 86 | FALSE
Sporák sklokeramický bílý 4 zony multi fun.trouba bez grilu MEC 56102 GW | 6604 | FALSE
Nosník 38/40x2000mm | 260 | FALSE
Kotel EL 5 elektrokotel s dot.displ.0,5-4,5 kw | 21400 | FALSE
PPR zástřik D 20x3/4" vnější BÍLÝ | 75.7 | FALSE
Radik VKM 21 600/2300 /3807/ | 6478 | FALSE
Úchyty sedátka LYRA PLUS termoplast, plat | 50 | TRUE
Lavice OL-260/9/24 3104W | 11093 | FALSE
BALLOREX FODRV DN32 | 2250 | FALSE
Žlab sprch 80 PEAK/MAT výprodej | 2040 | FALSE
Žlab sprch 80 SNAKE/LEŠTĚNÝ | 3100 | FALSE
Rukavice vodící s nýty, levá | 1020 | FALSE
Ozubená vidlicová řezací hlava 22 | 1920 | FALSE
Obklad VIVIDA Rosa červená 30 x 60 | 358 | FALSE
Páska uni-opravář 25mm/50m | 75.87 | FALSE
Zástěna 80 ECO-Line 2křídlé dveře Transparent, elox | 6210 | FALSE
Grundfos SB 3-35M 230V AKCE 15 m bez plov.spínače | 6575 | FALSE
Uponor skříň pod omítku UFH4 | 4223 | FALSE
/ Revizní koleno PP DN200x87° | 4499 | TRUE
Podpěra komínová DN180 | 6499 | FALSE
Skříň zrcadlová 70 IDEAL, bílá | 3546 | FALSE
Tlačítko HyTouch pneu pro nábytek (3/6 l), chrom lesk | 1743 | FALSE
KLC 900/600 601W | 1243 | FALSE
KLTM 700/750 559W | 1644 | FALSE
KLTM 900/750 720W | 1863 | FALSE
KRT 900/750 774W | 1553 | FALSE
KRT 1220/750 1062W | 1914 | FALSE
KLCM 900/600 601W | 1599 | FALSE
KLCM 1500/600 948W | 2103 | FALSE
KLCM 1820/600 1168W | 2372 | FALSE
Hlavice zástrčná 1/2" T70x100mm S2 | 185 | FALSE
Hlavice zástrčná 1/2" Ribe M13x55mm S2 | 122 | FALSE
Skříň Q SV 35k vysoká wenge/alu | 4950 | FALSE
Klíč očkoplochý, 34mm | 299 | FALSE
Bit PZ2, 855/1TH | 19 | FALSE
Bit PZ3, 855/1TH | 19 | FALSE
Bit PH3, 851/1TH | 19 | FALSE
JAGA TEMPO stěnový v60 d140 t10.101 | 6117 | FALSE
JAGA TEMPO stěnový v60 d80 t10.101 | 4145 | FALSE
Držák válu STORCH 25/8 | 28 | FALSE
Kbelík 14l malířský | 116 | FALSE
Barva ETERNAL bílá slon. kost 0,7 kg akrylát lesk | 161 | FALSE
JAGA CLIMA CANAL- převodník 230/24V-25W | 2109 | FALSE
JAGA-Danf. ventil motor. ovlád. 1/2" 230V/3W | 2452 | FALSE
Těsnění 3/4" T igamit SOLAR (20x30x2) | 5.6 | FALSE
Bidet závěs MIO bílý bez postraních otvorů | 3379 | FALSE
Trubka Eurotis Dual Solar DN15 25m | 14300 | FALSE
ND těsnění top.tělesa ITAL řada 2 (EOV152.. | 21 | FALSE
ND příruba bojl.6 děr řada 1 s 1jimkou (EOV151.. | 425 | FALSE
ND knoflík termostatu bez šr.DZD | 16 | TRUE
ND anodová tyč18x100/l=280,M6 | 75 | FALSE
ND těsnění ploch.kroužek ISEA | 20 | FALSE
ND těsnění příruby boj.s dírou ISEA,Oce | 100 | FALSE
Vpusť podlahová boční DN 50 s přírubou such/vod NEREZ mřížka | 480 | FALSE
Řetěz plastový 6 mm červeno/bílý | 26 | FALSE
Řetěz ozdobný 1625/2,0 černě barvený | 24 | FALSE
Řetěz ozdobný 1625/2,30poměď. brunýrovan | 24.5 | FALSE
Řetěz svařovaný A4/ galvan. pozinkovaný chromát | 30 | FALSE
Upínací vsuvka 3/4" | 3970 | FALSE
Zpětný vrták 22-7/8" prac. oblast75-100 | 644 | FALSE
Skříň um 65 DREJA ZÁVĚSNÁ vč. umyvadla, bílá | 4639 | FALSE
Vitoplex 200, 350kW /vč.Vitotronic 100/ | 211943 | FALSE
Sedátko T-3542 B | 196 | FALSE
Kryt SIDNEY vč. upevnění | 2837 | FALSE
Tlačítko SANIT chrom mat | 960 | FALSE
Vitopend 100 10.5-24kW komín, solo | 20550 | FALSE
Zápachová uzávěrka pro umyvadla,odpadní trubka pr.40mm bílá | 470 | FALSE
Dřez GAX 110-45 spodní montáž | 3600 | FALSE
Dlažba MADERA SAMBA 33X33 | 375 | FALSE
Zástěna SD 2/120 pearl, posuvné dveře | 7160 | FALSE
Zástěna SBL 900/2000 LH/ČS boč. stěna | 10494 | FALSE
Vanička 90 HAWAII na podezdění,čtvrtkruh | 2889 | FALSE
Tlakoměr H 418 | 430 | FALSE
Sada upevňovací a propojovací pro 2 kolektory KPC1 | 2250 | FALSE
Skříň um 85 INTEDOOR KLASIK vč.umyvadla | 7241 | FALSE
Vkládaný střed MIKADO šedá 19,2x19,2 | 73.5 | FALSE
Siko- vana 140 LUIZA pravá bez nožíček, bílá | 4613 | FALSE
ESBE Servopohon ARA 652 M 230V, 60s 3-bodový | 2510 | FALSE
Smýkadlo 11/8 | 2178 | FALSE
MIRUM PERLA 1210x532, koupelnové těleso bílé | 8181 | FALSE
OVS-V V630l, předehřívač TUV | 55074 | FALSE
Mýdelník MIO pro sprch. tyč | 100 | FALSE
Růžice 610 3-polohová, chrom | 330 | FALSE
Vyměník tepla pro MINI CANAL lak. d260 t14 BS10 | 6814 | FALSE
Nástavec 100x100 bez mříže | 168.85 | FALSE
Ohřívač vody EPPV11 - průtokový | 8242 | FALSE
Skříň s dvojumyvadlem Buk | 15042 | FALSE
DIN UR2 potrubí DN 300x5000mm | 6202 | FALSE
Koleno elektro MW 110/45 | 1339 | TRUE
Umyvadlo 55 OLYMP NEW polozápustné s otv.,bíl | 2281 | FALSE
Čerpadlová skupina V-MK DN25 s čerp Alpha2 25-60 | 16922 | FALSE
Konvektor PKVT-280/11/28 OCEL s ve | 20796 | FALSE
Otopné těleso DIM 1800-532 středové graumetali | 13665.6 | FALSE
K10H 02180600-M10 Koratherm horizontál | 2336 | FALSE
Výtok SLA 17 sprchový | 1680 | FALSE
Hlava závitořezná 5/4" | 1584 | FALSE
Vana 190x90 DUSCHOLUX ANCONA Trend 226 | 22243 | FALSE
Sprcha čtvercová DORNBRACHT 21X21 | 18707 | FALSE
Dekor LUMIK METAL 25x36,5 | 672 | FALSE
Vitosol 200-T SD2A paket 3m2,Vitosolic 100 | 122353 | FALSE
GARDENA mycí kartáč | 508 | FALSE
Rozdělovač MGV80/ 3 okruhy 280kW | 24089 | FALSE
Sada upevňovací na modul JIKA | 123 | FALSE
Lis akumulátorový radiální Akku-Press Li-lon Basic-Pack | 27800 | FALSE
Tlačítko SIGMA50 3/6 l, černé | 4359 | FALSE
REMS Nano Basic-Pack, el. řezné kolečko | 7790 | FALSE
Zrcadlo 58x80x18 | 2496 | FALSE
AZ revizní kus přímý 60/100 | 1419 | FALSE
Vodorovné těsnění (1m) sklo 6mm | 200 | FALSE
Otopné těleso TREND 2200x519 Bílá | 14279 | FALSE
Siko-baterie um stoj SANUMIX LAGUNA 168D | 916 | FALSE
Kotel 28 KDC s TUV průtok kondenz. | 38700 | FALSE
K20H 09580900M32 Koratherm horizontál středový /barva/ | 13853 | FALSE
Kompenzátor AUA 32-16-35 6/4" závit | 2204 | FALSE
Připojovací oblouk | 186.7 | FALSE
Skříň zrcadl 105 KLASA, bílá | 4580 | FALSE
Hadice sprch šedá teleskop | 280 | FALSE
Sifin s odvětráním | 758 | FALSE
Ohřívač SLIM 80 | 4658 | FALSE
AEG beztlaký zásobník HUZ 5 COMFORT s baterii | 4200 | FALSE
Mříž PML 18-275-12 buk + lišta L | 3168 | FALSE
KG DNO ŠACHTOVÉ 400/3x200 KOMBINOVANÉ | 2266 | FALSE
Vitosol 100-F paket 4.6m2, bez zásobníku | 53209 | FALSE
Svářečka trnová P-4a 650 W sólo | 4270 | FALSE
háček | 164.5 | FALSE
Anoda elektronická 200/250 - universální + elektronika ACES 450mm | 3120 | FALSE
Hydrant DN25-30m 650x650x285. ekv 6 | 7200 | FALSE
R 252Y 1 1/2"x28 šroubení k čerpadlu | 273 | FALSE
R560RY008 spojka trubky Cu DN 18 | 44 | FALSE
Šroubení pro napojení čerp.skupin | 260 | FALSE
AZ revizní koleno 80/125 /kondenz/ | 2149 | TRUE
AZ trubka 1m, 80/125 | 1881 | FALSE
R462L2 Termost.hlav. s kapil.a s jímkou | 1359 | TRUE
Dávkovač mýdla NOVATORRE 9 chrom | 577 | FALSE
Ventilek nádrže ELBI 1/8" | 64 | FALSE
K11V 18000884-M10 Koratherm vertikall | 9741 | FALSE
Sluneční kolektory KTU a příslušenství | 228010 | FALSE
Omezovač stavu vody (montáž na potrubí) | 10177 | FALSE
Solární paket 2x Vitosol 200-F 4,6m2, 300L Vitocell 100-B | 88572 | FALSE
BALLOREX M DN20 | 1220 | FALSE
POLO-KAL NG koleno 110/15° | 150 | TRUE
POLO-KAL NG koleno 50/87.5° | 63 | TRUE
Označovač T-S vody | 9 | FALSE
POLO-KAL NG redukce 110/50 | 139 | FALSE
Taconova Setter DN20 223.1305.000 10-40l/min | 795 | FALSE
Ohřívač zásobníkový R2BC-1000 l vč.izolace | 55000 | FALSE
JOHN WOOD JW 502 S 190l stacionár,komín,55,8x131 10,5kw | 18590 | FALSE
DEH 2020 MP 1500 | 1900 | FALSE
Umyvadlo 75 MYLIFE zápustné s otv. | 14086 | FALSE
Kompenzátor ANS 65-16-48 DN PN 16 přivař. | 2509 | FALSE
Lis Cats 110 Profi-sada /AZ-Pokorný/ | 5800 | FALSE
Siko- proutěný koš k V55BK 51x29x22 | 295 | FALSE
Dvířka k hydrantu nerez vč.rámečku | 3500 | FALSE
ZH1.5300 závěs kompakt C | 720 | FALSE
Těsnění 1/2" | 2.2 | FALSE
Vidlicový řezací vrták 22-7/8´´ D60-125 | 488 | FALSE
Hlavice s vestavěným čidlem DRA2980 | 379 | FALSE
Vana 170 CLEO, bílá vč nožiček | 7832 | FALSE
Ventil 2 cestný SF 20-2, 3/4" vnitřní | 1679 | FALSE
Těsnění 80x60x1,5 | 14 | FALSE
Výpusť vanová automat SILFRA | 750 | FALSE
R 554CY005 Ukončení rozdělovače a sběrače 1" | 302 | FALSE
R983Y001 Spona pro přichycení hadic k izolaci | 3 | FALSE
Dřez PYRAGRANITE kruh. Grafitově šedá | 5700 | FALSE
Osvětlení CUBITO halogenové | 1778 | FALSE
Uponor lisovací T-kus MLC 20-20-20 | 312 | FALSE
Kryt DAMA SENSO vč. upevnění | 1780 | FALSE
Tlačítko SIGMA20 3/6 l, bílá/chrom lesk/bílá | 1514 | FALSE
Radik Klasik - R - 33-600/1100 /litina/ocel | 5444 | FALSE
RETRO universální sloup k umyvadlům 56-73 cm | 2764.71 | FALSE
Třmen vypouštěcího ventilu | 239 | FALSE
K22H 06621000-M35 Koratherm horizontál (středový) Barva | 13972 | FALSE
Konvektor FMK 18-175-14-01 ocel bez vent | 5561 | FALSE
Zástepka BK 110/PE100 SDR17 | 514 | FALSE
Podhlavník XXL, šedý | 1430 | FALSE
Gebo B nástěnka 20x1/2" | 165 | FALSE
Expanzní nádoba 150L/6bar | 3900 | FALSE
Radik Plan Vertikal-M 10 600/2300 | 8896 | FALSE
Radik Plan Vertikal-M 20 900/2000 | 13770 | FALSE
Fixační tyč 102cm | 1500 | FALSE
K21H 05140800-M-35 Koratherm horizontál střebový BARVA | 9653 | FALSE
Zástěna 90 ECDO1 0Stříbro/satino sprch dveře | 7837 | FALSE
Siko-páka k baterii SANUMIX LAGUNA | 169 | FALSE
Siko-výkyvný sprchový set SANUMIX LAGUNA | 168 | FALSE
Skříň um 65 IDEAL nohy, bílá vč. umyvadla | 6855 | FALSE
Kotel DALINE PTE 24 N 6/6/6/6 kW | 18090 | FALSE
Skříň zrcadlová 60, bílá | 3061 | FALSE
Skříňka s um. LEPRUS PRO EDEN | 6804 | FALSE
Skříňka zrcadlová LEPRUS PRO EDEN | 4015 | FALSE
Skříňka závěsná LEPRUS PRO EDEN | 2890 | FALSE
Akční set 1 /AKCE/ | 0.01 | FALSE
Skříňka pod umyvadl0 KERAMIA 78x74x39 | 3564 | FALSE
DANFOSS cívka BA 230 V bez konektoru | 455 | FALSE
T kus elektro MW 110 | 1326 | FALSE
Redukce elektro MW 110x90 | 888 | FALSE
K11V 16000366-M10 Koratherm vertikall středový | 4918 | FALSE
Izolace akumulační nádrže PSWF 300 l | 3980 | FALSE
Zástěna vanová Cubito 75x140 transparen | 5429 | FALSE
KR1W 600/800 KRONOS (BÍLÁ) | 9063 | FALSE
Mirelon PÁS + AL+SAM 20mm pás š. -1m | 137 | FALSE
Baterie um 100 IRIS bez ramínka | 520 | FALSE
Zpětná klapka kulová 6/4"závitová L10 136 616 DN 6/4"PN 16 | 1272 | FALSE
Skříň um 60 SMART vč.umyvadla, skořice/bílá | 4670 | FALSE
Skříň 35 SMART vysoká, skořice/bílá | 5600 | FALSE
Zrcadlo 47 JET, skořice | 3300 | FALSE
ND dveře TOPAC 900 A7 A-P | 2500 | FALSE
Dlažba SONEJA beige 45x45 | 324 | FALSE
Dřez TEKA Universal E280x405 | 1992 | FALSE
Hydrant DN 25-20m 650x650x285 bílá | 6500 | FALSE
Štětec lazurovací 60mm | 36.5 | FALSE
Váleček Makolon 10cm | 12 | FALSE
MYJAVA Ventil radiátorový obyč. 3/4'' | 70 | FALSE
Násada kovová 140 cm | 44 | FALSE
Smeták pokojový | 86 | FALSE
Smeták venkovní 40 cm zelený elason | 159 | FALSE
Smeták silniční 30 cm elaston | 52 | FALSE
Pytel odpad 110l typ 20 50 ks v roli červená | 120 | FALSE
- Sestava kominová-vert. 60/100mm - 1m černá | 2400 | FALSE
Mozaika ARKESIA Grafit listela mix paski 52x20 | 183 | FALSE
Pedrollo HF 50 B 400 V | 3600 | FALSE
Profil přechodový samolepící 90x4cm | 215 | FALSE
Profil přechodový samolepící 90x4cm | 215 | FALSE
Bombato LUNA Rosa hnědá 20x2,5 | 33 | FALSE
Profil srovnávací samolepící 90x3,9x0,8cm | 175 | FALSE
Obklad ALLEGRO tmavě modrá 25x33 | 379.5 | FALSE
Sifon vaničkový TURBOFLOW 90 nerez | 800 | FALSE
Skříň nízká NEW YORK se třemi zásuv., barva 06 | 3940 | FALSE
- Přip.vert.adapt./příruba/60/100 | 270 | FALSE
Čepel odlamovací 0.50/18 mm 7segm, 10ks | 78 | FALSE
Siko- Um. sifon do koupelnového nábytku | 89 | FALSE
Klíč imbus s magnetem 1.5-10mm, extra | 363.2 | FALSE
Kotouč řezný EHT 230-3 A24 P PSF | 45.75 | FALSE
Bity 1/4" PL, PH, PZ, TORX | 252.37 | FALSE
Kleště sika 240 mm, 2barev. izolace | 118.58 | FALSE
Grundfos TP 65-60/4 400 V | 27144 | FALSE
Přepínač sprchy, chrom | 206 | FALSE
Prodloužení 125-500mm PLAST bílé | 250 | FALSE
Gebo BTI 32x1" T kus s vnitř. závitem ISIFLO | 483 | FALSE
Sifon k výlevce /60/ | 402 | FALSE
Sprchový sloup s bat | 6547 | FALSE
Zrcadlo M780P s poličkou (bílá/bříza) | 5364 | FALSE
Siko- Vanová baterie S-Line 150 SL 222 | 706 | FALSE
Madlo VENCL BOBRICK 760mm matný nerez | 1260 | FALSE
instalační lišta, pro trubky od průměru 12 do 22mm | 105 | FALSE
Jaga STRADA stěnový model v065 d110 t11 twin | 8499 | FALSE
WC mísa závěsná end-Floor DURAVIT | 11424 | FALSE
Nátrubek LIS solar D18 4515 | 86 | FALSE
OPOP Woody 16 | 70880 | FALSE
Skříň um 65 KRAJCAR EKO,ořech vč.umyvadla závěsná | 4034 | FALSE
Set sprchový pro nástěnnou bat.chrom | 4131 | FALSE
Natloukací hmoždinka N6x60 s límcem | 1.6 | FALSE
Skříň DREJA PLUS SN 50 nízká | 3841.67 | FALSE
RS kombi modul 200 L=3450mm | 25423 | FALSE
M 2294 | 5500 | FALSE
Jaga STRADA stěnový model v050 d110 t11 twin | 8140 | FALSE
Prostorový termostat RDF110 | 1750 | TRUE
SOLO 651 | 10827 | FALSE
KRC 700/750 556W | 1152 | FALSE
KRC 900/750 723W | 1350 | FALSE
Polička dlouhá Hansgrohe | 12430 | FALSE
Vrchní sada modulu ruční sprchy | 18290 | FALSE
Akce sekera Fiskars ke kotli Vaillant | 0.01 | FALSE
Vtok střešní s el.ohřevem DN100 | 5582 | FALSE
Skříň um 60 ELEMENTS B vč. umyvadla | 5030 | FALSE
Zrcadlová skříňka KRAJCAR 65x65x17 bílá/buk | 4067.5 | FALSE
VERNER Golemek 13/10.1 standard /stříbrný/ | 59800 | FALSE
Golemek 12/7 D, interierový kotel | 16800 | FALSE
Zástěna 90 PUR-light S Levá A7,aluchrom | 9950 | FALSE
Zástěna 90 PUR-light S Pravá A7,aluchrom | 9950 | FALSE
Vanička 90 ILA Bílý kryt kanálku | 7600 | FALSE
ND Armatura plyn.Sigma 848.024 pro KZ i KS | 1073 | FALSE
Umyvadlo 60 SIKO ELEMENTS s otv., bílé | 5408 | FALSE
Konvektor Coil-HCM 4 pipe 2000 | 23840 | FALSE
Radik 33 900/1800 /7680W/ | 10989 | FALSE
IVAR Rozdělovač DUAL-MIX CI557U 9 C. P4 Max-podomítková | 21900 | FALSE
Hadice plyn. WS-Uni R 1/2"-G 1/2" 1500 | 531 | FALSE
Žlab smaltovaný s výtokem 1m | 1506.5 | FALSE
Čelo ke žlabu smaltovanému | 162.4 | FALSE
Umývátko Style 45×35 asymetrické s otvorem | 1442 | FALSE
IVAR Kulový uzávěr vody 1/2" páka MM | 106 | FALSE
Sušák pro RADIK-900 * | 280 | FALSE
Sušák pro KORALUX-370 * | 1180 | FALSE
Konvektor F1T 29-200-14-01 ocel s vent. | 16279 | FALSE
Tvarovka T 250/250 přír.tvárná LIT | 9393 | FALSE
Ventil napouštěcí plovákový 3/8 plast boční | 210 | FALSE
Sifon k odvodu kondenzátu DN32 | 535 | FALSE
Kolektor Suntime 2.1 | 11490 | FALSE
Kotvící sada pro 3 kolektory Suntime 2.1 | 4400 | FALSE
PM regulátor (pro bytové stanice LOGOTHERM) | 3127 | FALSE
IVAR Kulový uzávěr protipožární firebag 1" MF rohový | 997 | FALSE
Zástěna 90 GELCO Sigma dveře sklo/hliník | 7058 | FALSE
Filc sam.,kul. 20ks pr.17mm | 28.5 | FALSE
Zarážka dveřní,hnědá 2ks | 53.9 | FALSE
Páska na vany 38mmx3,5m,bílá | 125 | FALSE
Síť okenní proti hmyzu,130x150cm | 49.4 | FALSE
Síť okenní proti hmyzu,130x150cm | 49.4 | FALSE
Síť dveřní, 2ks 60x210cm | 76.6 | FALSE
Bidet závěs MERIDIAN Compact, bílé | 4034 | FALSE
Agregát OXYGEN (870) EXCLUSIV set | 26960 | FALSE
Termostat SALUS ST 620 dotykový, program | 2292 | TRUE
*Odkouření DN 100/150 svislé PVC.AL.pozink | 6060 | FALSE
Keramický vršek k PAINI COX | 244 | FALSE
PPR koleno 45° D 90 | 275 | TRUE
Ceresit CE 40 Spárovací hmota 2 kg CREAM | 185 | FALSE
GARDENA Vozík na hadici 50Cordline s armaturou | 1075 | FALSE
Bombato ORCHIDEA bílá 19,8x5 | 57 | FALSE
Gebo Quick 1" svěrný kroužek | 28 | FALSE
/ přechodka trubka-flex (80mm) | 930 | FALSE
Světlo INTEDOOR LED pro kombinaci s DO | 3680 | FALSE
Potrubní oddělovač BA 295 DN 32 5/4" | 13735 | FALSE
Immergas-prodloužení 80/125-200mm Al/Pla s rev. otvorem | 1520 | FALSE
Odsávač par Bosch DWA 092450 nerez | 16094 | FALSE
Skříňka KLASA 204.35.Z L, závěsná, levá, bílá | 2880 | FALSE
Šroub napínací M10x125/10 | 65.5 | FALSE
Hák s vrutem M12x250mm | 77 | FALSE
Očnice 10 mm ( bal 1 ks) | 17.5 | FALSE
Svěrka lanová dvojitá 3,0mm ( bal 2 ks) | 26.5 | FALSE
Energizer Ultimate Lithium AA bl 2 ks | 118 | FALSE
Vsuvka 3/4"MS | 50 | FALSE
Utěrka úklidová bal 3 ks | 25 | FALSE
Hadr mycí savý FINO 3 ks | 44 | FALSE
SUPERCAR řídídí jednotka | 5570 | FALSE
ND anodová tyč kompl.22x448mm s M8x25mm | 186.8 | FALSE
Osvěžovač vzduchu BRISE SPRAY Citrus 300ml | 65 | FALSE
Sáčky blok 20x30 bal 100 ks | 6 | FALSE
K20R 18000662-10 Koratherm reflex | 10755 | FALSE
Koš sací se zpětnou klapkou 2" | 325 | FALSE
Baterie um stoj ROSA s výp., chrom | 1562 | FALSE
Hladítko nerezové 28x13 zub 8 | 73 | FALSE
JUMBO trubka DN 250 5m | 2420 | FALSE
Hlava závitořezná 1" | 2530 | FALSE
WC závěs VIENNA hluboké splach. | 9040 | FALSE
Radik VKL 22 900/400 | 3738 | FALSE
Vrták do kovu 8,0 mm | 53 | FALSE
Vrták do kovu 9,0 mm | 64 | FALSE
GRENADA RADIUS 1535/500 CHROM /isan/ | 7325 | FALSE
+ Prodloužení 60/100 1000mm Al | 580 | FALSE
Baterie um stoj LYRA PLUS s výpustí, chrom | 1482 | FALSE
Baterie bidet KENDO s výp., nerez | 7507 | FALSE
Kryt sifonu MERIDIAN, bílý | 1496 | FALSE
Bodové svítidlo (pevné) H2O BASIC SL31/230V bílá | 233 | FALSE
Skříňka s umyvadlem FÓLIE buk 85 | 7169 | FALSE
Pisoár GOLEM SLP 32RZ s radar.splachovač | 13840 | FALSE
AV4C 600x1210 žebřík chrom AVENTO | 10939 | FALSE
Siko-Skříňka s umyvadlem KERAMIA PRO 65 | 3773 | FALSE
Fosfát mínus | 374 | FALSE
GARDENA Filtrační bakterie - start | 328 | FALSE
Zkušební pumpa RP50 pozinkovaný plech | 6990 | FALSE
Hadice 1'' Flexi 30cm vnitřní/vnitřní | 298 | FALSE
Růžice sprch 124 pevná | 330 | FALSE
Hasák HERKULES 90` , 1" | 710 | FALSE
Vrtací korunka 75 mm SDS - Plus 160 | 809.33 | FALSE
Skříň FOLIE SF24.50NK | 6126 | FALSE
Noha nábytková ALU hranatá | 144 | FALSE
Koleno PPKGB 100x15° | 84 | TRUE
Bity 1/4" PL , PH , oboustranné, 10 dílů | 102.49 | FALSE
Šroubovák křížový PH3x150mm tvrzený | 91.3 | FALSE
Klič stavitelný se stupnicí 150 mm | 62.8 | FALSE
Kleště štípací boční 165 mm | 56.93 | FALSE
Kleště nýtovací profi | 518.66 | FALSE
REFLEX VARIOMAT 2-1/60 | 116675 | FALSE
Vrták SDS+ 12.0/160 mm, 4 břity | 44.16 | FALSE
Vrták SDS+ 32.0/1000 mm, 4 břity | 833.17 | FALSE
Mosaz prodloužení 1/2"x12.5 (364854)viega | 28 | FALSE
K11V 20000662M35 Koratherm vertikall střed barva 35 | 9869 | FALSE
Siko- Celochromový sifon 5/4 pr.32 | 580 | FALSE
Klíče torx s magnet., T10-50, extra dlouhé | 384.4 | FALSE
Kleště instalatérské "Cobra" 400 mm | 1323.72 | FALSE
Bity sada s prodl., magnetický držák | 170.33 | FALSE
Kotouč řezný EHT 115-1.6 A46 R SG-INOX | 31.15 | FALSE
Tvarovka T 250/80 přír.tvárná LIT | 7920 | FALSE
SIROBAU S300 šachta s lapačem+víko+zátka | 3144 | FALSE
Koleno HDPE 110/90* el.sv. PE100SDR11 GF | 616 | TRUE
SIROBAU S300 šachta bez lapače+víko a zátka | 3144 | FALSE
SIROBAU S 300 poklop litina D400 | 5221 | FALSE
Kypřič tříhrotový s násadou 270mm | 55 | FALSE
Pasta čistící a krém ,,2v1" 1L s pumpou | 342 | FALSE
Pasta čistící a krém ,,2v1" 3L s pumpou | 829 | FALSE
Izol. polštář IKA 150F filtr DN80 | 982 | FALSE
ND Ventilátor BT | 4152 | FALSE
Listela SECRET BIANCO nacinana 7x59,5 | 149 | FALSE
Mozaika SECRET Nero skleněná 29,8x29,8 | 849 | FALSE
Obklad SECRET Bianco 29,5x59,5 | 616 | FALSE
PVC-U Rřechod 40-5/4" vnitřní lepený | 29 | FALSE
PVC- Mufna D40 lepení x lepení | 22 | FALSE
Obklad FARINA světle zelená Zefir 20x25 | 165.84 | FALSE
Koleno 45 D18 I/A LIS solar | 79 | TRUE
T-Kus LIS voda D18x1/2" vnitřní | 439 | FALSE
MBO 7422 GX | 8480 | FALSE
Mozaika 2,3x4,8 BAMBUS Brown/Zefir mix (set 30x30) | 99 | FALSE
Radik POZINK VK 22 500/800/1296W/ | 9742 | FALSE
Skříňka pod umyvadlo LIVING, korpus bílý, dvířka bílá | 21737 | FALSE
Skříň vysoká NORDIC/NEW YORK Levá s košem zásuvka, bílá/bílá | 6241.6 | FALSE
Umývátko 50x25x14,4 CLASSIC otvor vlevo | 1075 | FALSE
Siko-Balíček-Radip SL+tl.Cosmos GROHE | 5408 | FALSE
Tmel žáruvzdorný červený | 186 | FALSE
Umyvadlo LIVING CITY 60 s otv., bílé | 5293 | FALSE
Těsnění D50/40 zásuvné | 54 | FALSE
Měřič tepla UH50-A38 ULTRAHEAT - 1" 2,5m | 9100 | FALSE
Výtok vanový CUBITO 1/2, chrom | 948 | FALSE
Ruční sprcha CUBITO l.,chrom | 305 | FALSE
Výtok vanový MIO 1/2, chrom | 1004 | FALSE
Hadice pro víceotvorové vanové baterie dvouzámková a dřezová s výsuvnou sprchou | 290 | FALSE
Koleno připojovací 3/4" eurokužel | 150 | TRUE
Zástěna 90 LS2 bílá/polystor | 3144 | FALSE
Ventil pojistný P 15 217 616 DN80 | 29148 | FALSE
Trubka PE D50 | 62 | FALSE
Poklop hydrantový Y 4522 RAMBO 522 | 1067 | FALSE
SLUN 25 nerez | 5010 | FALSE
Vitopend 100 10.5-24kW ,TUV, komín | 21578 | FALSE
Baxi Luna3 Comfort 1.240i, 9,3-24kW pouze pro vytápění -komín | 23590 | FALSE
Růžice sprch LILIUM, chrom | 255 | FALSE
Sprcha pevná SPS 013 250x145 chrom | 3400 | FALSE
Montážní balíček 3 ks chrom. držáky | 302 | FALSE
Hliníkový radiátor ALU 2 zelená/stříbrná 600/cena za 1.čl | 1585 | FALSE
Čidlo teploty příložné QAD 22 | 1016 | FALSE
Šroubení závitové s plochým těsněním ALG 153 | 195 | FALSE
REMS-AMIGO upínací závitová tyč | 1692 | FALSE
Uchyt pro sloup RAIN do rohu | 790 | FALSE
Trubka nerez 12x1 svařovaná | 79 | FALSE
Koh.kul.Trival Vexve přivař.typ 100 DN 10 PN 25 | 889 | FALSE
Koh.kul.Trival Vexve přivař.typ 100 DN 15 PN 40 | 935.78 | FALSE
Konvektor FMKB 29-275-14-17nerez, bazén bez vent. levé připojení | 7284 | FALSE
R74AY006 Filtr 1 1/4" | 571 | FALSE
Boki FMK 18-900-11-02 ATYP | 19832 | FALSE
Špachtle Japan | 24 | FALSE
Vanička nerez 110x350 mm | 235 | FALSE
Fólie zakrývací slabá 4x20m | 50 | FALSE
Sběrač DN 125 L 1.25m | 6194 | FALSE
Obklad YASMINA Brown 25x33,3 | 208 | FALSE
Dlažba HIACYNT brown 33,3x33,3 | 224 | FALSE
Dlažba NOVA Cacao 33x33 | 441 | FALSE
Hlavice term . Thera-4 T4000 11-27°C | 551 | FALSE
Kotel P ZWN 24-7 KE CERASTAR,10.9-24 kW | 32990 | FALSE
Zástěna 1000 CLASSIC CH2 vanová,bílá/chinchilla | 3353 | FALSE
Sprcha talířová horní RAINDANCE E360 Air 1Jet | 15305 | FALSE
Montanaro závěsné wc | 2325 | FALSE
Skříňka s um.85 FLORIDA 2xzas. bílá/ černá ( RAL 9005 ) | 14181 | FALSE
Koleno 130/90° černé | 285 | TRUE
Zástěna 80 APSS TRANSPARENT pevná stěna, bílá | 3256 | FALSE
Vyměník tepla Jaga TEMPO | 4100 | FALSE
Adaptér trubka-flex pr.160 | 1795 | FALSE
Montážní podpěry NOVA TOP 46 cm ( pár.) | 866 | FALSE
Zástěna 80 CUBITO jednokřídlé dv. chrom/Arctic | 5266 | FALSE
Dávkovač mýdla BORMO keramika/chrom | 462 | FALSE
Dlažba KALAHARI hnědá 45x45 | 310 | FALSE
Tlačítko BOLERO 3/6 l, star white | 1728 | FALSE
Deska 192 CUBITO s 2 otv. pro um. 65cm, wenge | 4395 | FALSE
GV G1" vsuvka mosaz | 81 | FALSE
VHX-DUO Danfoss 013G4281 rohový bílá | 2852 | FALSE
Kohout kul 6/4" nerez | 3434 | TRUE
Kolejnice plastová pro 3/8" hlavice,15 k | 145 | FALSE
Zrcadlo s osvětlením OPEN 114x60 230V/40W ořech | 14531 | FALSE
Toaletní deska OPEN 760mm ořech | 2767 | FALSE
Zvon KLASIK | 30 | FALSE
ALU miska na GRIL | 7.1 | FALSE
ND U-22 zátka 6/4" | 26 | FALSE
Soudkový vrták 16 - 5/8" | 542 | FALSE
VU INT 376/3-5 ecoTEC plus /12.9-40.1kW/ (80/125) | 51000 | FALSE
Mříž PML 29-300-14 dub přirodní + lišta | 5117 | FALSE
Žlab podl 850 ALCA SPA TWIN pro dlažbu | 16718 | FALSE
Skříň rozdělovače pod om. UP-TYP9 | 3602 | FALSE
SAHARA SEKUNDÁRNÍ ŽALUSIE BASIC P1 | 1470 | FALSE
SAHARA prostorový termostat 972.09 REGO | 790 | TRUE
Objímky 2 1/2" 75-80 nerez | 85 | FALSE
Objímky 3" 82-90 nerez | 89 | FALSE
Konvektor FMK 18-280-09-01 ocel bez vent | 5794 | FALSE
Dlažba TAIGA Abedul šedá 16,25x66,5 | 91.7 | FALSE
Baterie vanová LB3 s kompletem | 11004 | FALSE
Sprchový sloup Atai - T , chrom | 26625 | FALSE
PPR koleno D 40 trojcestné | 40.1 | TRUE
R 553D 1"x18/08 sestava rozdělovač | 5381 | FALSE
Haas vychlazovací smyčka Vestre,Marma,Adria II,Bergamo | 1414 | FALSE
Sada přísl. PREMIUM LV, 9.1m | 3695 | FALSE
Klíč imbus 8.0mm černěný | 29 | FALSE
Žlab podl 885 ShowerDrain C, rošt Water | 5890 | FALSE
Hadice 1/2" flexiGas 1000-2000 vnitřní/vnější | 737 | FALSE
Koleno 90 pr.26 Al/PE-X | 213 | TRUE
T-kus 26 Al/PE-X | 331 | FALSE
Zástěna 120 PDOP2 - 120 satin+grape | 12433.3 | FALSE
PURMO Compact 11 550x2300... P=2171,2 W | 3964 | FALSE
PURMO Compact 22 550x3000... P=4773 W | 7698 | FALSE
PURMO Compact 33 550x2300... P=5053,1 W | 8935 | FALSE
PURMO Compact 33 550x2600... P=5712,2 W | 9877 | FALSE
zrcadlová skříň LYRA PLUS 44 cm levá, ořech | 3874 | FALSE
Skříň 127 ARKADE zrcadlová, bílý korpus | 16300 | FALSE
Skříň um 130 ARKADE vč.umyvadla, korpus bílá/dvířka RAl3011 | 28900 | FALSE
Zásobník do sestavy ST 120-1Z/C1 | 9500 | FALSE
Ceresit CS 25 Silikon CHOCOLATE 280ml | 151 | FALSE
Ventil přír. V 30-111-616 DN20 PN16 | 1033 | FALSE
Nástavec D 50 k trnové svářečce (modrý DT povlak) Dytron | 527 | FALSE
Nástavec D 63 k trnové svářečce (modrý DT povlak) Dytron | 630 | FALSE
Ventil odvzduš. SOLAR 1/2" autom. s KK | 635 | FALSE
Kabel 3x0.75 l-650 pro VMR | 144 | FALSE
Mísa umyvadlová 55 AQUALINE, bílá | 1458 | FALSE
Instalační sada, bílé krytky | 63 | FALSE
Ohřívák vody stojatý 8000l (Step) | 220000 | FALSE
SRL ochrana proti chodu na sucho | 903 | FALSE
Baterie um. GROHE ALLURE | 14935 | FALSE
Skříň s um 85 NORDIC, wenge | 12681 | FALSE
ND průzor sklíčko | 9 | FALSE
Purmo VK 22 200x1400... P= W | 4084 | FALSE
EBARA CDX 120/07 400 V čerpadlo 400V 0,55 kW | 5052.85 | FALSE
Zástěna - boční stěna 90 PUR-light S 07,aluchrom | 7900 | FALSE
PARNÍ BOX NERO 90 čtvrtkruh | 12013 | FALSE
Vrtačka akku C14 DD Milwaukee v kufru + 2x baterie | 7075 | FALSE
Dekor LAVA Cotto Formella A/1 (set 3 ks) 10x10 | 225 | FALSE
CRANE DM941 DN65 Vyvažovací ventil s integr.měř.clonkou | 7153 | FALSE
Baterie umyvadlová stoj. páková s výpustí | 2704 | FALSE
Plyn uzávěr DN40 Seppelfricke | 4992 | FALSE
Umyvadlo 75 PRIMO s otv. | 1936 | FALSE
Sestava koax.odkouření vertikální S/O 100/100/150X2000mm | 4900 | FALSE
Kondenzační jímka Tkus AL pr.80 pro jednotky AE15-62, PO32-64 | 990 | FALSE
JAGA LINEA-PLUS stěn.kryt v050 d160 t15+16 | 4410 | FALSE
JAGA sada připojovací 54/Geo/TV ke stěně/TH chrom | 4612 | FALSE
JAGA sada připojovací 72/Mica14+19/TV /TH dálk. | 2412 | FALSE
K22H 02180800-M10 Koratherm horizontal | 6026 | FALSE
Trubka PE D75 | 96 | FALSE
Ohebná hadice hliník P01-DN80/1000 | 50 | FALSE
Měřič tepla UH50-A65 ULTRAHEAT - DN50 | 26220 | FALSE
Sada upevňovací d22 3x rovný plast | 230 | FALSE
Zástěna 700 SWING SWTB1 G 070 50 07 aluchrom | 8200 | FALSE
Elektropásek PE navařovací d 75 | 209 | FALSE
REFLEX kulový kohout MK 5/4"se zajištěním * | 2428 | TRUE
Akumulační nádrž 1000 l bez izol.,PSWF | 21900 | FALSE
CATA vněj.mříž s samotíž.žaluzii pro MT 125 | 129 | FALSE
Mříž PML 18-125-11 dural + lišta L | 2442 | FALSE
Dlažba ESSENCIA Lappato sv. šedá 30x60 | 582.5 | FALSE
Uponor lisovací spojka PE-Xa 16-16 | 113 | FALSE
Vana 170x75 DYNA DUO smaltovaná, bílá KALDEWEI | 15792 | FALSE
Koleno 22-3/4" F | 128 | TRUE
Vanička 140x90 256 zápustná /90/ | 4900 | FALSE
Fasádní spal. systém trubka 1000mm- DN80/125 | 999 | FALSE
/ T-kus revizní pr.80 PP | 680 | FALSE
Prodloužení 1/4", Clic-Fix, 50 mm | 92.49 | FALSE
Děrovač plechu šroub. pr. 32 mm | 275 | FALSE
IVAR-Termostatická hlavice kapalinová T 3000 bílá | 239 | TRUE
Grundfos UPS 80-30F 400 V PN 10 oběhové | 30998 | FALSE
Držák na ručník dvojitý 420mm | 991 | FALSE
Baterie um podom GROHE ALLURE | 17440 | FALSE
Skříň um 65 PRIMO vč.umyvadla závěsná | 4630 | FALSE
Přípojka hadicová FIX-FIT | 1295 | FALSE
REFLEX tepelná izolace 600L | 7124 | FALSE
MS přechodka 32 x 5/4" vnější | 35.69 | FALSE
Skříň FOLIE SF11.33N bílá/buk Provedení levé!!! | 3941 | FALSE
Gebo QT 5/4" Oboustr.svěr.spoj.s odb.vnit | 492 | FALSE
Gebo BO 40x40 Svěrné spojka přímá ISIFLO | 556 | FALSE
Gebo BT 32 T kus ISIFLO | 626 | FALSE
Modul BETTER 2 | 3258 | FALSE
Umyvadlo 105 PRO s otv, bílé | 8854 | FALSE
Vršek k termostat. bat. OPTIMA nový | 236 | TRUE
Koš drátěný VENCL malý závěsný, lesklý ne | 890 | FALSE
Zásobník WC papíru VENCL BOBRICK matný nerez | 1490 | FALSE
Zrcadlo 410x760 VENCL BOBRICK v mat.nere | 6810 | FALSE
R2SS ROSENDAL 266 x 1500 nerez | 13628 | FALSE
Nátrubek LIS solar D22 4515 | 101.1 | FALSE
Plech krycí PKP 29 | 40 | FALSE
Siko- madlo k na ručník | 496 | FALSE
Siko-Selma skříňka nízká bez košů 35x33,5x80 | 3353 | FALSE
Izomat úhelník Al | 110 | FALSE
Siko-Baterie S-line um stojánková s výp | 622 | FALSE
MS redukce 50x32 | 105.99 | FALSE
Skříň DREJA SN 35 K nízká s košem | 3941.67 | FALSE
Zástěna 80 - PPS - 80 bílá+grape | 4575 | FALSE
Bombato VANITY šedohnědá 39,8x2 | 98.5 | FALSE
Listela VANITY zelená 39,8x4,5 | 98.5 | FALSE
Základní těleso uzavíracího ventilu DN 15 | 2955 | FALSE
Mříž D400 500x500 litin.rám BEGU | 2620 | FALSE
Obklad WENGE bílá 25x45 | 412.5 | FALSE
Obklad WENGE hnědá 25x45 | 412.5 | FALSE
Koště dětské | 205 | FALSE
Motyčka dvoustranná | 315.9 | FALSE
Sestava koax vertikal 80 | 2500 | FALSE
Kartuš k baterii SILFRA k QK 230,240 | 410 | FALSE
Prity Krb.kamna s troubou teplovodní, 20kW (15/5)FG W15 granit - thermo 603 | 14298 | FALSE
SN6W 600x1630 Sorano | 6469 | FALSE
Zástěna 100 SWING Line dveře bílá/cristal perly | 15640 | FALSE
Kolečko do řezáku RIDGID (na plasty) | 422 | FALSE
Vypouštěcí rozetaTalento k sifonu (28939/28943) | 1170 | FALSE
ND anoda 33x450 5/4" | 294 | FALSE
Čistící kus 90* rovný 125/110 | 868 | FALSE
+ Koleno 90° 60/100 s revizním otvorem | 1390 | TRUE
Čerpadlo 4 SKM 150 230V 1" 25m kabel + spín.skříň | 4500 | FALSE
Solární čerpadlová skupina Wilo Star-Solár | 7473 | FALSE
Zástěna 70 SDOP GRAPE sprch.dveře otočné | 5240 | FALSE
Zástěna 100 PU13PG jednokř.dveře,cristal perly, levé | 19520 | FALSE
Žlab sprch ZUSI 70Z2L900, přírub | 4398 | FALSE
REFIX HW 80/10 | 3916 | FALSE
SAPHO Baterie MODICA vanová | 3934 | FALSE
držák toal.papíru | 222.5 | FALSE
Oplflex FLK20-11 4000 šíře.32 | 21264 | FALSE
Hydr. propojení mezi panely | 1000 | FALSE
Baterie sprch 150 IL BAGNO ALESSI bez přísl., chrom | 15300 | FALSE
Filtr JUDO JPF 1" se zpetným proplachem | 14140 | FALSE
CALPEDA 4 SD 10/20 3,7 kW 400 V ponorné čerpadlo | 21499 | FALSE
Siko-panel k vaničce litý mramor 90 | 1000 | FALSE
Zástěna 100 PUR13 A7/chrom aqua-perle | 19520 | FALSE
Skříň LYRA vysoká Levá s košem závěsná, bílá | 4377 | FALSE
Krytka armatury HM-bílá * | 59 | FALSE
Zásobník toal.papíru VENCL MEDIJUMBO 300mm | 1590 | FALSE
Dávkovač mýdla MEDIGEL DESK C 850ml, | 1390 | FALSE
Trubka nerez 28x1 | 145 | FALSE
Výpusť vanová automat s napoštěním KLIK KLAK SILFRA | 1950 | FALSE
Skříň um 60 CUBITO fino/fino bez umy | 8786 | FALSE
Měřič tepla UH50-A50 ULTRAHEAT - 5/4" 6m3/h | 13560 | FALSE
Zrcadlo 92x70 podsvícené se spínačem | 5025 | FALSE
Zrcadlo 92.5x106x17 | 4362 | FALSE
Křížky 2mm- balení | 28 | FALSE
ZBS 22/120S-2MA CERASMARTMODUL | 74490 | FALSE
Siko- Listela béžová široká | 58 | FALSE
Zásuvka b/bí | 160 | FALSE
Zástěna 100 ECR2 bílá/chinchila sprch | 15964 | FALSE
Sada držáků pro rovnou krytinu 4ks | 2400 | FALSE
Láhev plynu MAPP | 453 | FALSE
Gebo BWI 32x1" koleno s vnitřním závitem ISIFLO | 294 | TRUE
Gebo BOP opěr.pouzdro pro PE tr.40x3,7 ISIFLO | 80 | FALSE
HACO dvířka 40x60 revizní plastová, bílá | 503 | FALSE
Ružice 50/100 plastová | 12 | FALSE
Umyvátko 36x25 PRO s otv.vpravo, bílé | 2044 | FALSE
Kohout kul. R 951 1/2"plyn křid | 163 | TRUE
Kohout kul. R 951 3/4" plyn křid | 243 | TRUE
Růžice 605 1-polohová s LED osvětlením | 495 | FALSE
Těsnění k vyříznutí 60x30 | 50 | FALSE
Tlak. nádrž 50 l s vakem NEREZ-JOVAL-stojatá | 6132.5 | FALSE
Dlažba CORINA morel 33x33 | 282.5 | FALSE
Obklad CORINA světlý morel 25x33 | 274.2 | FALSE
Dekor CORINA morel kytka 25x33 | 82.5 | FALSE
Růžice odvzdušňovací 1'' levá Giacomini | 134 | FALSE
Komponent A H 2130/38 - montážní | 177 | FALSE
Baterie sprch podom METRIS NEW bez přep. vrchní díl | 4560 | FALSE
Regulátor teploty 1/2x1/2 CBT 813 | 252 | FALSE
Ružice jednopolohová satin/chrom | 75 | FALSE
KG odbočka 45° DN 500/200 1 | 10930 | FALSE
Obklad Concert BEIGE 25x40 | 283 | FALSE
Obklad Concert BROWN 25x40 | 283 | FALSE
Obklad ZEN béžová 29,8x59,8 | 660 | FALSE
Dlažba HAWAII oranžová 33,3x33,3 (siko exclusive) | 132.5 | FALSE
Listela REGINA velká 25x6 | 46 | FALSE
Radik PLAN VK 33 500/800 Barva 29 Antico Sandstone | 10088 | FALSE
Hmoždinka jednoháčková 25/75 | 2.6 | FALSE
Spirotech odkalovač 3/4" AE075 vn.závit | 1726 | FALSE
Akce | 500 | FALSE
Siko-Kosmetické zrcadlo s osvětlením | 2075 | FALSE
Baterie um stoj BALANCE, chrom | 5991 | FALSE
Konvektor F1P 26-175-09-01 | 11859 | FALSE
Zástěna 90x140 SALSA aluchrom, čiré sklo | 19900 | FALSE
Filtr JUDO JFY HW 3/4", s manuálním zpětným | 6800 | FALSE
AZ adaptér 80/125 na 60/100 | 2210 | FALSE
Konvektor FMK 29-350-09-01 ocel bez vent. | 8010 | FALSE
Ventil odvzduš. 3/8" R 66A ruční | 37 | FALSE
Ventil kombi-2-Plus reg. uzavír 2 1/2" modrá krytka | 6168 | FALSE
Skříňka +.umyv. F2.65AN | 5622 | FALSE
K21H 05881100-10 Koratherm horizontál středový (barva 14) | 12198 | FALSE
Izolace + šroubení k výměníku SWEP B8H/30, | 1100 | FALSE
Kolečko řezací 15/22 PIPESLICE | 66 | FALSE
R 553F Rozdělovač 1"x18/5 | 4745 | FALSE
Zásobník SMART 90 plus | 18930 | FALSE
Podlahový konvektor FLT 170/90 vč.mřížky Atyp | 7762 | FALSE
** Průchodka 125, vnější i vnitřní /růžice/ | 115 | FALSE
Skříň um 85 CUBITO fino/fino bez umyvadla | 13950 | FALSE
Propojovací sada | 1849 | FALSE
Panel sprchový RAIN chrom | 8890 | FALSE
Grundfos CR 3-19 1.5kW | 24200.8 | FALSE
Ventil dřezový s otočným ramínkem | 975 | FALSE
Infrazářič tmavý PENTA ECO 4bm- typ U - delka 4bm | 28900 | FALSE
Dvojumyvadlo 130 s otv., bílé | 7763 | FALSE
Uponor lisovací T-kus red. MLC 20-16-16 | 312 | FALSE
Hydrant DN 25 30m prosklený s tvarově stálou hadicí bílý | 7500 | FALSE
Konvektor Coil-PT4 / 3000 mm | 17808 | FALSE
Kotel 17 KD jen pro UT kondenz.3,5-17 kw | 33600 | FALSE
Kotel P ZS 12-2 DH AE CERACLASS | 21990 | FALSE
Odkouření CERACLASS-prodloužení 750 mm | 790 | FALSE
Clona trubky AZB 538 | 290 | FALSE
Pojistka proti ztrátě WMS 1 | 6290 | FALSE
Isoline 3000Z- 54/13mm kaučuk.izolace /34/ | 119 | FALSE
Svěrné šroubení pro GB 112 | 336 | FALSE
Hadice vysavačová šedá 9,1m (30stop) | 2990 | FALSE
Set THERMOSTAT DUAL SHOWER SYSTEM | 17628 | FALSE
POLIPHON trubka DN 125 2000mm | 640 | FALSE
Baterie um stoj Q-BEO s výp., chrom | 6812 | FALSE
Mříž PML 29-175-11-03 dural tmavý bronz + lišta | 4066 | FALSE
hadic.spojka rozebíratelná 6/4"x 38 | 76.65 | FALSE
hadic.spojka s kolenem rozeb.1"x25 | 58.8 | FALSE
hadic.spojka s kolenem 90°vněj.závit 2"x 50 | 73 | FALSE
Kryt vertikální 80 NEREZ výfuk | 620 | FALSE
Spojka přesuvná PRAGMA 630 | 1429 | FALSE
Kotouč brusný DIAMANT 115 keramika,mramo | 1082 | FALSE
Korunka 8mm DIAGER BLUECERAMIC | 520 | FALSE
Skříň um 105 INTEDOOR AZZURA vč.umyvadla na nožičkách | 9437 | FALSE
Zástěna 170 AVDP3 Grape vanové dveře posuvné, bílá | 8091 | FALSE
Vana 180x80 LAUFEN solution, bílá vestavná | 11574 | FALSE
Zástěna 140 TOP-Line Trasparent, aluchrom | 8390 | FALSE
Baterie um stoj IL BAGNO ALESSI DOT s výp., chrom | 16300 | FALSE
VERNER izolace zadní 20-430x450 | 184 | FALSE
- příruba koaxiální 60/100 PLAST (immergas) | 975 | FALSE
Nátrubek D15 LIS solar | 64 | FALSE
Nátrubek D22 LIS solar | 97 | FALSE
Přechod vněj. D18-3/4" LIS solar | 110 | FALSE
Teleskopická tyč chromová | 429 | FALSE
T-Kus LIS voda D35-28-35 | 411 | FALSE
Sifon van NEWCAST, chrom | 5128 | FALSE
Baterie bidet stoj FLORENTINA s výp., chrom | 4166 | FALSE
Umyvadlo 120 SMART LE BON | 5200 | FALSE
Montážní balíček SMOB | 245 | FALSE
Hadičník 1/2"x18 | 23.5 | FALSE
Zrcadlo DREJA DZ65 | 2825 | FALSE
Fasádní systém koleno 87° DN80/125 | 1099 | TRUE
Sifon um 5/4"x6/4 do nábytku s odbočkou na pračku | 649 | FALSE
Spojka pevná B 75 Al | 110 | FALSE
Stojánková umyvadlová ST 3041 CR | 615 | FALSE
Šroub umyvadlový 10x120 mm | 28 | FALSE
WC přípojka plast 3/8" 50 cm | 35 | FALSE
Hadičník bajonetový | 131 | FALSE
VSC S 196/2-C 200+přip.přís. | 101900 | FALSE
Krajcar zrcadlo s osvětlením a poličkou 73x80x17(12) | 2900 | FALSE
Mirelon PÁS 30mm AL š.100cm | 292 | FALSE
Rozdělovač pro 3 okruhy 1" s izolací | 4489 | FALSE
Varikot VK 25 pravý | 49900 | FALSE
Konvektor FMTB 29-395-11-12 nerez, bazén s vent. | 26186 | FALSE
Teplotní čidlo k RDE20.1, NTC, 0-40°C | 559 | FALSE
BIZ-03 trojstranná izolace vany | 1659 | FALSE
Svářečka polyfúzní plochá 800W ROWELD P 63 S-5 (20-25-32-40-50-63) | 9397 | FALSE
Čerpadlo plovoucí PH 1200 30 m hadice | 28800 | FALSE
Koleno 87° 110/160 | 1399 | TRUE
Ventil havarijní plynový PEVEKO EVH 1040.02 6/4" středotlak | 6107 | FALSE
Čerpadlo 32-SVA-130-10-2st. -LM 853 1,5 kW M.U. | 7421 | FALSE
Snímač diferenčního tlaku DPI- 0-2,5 bar | 6490 | FALSE
FR 100 týdenní termostat 24V | 3490 | TRUE
Vrták 10x150/210 SDS PLUS (dvoubřit) | 170 | FALSE
Těsnění D57/40 zásuvné | 72 | FALSE
MS koleno 32 x 3/4" vnější | 52.99 | TRUE
K20H 01440500-10 Koratherm horizontál | 3117 | FALSE
K20H 01440600-10 Koratherm horizontál | 3279 | FALSE
K20H 01443000-10 Koratherm horizontál | 7640 | FALSE
K21H 01440500-10 Koratherm horizontál | 3270 | FALSE
K22H 01440500-10 Koratherm horizontál | 3826 | FALSE
K22H 01440600-10 Koratherm horizontál | 4050 | FALSE
K22H 01440800-10 Koratherm horizontál | 4498 | FALSE
K11H 02180500-10 Koratherm horizontál | 2127 | FALSE
K11H 02180900-10 Koratherm horizontál | 2604 | FALSE
K20H 02180500-10 Koratherm horizontál | 3603 | FALSE
K21H 02180700-10 Koratherm horizontál | 4281 | FALSE
K21H 02180900-10 Koratherm horizontál | 4761 | FALSE
K22H 02180900-10 Koratherm horizontál | 5490 | FALSE
K11H 03660900-10 Koratherm horizontál | 3350 | FALSE
K11H 03661100-10 Koratherm horizontál | 3683 | FALSE
K20H 03660900-10 Koratherm horizontál | 5709 | FALSE
K20H 03661000-10 Koratherm horizontál | 5993 | FALSE
K20H 03661100-10 Koratherm horizontál | 6277 | FALSE
K20H 03661200-10 Koratherm horizontál | 6560 | FALSE
K22H 03661000-10 Koratherm horizontál | 7410 | FALSE
K22H 03661100-10 Koratherm horizontál | 7789 | FALSE
K22H 03661400-10 Koratherm horizontál | 8923 | FALSE
K11H 05141000-10 Koratherm horizontál | 4308 | FALSE
K11H 05141400-10 Koratherm horizontál | 5165 | FALSE
K21H 05141600-10 Koratherm horizontál | 10703 | FALSE
Dekor LAVA Beige Formella A/1 (set 3 ks) 10x10 | 225 | FALSE
Výpusť dřezová 6/4 s nerez.mřížkou 115 ALCAPLAST | 217 | FALSE
SLH 25/L5 ST samoregul.kabel pro temper.okapů | 2110 | FALSE
Směš.sestava malá AS04/DN 25 | 2873 | FALSE
Paffoni Domino dřezová stoj. baterie, DOM180, nerez | 5660 | FALSE
Roura 150/250/1,5 | 162 | FALSE
Podpěra pevná 1490mm/pozink AL/ | 1900 | FALSE
QS objímka vertikal potrubí d125 | 199 | FALSE
QS bod pevný d110 | 74 | FALSE
Skříňka nízká v 50cm,š 100cm,hl 68cm,výklop | 5333 | FALSE
Dlažba MONTANA Natura 33x33 | 249 | FALSE
Obklad EMMA Brown 10x10 | 316 | FALSE
Dlažba CORAL bílá 39,7x39,7 | 412.5 | FALSE
A - konstrukce pro plochou střechu | 3500 | FALSE
Jedn. pap. ručníky EKONOM zelené 5000ks | 462 | FALSE
Listela STELLA zelená 20x5 | 35.5 | FALSE
Vana 180 SANIFORM PLUS smaltovaná, bílá PERL-EFEKT KALDEWEI | 13082 | FALSE
Měřítko posuvné digitální,150mm | 570 | FALSE
Sprchové dveře LD3/900 GRAPE | 3941 | FALSE
Sprchové dveře LSB/750 GRAPE | 3101 | FALSE
Nýt trhací 4,8x20 AL/OCEL | 1 | FALSE
PPR trubka FASER D 20 ŠEDÁ (100m bal) | 45 | FALSE
Sahara Maxx HN12.UWARAP.DKC | 11020 | FALSE
Trubka pr.110 2000mm PP | 670 | FALSE
Mříž PM080/20-122 KK01bronz | 1326 | FALSE
Obklad půlený MINIMAL Gris 25x38 | 582 | FALSE
PPR vřeteno D20 s ploch. těs. | 78 | FALSE
Mříž PM-120/16-12KK01 bronz | 1645 | FALSE
deska vest. 2 plyn. hořáky nerez | 2492 | FALSE
Podlahový konzolový set - venk. kond. jednotky | 1380 | FALSE
Obklad MANHATTAN Blue 30x60 | 373 | FALSE
Ceresit CM 15 Lepidlo Marble 25kg flexibilní bílé | 550 | FALSE
Radik PLAN VKM 33 600/1600 | 11638 | FALSE
Lišta ukončovací HAVOS nerez - "L" 12,5 mm (délka 2,5 m) | 458 | FALSE
LDM směš.venti COMAR DN20/3/T-6,3 3-cestný | 1540 | FALSE
ND Těsnící manžeta TUV (po 1ks) | 112.4 | FALSE
Radik PLAN VKM 11 500/400 | 4696 | FALSE
Skříň SVZ35K ACCORD PLUS vysoká s košem pravá bílá | 5325 | FALSE
Zásobník nást.EWH comfort univers.N 30, AEG | 6600 | FALSE
Spojovací objímka DN180 NEREZ 3složka | 115 | FALSE
Koleno 40x1 1/4" vnější GT-M-PAWR AG | 382 | TRUE
Zástěna 90 SWING Line, 2křídlé dveř elox | 15660 | FALSE
Skříň s um 90 RONY, bílá | 15583 | FALSE
WC závěs Florakids | 3438 | FALSE
Listela SIROCCO bílá 2,5x36 | 91 | FALSE
Trubka PE D160 | 362 | FALSE
Zrcadlo 70 INTEDOOR IDEAL , levé, 01/F25 | 3546 | FALSE
Přechodka LIS voda 42x6/4" vnější | 611 | FALSE
WTS MT signal. folie | 8 | FALSE
Mikrovrtulník BLADE SR | 500 | FALSE
Mozaika FASHION bílá 30x60 | 379.5 | FALSE
Dekor FASHION šedá 30x60 | 164.5 | FALSE
Vitodens 200-W 35kW | 67642 | FALSE
Konvektor FMK 18-090-09-01 ocel, bez vent. | 2721 | FALSE
Konvektor FMK 18-170-09-01 ocel bez vent | 4015 | FALSE
Dlažba CHATEAU béžová 45x11 kalibr II. jakost | 249 | FALSE
Podhlavník MAGNOLIA, bílý | 1636 | FALSE
Držák WC papíru Pallas Athéna s krytem, chrom | 412.5 | FALSE
Trubka žebrová 76x3x156-3000 RA 1 pozink. | 3924 | FALSE
Adaptér spalin/odvod spalin DN80 s měřícím otvorem | 499 | FALSE
Taconova Setter Bypass DN25 223.2372.000 5/4"-5/4" VNĚJŠÍ ZÁVIT | 2099 | FALSE
Žlab podl 585 CLASSIC, rošt Quadrato s přírubou | 4700 | FALSE
Skříň zrcadl 70 TEXAS, dekor 06 | 4042 | FALSE
K32-01402000VR01-0101 | 10420 | FALSE
Umyvadlo WASHPOINT 50x38 | 4675 | FALSE
Výměník OVB 300 | 13870 | FALSE
Baterie um stoj THESIS bez výp., chrom | 4316 | FALSE
Ceresit CE 40 Spárovací hmota 5 kg SILVER | 360 | FALSE
Ohřívač průtokový EPJ 5.5 bez baterie | 3158 | FALSE
Hlavice sprchová MASTER 225 | 2137 | FALSE
Plášť proSISS WI 500/izolace/ | 7900 | FALSE
Tlačítko SANIT dual nerez | 1750 | FALSE
Hadička 1/2"x3/4" ŠM 80 cm nerezová | 94 | FALSE
Rám pro Vitosol 200-T SD2A 3m | 17453 | FALSE
Sortiment lis.prstenců v kufru | 18440.17 | FALSE
Žlab podl 685 CLASSIC, rošt Quadrato s přírubou | 5510 | FALSE
IVAR-Rozdělovač CS 553 VP 7cestný N3 | 9505 | FALSE
Sada pro připojení k 10kg PB lahvi (regulátor,hadice,spony) | 291 | FALSE
Objímka 200-209 dvoušroubková | 66 | FALSE
K20H 03661400-22 Koratherm horizontal barva | 8551 | FALSE
Siko-vana MARGARITA 160/75 | 5454 | FALSE
SNXLC 1210x480 Sorano chrom | 8011 | FALSE
Izol. polštář IKA 220 V uz. ventil DN32 | 1006 | FALSE
Hadičník 1/2"x15 vnitřní závit | 20.5 | FALSE
K21H 05142300-10 Koratherm horizontál | 14201 | FALSE
K21H 05880600-10 Koratherm horizontál | 6946 | FALSE
K11H 06620800-10 Koratherm horizontál | 4416 | FALSE
K20H 06621100-10 Koratherm horizontál | 9312 | FALSE
K11H 08840600-10 Koratherm horizontál | 4922 | FALSE
K11H 09580500-10 Koratherm horizontál | 4900 | FALSE
K11H 09580600-10 Koratherm horizontál | 5258 | FALSE
K11H 09580700-10 Koratherm horizontál | 5615 | FALSE
K20H 08840900-10 Koratherm horizontál | 10687 | FALSE
K20H 09581400-10 Koratherm horizontál | 14635 | FALSE
K21H 09580900-10 Koratherm horizontál | 12642 | FALSE
K21H 09581000-10 Koratherm horizontál | 13405 | FALSE
K11H 05141800-35 Koratherm horizontál | 7228 | FALSE
Měřič tepla Megatron WFM407.D113 | 3308 | FALSE
Grundfos ALPHA2 15-60 130 230 V oběhové | 8028.8 | FALSE
Konzolová sestava 40x20/300, 3xM8x40 /nosník/ | 188 | FALSE
Konzolová sestava 40x20/500, 3xM8x40 /nosník/ | 234 | FALSE
Vanička 80 HAWAII-P čtvrtkruh samonosná /60/ | 2886 | FALSE
Pouzdro min.+ Al pr.28-40mm | 100 | FALSE
LDM regul ventil DN15,Kvs0.63, závitový, 2-cestný | 1310 | FALSE
K11V 08000366-M10 Koratherm vertikall středový | 3574 | FALSE
PPR trubka D 75 PN10 | 263 | FALSE
PPR trubka D 40 PN10 | 66 | FALSE
K11V 12000366M10 Koratherm vertikall středový | 4247 | FALSE
Sifon odp.a přepadový, chrom | 757 | FALSE
Průchodka pro sprch na okraj vany včetně hadice | 1030 | FALSE
Baterie sprch 150 MONODIN s přísl., chrom | 2700 | FALSE
Ohřívač SHZ 120 LCD, 120l, tlak. zasob. | 16154 | FALSE
Isol. Tubex s AL 48/15 /50/ | 45 | FALSE
Plátek pilový 1003/200 (kov) | 124 | FALSE
Nůžky kompaktní na PEX trubky Milwaukee | 4992 | FALSE
Vrták SDS+ 10/210 Hawera | 130 | FALSE
SIROFLEX Rychlospojka 3/4" stop kleštiny | 63.5 | FALSE
SIROFLEX Čep x Čep vsuvka | 13 | FALSE
Příruba k zásobníku 6/4" | 1145 | FALSE
Haas KALMAR 11 s výměníkem,černá,béžová dlažba,zlaté kov. | 24992 | FALSE
WALTER FILM - ochrana skla | 246 | FALSE
Zástěna 90 PUR-light S Levá A7,aluchrom v=2000mm na dlažbu | 14720 | FALSE
Přechodka LIS voda 15-1/2" vnitřní | 70 | FALSE
Baxi ECOFOUR 1.14 F 6-14kW jen topení turbo | 20390 | FALSE
Přechodka LIS voda 28x1" vnější | 198 | FALSE
Baxi ECOFOUR 24 9,3-24kW TUV,komín | 20590 | FALSE
Ventilátor iCON 30 AIRFLOW 118m3/hod | 2606 | FALSE
Víčko LIS voda D15 | 104 | FALSE
Skříňka s umyvadlem HIT 65 bříza | 3125 | FALSE
Univerzální čistící pasta 500g | 80 | FALSE
ND jádro-PVK Eurosit B,K 0630039 | 1385 | FALSE
ND kabel zapalovače | 80 | FALSE
ND piezozapalovač Sit mechanic | 295 | FALSE
ND tryska hlavní B-2 ZP | 20 | FALSE
ND roura nasávací 800x122 | 130 | FALSE
Připojovací sada | 2697 | FALSE
Guma upínací-pavouk 8 ram/8mm | 32 | FALSE
Gebo BTI 25x3/4" T kus s vnitř. závitem IS | 316 | FALSE
Isoline 3000Z- 54/19mm kaučuk.izolace / | 205 | FALSE
Skříň s um 65 LYRApack sokl, bílá | 4435 | FALSE
Ohýbací segment d25mm | 7000 | FALSE
Ohýbací segment 28mm | 7000 | FALSE
GARDENA hadice ClassicSkinTech 1/2" 50 m | 31.3 | FALSE
Rameno sprchové 300mm 1/2, chrom | 481 | FALSE
Siko-Skříňka s um. WENGE 130 | 16799 | FALSE
Odbočka 100/70/87° Pravá paneláková STILLA | 540 | FALSE
Splachovač pisoáru SLP 036RS na liště s montážní k | 6784 | FALSE
* Koleno 80 90" lité s revizním otv Al | 1068 | TRUE
Siko- Skříňka s umyvadlem 80x33.5x85 | 8395 | FALSE
Hoval prodl.trubka C80/125 PPs L=1950mm | 2048 | FALSE
Solární systém 300L TV 300/2 | 76900 | FALSE
Ochranný kroužek proti krádeži na hlavice 2080fl,2080WL | 83 | FALSE
SAHARA HN24.UWALAB.DKC | 13720 | FALSE
Zásobník hyg. sáčků TOP | 225 | FALSE
IVAR Rozdělovač Dual-mix CI 557 VP 7 cestný P3 Max se skříní | 17901 | FALSE
Nohy LYRA nábytkové stavitelné, chrom | 342 | FALSE
ručka RIO II modrá - logo RAF | 155 | FALSE
Siko-vana Fortuna L 160/100 | 5874 | FALSE
Ceresit CC 83 Emulse zušlechťující | 225 | FALSE
Baterie tlaková DOC-4, chrom | 4999 | FALSE
Trubka nerez 15x1 | 75 | FALSE
Oblouk LIS NEREZ 90 D15 A/A 2316 | 218 | FALSE
SAPHO mýdlenka magnet. CIRCLE | 332 | FALSE
SAPHOrameno sprchové 35,5cm 1/2 | 1350 | FALSE
Koleno 87° 60/100 s měřícím otvorem | 549 | TRUE
Dlažba BAMBOO Cherry sv. hnědá 33x33 | 333 | FALSE
Linea plus stěnový /001/ | 7028 | FALSE
Žlab podl 985 CLASSIC, rošt Wave s přírubou | 6180 | FALSE
Kotouč řezný 150x1.5 ocel/nerez | 50 | FALSE
Kotouč řezný 230x1.9 ocel/nerez | 55 | FALSE
Kotouč řezný 180x1.5 ocel/nerez | 52 | FALSE
Připojovací sada pro měřič tepla DN15 | 689 | FALSE
Kruh d 23cm | 920 | FALSE
Sprcha velkoplošná s ramínken a kloubem - chrom | 2920 | FALSE
R 450 ruční hlava | 36 | FALSE
Konvektor FMK 34-150-11-01 ocel bez vent. | 5735 | FALSE
Koleno chrom 3/8" I/A | 36.5 | TRUE
Žlab sprch 78,5 QUADRATO s přír., chrom | 5150 | FALSE
Konvektor FMK 29-200-14-01 ocel bez vent. | 6977 | FALSE
Vak Zilmet 18-24l (HWJ WILO) | 444 | FALSE
LINOSIA PLUS1180/600 Chrom | 7679 | FALSE
AEG topná rohož TBS TB 50 160/2 | 2721 | FALSE
Vana 150x70 SANIFORM PLUS STAR smalt. bílá s otvory pro madla KALDEWEI | 8806 | FALSE
Přechod 50x5/4" vnější | 1036 | FALSE
Koleno 50x50 Pexfit | 1124 | TRUE
Nátrubek 63 Pexfit | 1112 | FALSE
Nátrubek 40 Pexfit | 584 | FALSE
Nosník s konzolou 27/18x600mm (32271860) | 109 | FALSE
Článek Kalor 600/160 máčené 138,4W | 382 | FALSE
WILO JET WJ 301 X EM AKCE 230 V čerpadlo | 4239.67 | FALSE
Lepící páska PATEX POWER | 175 | FALSE
Konvektor F1T 29-150-09-01 ocel s vent. | 9541 | FALSE
H jišt. proti pos. 1254 DN 110 | 1485 | FALSE
Stůl pracovní 1000x700x835mm (Potrubar) | 4284 | FALSE
WILO HWJ 203 EM 24l 230V AKCE vodárna | 5083.34 | FALSE
ND volič teploty | 66.3 | FALSE
ND těsnění 5x10x1 | 0.7 | FALSE
ND omezovač 120° | 99.4 | FALSE
DANFOSS AB-QM aut.reg. průtoku DN 32 | 6234 | FALSE
Oblouk 90 D42 A/A LIS PLYN | 720 | FALSE
Koleno LIS PLYN 45 D15 A/A | 76 | TRUE
T-kus D22 LIS PLYN | 168 | FALSE
T-Kus LIS PLYN D22-22-15 | 249 | FALSE
Nátrubek LIS PLYN 35 | 214 | FALSE
Víčko LIS PLYN D54 | 658 | FALSE
Koleno LIS plyn 90 D15x1/2" vnitřní | 173 | TRUE
Přechodka LIS PLYN18-3/4" vnější | 100 | FALSE
Přechodka LIS PLYN 22x3/4" vnější | 128 | FALSE
Přechodka LIS PLYN 22x1" vnitřní | 173 | FALSE
HT redukce DN 125/110 krátká | 83 | FALSE
Ceresit CS 25 Silikon KIWI 280ml | 221 | FALSE
Zástěna 1200 FUN čiré sklo | 11020 | FALSE
Konvektor FPT 18-125-09-01 | 5879 | FALSE
Dlažba IVANA zelená 33x33 | 285 | FALSE
Vpusť se zátkou a odbočkou 6/4"x70 | 75 | FALSE
Skříň LYRA PLUS spodní levá bílá 32 cm | 2292 | FALSE
Sprchová hadice PVC 1/2" SH351 | 98 | FALSE
Savo profi pasta na ruce 300g | 21 | FALSE
Kiss tekuté mýdlo North see 1l | 37 | FALSE
Indulona červená dezinfekční 100ml | 37.5 | FALSE
Air menline happy Limber 2x15 | 42 | FALSE
Sádra bílá 1kg | 11.7 | FALSE
Švédská utěrka 30x35 Nicol | 16 | FALSE
Kapesníčky v krabičce Nicol 100ks | 14 | FALSE
Klínky plastové 5mm- balení | 55 | FALSE
Dřez Creta 1B 1D Margarita - hladký | 1995 | FALSE
Kout s vaničkou PESCARA 900x900 | 6400 | FALSE
VERNER šňůra těsnící 28x1400 | 266 | FALSE
FRANKE věšák na kabáty dvojitý | 430 | FALSE
Inverzní Tlak.spínač 230 V /ochrana proti chodu na sucho) | 370 | FALSE
Gebo BWI 40x5/4" koleno s vnitřním závitem ISIFLO | 510 | TRUE
Zrcadlo 100 ALU rám | 2353 | FALSE
Stojan REMS Simplex | 17720 | FALSE
HACO dvířka 20x30 plastová, bílá | 97 | FALSE
Siko-dřevěné sedátko MDF 1070 | 336 | FALSE
Mýdlenka NOVATORRE 2, sklo | 412 | FALSE
Mříž PMO 29-300-21-03 dural,tmavý bronz (podélná) | 6099 | FALSE
K32-02801600VR01-0101 | 13105 | FALSE
Žlab podl 785 CLASSIC, rošt Quadrato s p | 5770 | FALSE
Dlažba SALSA žlutá 33,3x33,3 | 578 | FALSE
Krytka z nerez oceli 225x108 | 306 | FALSE
Rameno sprchové LUSSO -300mm | 834 | FALSE
Kompresor k EKS | 4855 | FALSE
Rozdělovač MGV80/ 2 okruhy 280kW | 16895 | FALSE
TACONOVA AV23 DN20 4-15l/min 223.1300.000 | 780 | FALSE
Čelist H 16 | 3230 | FALSE
Tyfocor - LS 25L (náplň solar) | 2776 | FALSE
Zástěna 700 SWING SWTB1 LEVÁ 130cm sklo satén ATYP | 12740 | FALSE
Sprchový kout LUCENA-Quardant(90x90) | 10600 | FALSE
Siko-wc kombi VITRA S50 | 4194 | FALSE
Umyvadlo 60 MIO s otv., bílé+bat. MIO s výp | 3244 | FALSE
Kleště kombinační 175 mm | 86 | FALSE
Koncovka kompletní (hadičník) | 25 | FALSE
K10V 16000366-M10 Koratherm vertikal středový | 3740 | FALSE
Šroub M16x100 | 16 | FALSE
Mosaz prodloužení reduk. 5/4"x1" | 89 | FALSE
Držák kartáčků NOVATORRE 8, chrom/sklo | 412 | FALSE
Vsuvka chrom 3/8" | 20 | FALSE
POLO-KAL NG Trubka 50/500mm | 76 | FALSE
POLO-KAL NG Trubka 50/250mm | 57 | FALSE
AZ průchodka střechou 60/100, černá | 2420 | FALSE
Olověná střešní taška, červená | 2210 | FALSE
MaR pro BS LOGOtherm | 8790 | FALSE
K20V 20000218-10M Koratherm vertikall středový | 7084 | FALSE
Zkoušečka mrazuvzdornosti | 678 | FALSE
Siko-madlo univerzální 35 nerez, MADUN | 1085 | FALSE
Wilo WA plovákový spínač 5 m | 624 | FALSE
Hydraolický vyrovnávač do 4,5 m3/h pro CGB 35/50 | 6214 | FALSE
MM modul směšovače | 4590 | FALSE
K10R 18000662-35 Koratherm reflex Brillant Silber | 7745 | FALSE
Baterie um stoj. CORALI chrom s výpustí | 1305 | FALSE
PPR komplet D 25x1/2" nástěnný univerzá | 283 | FALSE
Náhradní trubka připojovací | 1110 | FALSE
Termoelektrický pohon SmartT MT4 230 NC | 701 | TRUE
Kotel ZW 24-2 DH AE CERACLASS | 23990 | FALSE
Držák nástěnek děrovaný dvojitý + spoj.mat. Rabovský | 92 | FALSE
Držák nástěnek děrovaný jednoduchý + spoj.mat. | 76 | FALSE
DANFOSS USV-I DN40 6/4"reg.a měřící vent | 2356 | FALSE
Dětská vložka WC | 76 | FALSE
Ventil vyvažovací a regul.TBV-C DN 15 pr | 1280 | FALSE
Spojka vnitřní | 20 | FALSE
Hadička 1/2"x1/2" MM 150 cm nerezová | 120 | FALSE
Hadička 1/2"x1/2" MM 200 cm nerezová | 120 | FALSE
Obklad NEO světle modrá 20x25 | 164.5 | FALSE
Listela NEO modrá 20x6 | 32.5 | FALSE
Boční stěna 900x1850 Swing | 13660 | FALSE
Vrták HSS 2.0 mm titan | 5.26 | FALSE
K10H 05881100-40 Koratherm horizontál barva | 4453 | FALSE
Vanička 90x90 pětiboká. smalt | 1218 | FALSE
Baterie van. bez vyb SLIM chrom | 1867 | FALSE
Umyvadlo 56x44,5 YOTT NIDO s otv.,bílé | 3570 | FALSE
Kleště na zdrsňování závitů | 2667 | FALSE
Vak CIMM 200 l | 2357 | FALSE
Příchytky potrubí plast | 7.5 | FALSE
Galerka KRAJCAR rohová, bílá | 3487 | FALSE
Trubka příná SILFRA k QK805 | 500 | FALSE
Jekl 50x50x2 | 62 | FALSE
Jekl 20x20x2 | 25 | FALSE
Jekl 50x20x2 | 43 | FALSE
Plochá ocel válcovaná 50/5 | 35 | FALSE
Růžice 8 svorná bílá | 7.2 | FALSE
Baterie van. podom NOBLESS-TRIAL chrom | 1652 | FALSE
Zrcadlo 124cm ATYP, bílé | 11930 | FALSE
Baterie van 150 FARIS LYBERTY, chrom | 5106 | FALSE
Baterie um. stoj. FARIS LYBERTY, chrom | 3877 | FALSE
Termoventil 3/4" rohový kvs 5 (velké průtoky) | 770 | TRUE
Sifon um podom DN 50 | 616 | FALSE
Modul FM 458 "CZ" | 5360 | FALSE
K20V 10000366-10 Koratherm vertikal středový | 6415 | FALSE
Přechodka LPE/ocel 25 x 3.0 Gascontrol (starý typ-již se nevyrábí) | 326 | FALSE
Skříň vysoká NORDIC/NEW YORK bílá | 8703 | FALSE
Páska malířská spec. 30mm/50 | 21.5 | FALSE
kartáč na termolahve MACEK | 55 | TRUE
Dlažba CORIDA Beige 30x30 | 239 | FALSE
Zrcadlová skříňka KRAJCAR 65x65x17 | 4342 | FALSE
Zrcadlo ATYP - 140x70 HORIZONTALE LED s integr. osv. | 6500 | FALSE
Inserto NELIA Beige světle hnědá 25x40 | 141 | FALSE
Růžice dělená JEDNODUCHÁ CHROM D25-26 plast trubky | 14 | FALSE
Vrták SDS max 36/600 JobiProfi | 1159 | FALSE
Růžice dělená DVOJITÁ CHROM D2 X25-26 pllast trubky | 46 | FALSE
Růžice dělená DVOJITÁ BÍLÁ D2 X 18 CU trubky | 13 | FALSE
Dekor Via Veneto prořez noce 25x45 | 107 | FALSE
Rýč skládací ARMY | 1383.3 | FALSE
Hrábě na listí, široké | 374.2 | FALSE
Zástěna 90 KLR2 900/1850 B/GREP R550 | 3101 | FALSE
Šoupátko přír.EKO-Plus001 DN 150 PN 16+ kole | 5590 | FALSE
Madlo lomené - univerzální Nerez Jokova | 1775 | FALSE
Servopohon NC 230 V/2,5 W, bez proudu uzavřen | 660 | FALSE
Sedátko WC EGO, kov,pozvol.skl.antonio | 2505 | FALSE
Bytový vodoměr SV s impulsním výstupem | 880 | FALSE
Zástěna VS2 105 vanová stěna, satin/grape | 4124 | FALSE
RAMO VK 22 600/1400 | 14980 | FALSE
Dekor Materia Arancio F5 25x46 oranž. prořez | 166 | FALSE
Skříň s um 45 K-CUBITO-KLASIK, bílá/kokos | 3975 | FALSE
Skříň+um 65 KRAJCAR dv. bílá/korpus kokos | 5875 | FALSE
Zástěna 90 SKCP4 GRAPE sprch.čtvrtkruh, satin | 10653 | FALSE
Kermi PANEL FTV 12-6080 | 3338 | FALSE
ND 32SVA sací těleso | 395.83 | FALSE
DANFOSS FH-WS Prostorový termostat | 1680 | TRUE
Oblouk 150/90st. /2 mm s víčkem | 512 | FALSE
Růžice 150/š50mm/0,8mm | 148 | FALSE
Zděř 180//0,8mm/DOR45/U26 8až10čl./ | 157 | FALSE
Isol. Tubex s AL 42/20 5/4" /35/ | 91 | FALSE
Ventil KEMPER BA Figura 360 0G DN 25 | 10254 | FALSE
Armatura spodní roh. pravá 50 mm, AR357 | 587 | FALSE
Mříž PM-232x1500 mm AL stříbro | 3240 | FALSE
ESBE-patrona TV 55C | 820 | FALSE
Příchytka narážecí 4H58 8-14mm | 23 | FALSE
Plynoměr DKZ 100 rotační pístový DN 50 | 41400 | FALSE
DANFOSS AB-QM PLUS aut.regulátor průtoku DN 20 | 4336 | FALSE
DANFOSS AMW 120 NL 24V elektropohon | 4644 | FALSE
Trubka DN 80/500mm,plast,kondenz | 160 | FALSE
Soupr. propoj. B12a24-1vedle kotle /VERZE 18/ | 1270 | FALSE
Geopress přechod plast-Cu 35x40 | 1204 | FALSE
Vrták 10x150/210 SDS PLUS železobeton | 288 | FALSE
RIVER sprchová koncovka s kloubem | 180 | FALSE
K10H 05882600M10 Koratherm horizontál středový | 7282 | FALSE
K20H 05882000M10 Koratherm horizontál středový | 12907 | FALSE
ND Izolace čist. víka U 26 | 9 | FALSE
Šroubení uzavírací k laddomatu 5/4" | 466 | FALSE
Ventil regulační | 846 | FALSE
JAGA IGUANA CIRCO CORNER v150 d027 | 14118 | FALSE
JAGA IGUANA CIRCO ARCO v192 d041.0 | 13018 | FALSE
VERNER tvarovka podložná | 516 | FALSE
JAGA sada připojovací | 2039 | FALSE
Baterie van stoj STARLIGH chrom/sat | 4792 | FALSE
Lanko závěsné 6 mm s jádrem k pon.čerpadlu | 12.5 | FALSE
ND Příruba topné a vratné vody (3-10čl) cena za 1ks | 140 | FALSE
Zástěna 80 TDOL1 stříbro/transparent | 8729 | FALSE
Zdroj záložní NZ 500 | 4300 | FALSE
Baterie van 150 MORAVA s přísl., chrom | 3170 | FALSE
komín svislý 80/125 černý | 1985 | FALSE
T-kus přímý DN110 s odvodem kondenzátu | 1299 | FALSE
Horizontální sada "turbo" DN80/125 - 600 | 2599 | FALSE
Vtok dvorní s lit. rámem 260x260 mm DN150 | 5163 | FALSE
ARC 1888X | 16000 | FALSE
REFLEX NG 80/ 6 bílá 1" venk. | 2604 | FALSE
Termostat týden | 1000 | TRUE
T-kus s reviz.otvorem AZB 624 | 1290 | FALSE
Prodloužení AZB 611 1000 mm pr.80 | 350 | FALSE
Sedátko WC MKW ORION tvrzené | 1126 | FALSE
ESBE VRG 141 DN32-16 směšovač čtyřcestný 5/4" vnitř. závit | 1170 | FALSE
Mertik-regulátor tahu (71-8486) + táhlo delší | 582 | FALSE
Izolace 114/13 /22m/kart/ 4" M | 89 | FALSE
Kul.koh.pro stanice LOGO 3/4"IGx3/4"převl.matice | 242 | FALSE
Vztičení u plochích střech pro sam.montáž | 10218 | FALSE
Madlo family chrom | 925 | FALSE
Podhlavník Stockholm černý | 1168 | FALSE
HTT 5 SM 2.6 kW (182053) stříbrný | 8163 | FALSE
Redukce černá 6/4"x3/4" | 32 | FALSE
Redukce černá red. 2"x1/2" | 44 | FALSE
Vsuvka pozink red. 5/4"x 3/4" | 46.9 | FALSE
Šroubení pozink 330 3/8" | 75.6 | FALSE
Sifon vaničkový D60/40 -Inox KER | 162.8 | FALSE
DANFOSS AB-QM PLUS aut.regulátor průtoku DN 25 | 4913 | FALSE
Trubka PRESTABO 42x1,5 1103 (30) | 196 | FALSE
RS Kombi M 80/0,60 MPa L= 950 | 8530 | FALSE
Kolečko 4522 3/4"ploché náhradní ke kohoutu | 96 | TRUE
RIVER tlačný ventil+regulace teploty | 1980 | FALSE
Koleno krátké 90° pod ABB | 29 | TRUE
Lepidlo | 78 | FALSE
Baterie 6 let + komunikace | 990 | FALSE
Umyvadlo 80 EGO s otv. | 7677 | FALSE
Oliva ovladací k ART 400, 400/N | 276 | FALSE
Vana 185 YOU Warm Flow | 12636 | FALSE
Redukce 32x20 Pexfit | 259 | FALSE
MIRAVA-Průt.ohřívač M A1 3.5kW 230W 20cm ram. | 3093 | FALSE
Redukce pozink 4"x2" | 520.8 | FALSE
T kus pozink 4" | 581.3 | FALSE
Mříž PML 29-100-12 buk + lišta | 1533 | FALSE
Kompenzátor gumový DN150 | 2790 | FALSE
Baterie spch 150 DANUBIO bez přísl., chrom | 1426 | FALSE
Skříň um 65 CUBITO fino/béž bez umyvadla | 6338 | FALSE
Skříň KRAJCAR F207/20B buk | 1512 | FALSE
Rošt pozink.-SELF 100/1000 A | 106 | FALSE
Růžice sprch chrom | 65 | FALSE
Sada přísl. PREMIUM 30" (9,1m) | 4490 | FALSE
Mosaz prodloužení 1/2"x25 | 20 | FALSE
Svěrka nosná M8 0-23mm | 46 | FALSE
Baterie dřez CLASSIC chrom/zlato | 2231 | FALSE
Baterie sprch 150 APOLO s přísl., chrom | 1400 | FALSE
Dřez SPARTA (62x50cm) 1B 1D - hladký | 2590 | FALSE
Koleno na tupo 160/45°PE100 SDR17 | 1173 | TRUE
Kulový kohout LPE Friatec KH 160 | 15438 | TRUE
Nožičky XXL | 860 | FALSE
Držák ručníků Pallas Athéna, chrom | 437.5 | FALSE
Vrták 14x399/600 extraprofi (beton) | 274 | FALSE
Haas ADRIA II s výměníkem,antracit, stříbrné dveře a boky,chrom kov. | 16659 | FALSE
Siko-madlo 400MM CHROM | 262 | FALSE
Radik Plan Vertikal-M 10 400/2300 | 7741 | FALSE
Radik Plan Vertikal-M 20 400/1600 | 8235 | FALSE
Konzole pro Vitotronic 333/300 K MW1/MW2 | 831 | FALSE
Siko-umyvadlo S-line 102x50 HA5600 | 2933 | FALSE
Skříň um 70 NEW YORK, 63 vč.umyvadla | 9683 | FALSE
Těsnící lišta (sklo 6mm) | 215 | FALSE
Skříň um 40 NOVA bílá vč.umyvadla | 2450 | FALSE
Zářivka 24W pro kombinaci s Z+V | 2123 | FALSE
Kartáč plastový 3 v 1 (škrabka,polštářek,štětiny) | 83 | FALSE
Podlahová vpusť s vodorovným odtokem DN 100 | 3469 | FALSE
BSP 85-E | 3600 | FALSE
Baterie um. stoj DUEMILA DU 071 bez výp. | 1810 | FALSE
GARDENA Turbínový zavlažovač s hřebem | 638.7 | FALSE
X-stream trubka DN 300 6000mm | 3380 | FALSE
LDS 800 zásobník bez opláštění | 25937.5 | FALSE
ND na Destila DPL-50 HBO Panel pláště | 562 | FALSE
Redukce elektro MW 63x50 | 412 | FALSE
Baterie sprch 150 NOBLESS-TRIAL bez přísl | 2148 | FALSE
Expanzní nádoba 50l | 2239 | FALSE
CRANE D931 DN15 vyvažovací ventil/náhrada D9505 | 1021 | FALSE
K21H 06621000-35 Koratherm horizontál | 11737 | FALSE
Termostat pro kolektory DAS solar 01B | 5286 | TRUE
Buderus LOGAMAX GB152T 24/83 vč.RC 35 | 79500 | FALSE
HERZ ventil regulační závitový Stromax GM 1" | 1450 | FALSE
HERZ ventil regulační závitový Stromax GM 5/4" | 1845 | FALSE
Galerka SANDRA 60x60x11cm - dvoukřídlá | 3117 | FALSE
Bezdrátový program.termostat | 920 | TRUE
GARDENA univer.sypací vozík 500 CONFORT | 991.7 | FALSE
KLTE 1220/450 300W | 3085 | FALSE
Haas GRAND MINI bež.dlažba,zlaté kování vrch.vývod | 12317 | FALSE
Inzerto STELLA oranžová 20x25 | 73.5 | FALSE
Žlab sprch 4000 x 70 x 80 mm NEREZOVÝ | 15100 | FALSE
WILO TOP-S 25/10 EM | 12865 | FALSE
Čerp.jedn.Maverick VRD-90 | 11000 | FALSE
NC201 | 1900 | FALSE
Mříž PMO 26-200-21-02 dural světlý bronz podélná | 3797 | FALSE
CALPEDA MPC 11 0,37 kW 230 V | 6039.88 | FALSE
/Připojovací nástavec kotle 80/80 /rozdělovač-Vitodens/ | 590 | FALSE
RTL-BASIC - 3/4E - RTLventil zákl. provedení | 2372 | FALSE
M050 Hlavice 230V | 580 | FALSE
M010 Elektronický prostorový termostat 24V | 923 | TRUE
Trysky A 405 | 400 | FALSE
Kompenzátor pryž. DN 50 PN 16 | 1290 | FALSE
Nástroj na řezání a srážení hran P, s 15,5 | 2580 | FALSE
Sklenka BORMO , PALLAS, ATHÉNA keramika | 123.5 | FALSE
REFLEX PW 1000, izolace pro PH 1000 | 7750 | FALSE
Tlak.nádrž Global Water PWB60V 60l stojatá 10 bar | 3535 | FALSE
Zástěna 80 MIO s úpravou + vanička OLYMP 80 | 8900 | FALSE
Box BCR2 900/2006 B/KURA Roltechnik | 4992 | FALSE
Dřez 80 ARIADNE 1B 1D (79X50) - MIKRODEKOR | 2488 | FALSE
Zděř komínová 80/125 | 199 | FALSE
Sluneční kolektor KPW1 - C20AR | 19990 | FALSE
K20V12000366M10 Koratherm vertikál - středový | 6985 | FALSE
- Koleno 60/100, 90" s přírubou lité PP/AL | 475 | TRUE
Pouzdro min.+ Al.pr.108-25mm | 123 | FALSE
Baterie dřez. stoj SIENA se sprchou | 6700 | FALSE
Poklop 400mm lit. 12T pipelife | 2200 | FALSE
Buderus VK-Profil 22/600/1000 | 4184 | FALSE
Mano přípojka F M20x1,5/G1/2" /oba vnitř. | 78 | FALSE
Měřič tepla UH50-A45 ULTRAHEAT - 5/4" | 10850 | FALSE
Ventil termostatický 1/2" s aut. regulací přip. vlevo | 1096 | TRUE
ND náhradní těsnící lišta | 200 | FALSE
KR2W 600/1182 KRONOS (BÍLÁ) | 10856 | FALSE
Klapka zpětná 3" EUROPA s kov. vložkou | 3415 | FALSE
Výpust van. CLICKER, HOTELLERIE chrom | 1450 | FALSE
Sifon um 5/4 FLOWSTAR S, chrom | 1855 | FALSE
Baterie sprch podom DOMINO, chrom | 4560 | FALSE
Konvektor Coil KT-3 125/1750/243 s vent. | 13319 | FALSE
ZEUS 24 kW 9-23kW nerez.zás.45l turbo | 36700 | FALSE
MAIOR EOLO 28 KW X 11-28 kW turbo,solo bez přip.sady | 26500 | FALSE
EOLO MINI 28 kW 7-28 kW turbo+TUV průt. | 29400 | FALSE
Ventilátor CATA X-MART 12H pr.120 včetně hygrostatu a časového doběhu (bílá barva) | 3390 | FALSE
Radik CLEAN 20 600/700 | 2014 | FALSE
IVAR Rozdělovač UNIMIX 5 cestný bez skříně | 17250 | FALSE
Umývátko 45 NOVA TOP s otv.,bílé | 927 | FALSE
LERSEN-Programovatelný termostat RDE10.1 L762000001 | 1600 | TRUE
ND RAVAK lišta s okap. Glass G-PL-66-03L | 230 | FALSE
Kotouč řezný 125x1 ocel/nerez | 47 | FALSE
FRANKE dřez RBX 610 6/4"440 | 1400 | FALSE
Kotel U054-24K | 19950 | FALSE
Žlab podl 885 CLASSIC, rošt Wave s přírubou | 5990 | FALSE
K10V 16000218M10 Koratherm vertikal středový | 2911 | FALSE
Panc. hadice pro přímé připojení cirkul.EUROMAXX-STAR | 360 | FALSE
sifon sprch.vanička vrchní čist.70x50(40) | 253 | FALSE
Příruba ZILMET 24-100 l INOX(HWJ-WILO) | 440 | FALSE
Ventil 2 cestný SF 20-2-M1, 3/4" vnitřní, mikrospínač | 1799 | FALSE
Krajcar skříň zrcadlová UNI,buk 65 cm posuvné | 4437 | FALSE
Grundfos UPS 65-180 F 400V Pn 6/10 | 33105 | FALSE
Koleno 63x63 Pexfit | 1535 | TRUE
Skříň um 40 LIMA nussbaum,vč.umyvadla | 8033 | FALSE
PM FFR 100/80 tvárná litina TT | 1075 | FALSE
Koleno AL90* pr.100 | 390 | TRUE
Držák ručníku CUBITO | 1383 | FALSE
Pistole aplikační kovová na montážní pěny | 899 | FALSE
Madlo k umyvadlu pevné levé, nerez | 1985 | FALSE
D9W 750x1640 Danby (bílá-lak) | 8202 | FALSE
Tmel Gasket sealant červený 300°C | 159 | FALSE
Umývátko 45 PRIMO s otv. vpravo | 800 | FALSE
STAF-SG DN200 PN16 | 160896 | FALSE
Sací koš M 51 017 610 DN 150 | 7338 | FALSE
Vana 180 EVOLUTION PU Plus bílá | 16521 | FALSE
kotva 100mm, TYP I. | 37 | FALSE
Mříž PMO 26-150-11-03 dural tmavý bronz | 2848 | FALSE
Náhradní díl | 333 | FALSE
Mosaz víčko 3/4" | 25 | FALSE
Mosaz víčko 1" | 38.2 | FALSE
Ratio-system středící vrták 15/50 | 1010 | FALSE
Skříňka pod umyvadlo 80cm STEP | 9830 | FALSE
Madlo pod Umyvadlo | 280 | FALSE
Mříž PMZ 26-225-11 dural + Z-lišta | 6113 | FALSE
Baterie sprch 150 METRIS C , chrom | 7850 | FALSE
Baterie vanová podom METRIS C vrchní díl,chrom | 6935 | FALSE
Zástěna 80 BLRV2 bílá/Transparent | 9000 | FALSE
Vitotronic 100 HC1A | 3059 | FALSE
ND mřížka 115x115 NEREZ | 130 | FALSE
ND vodní pachový uzávěr PVBU | 38 | FALSE
Baterie van BALANCE, chrom | 10067 | FALSE
Skříň um 130 KRAJCAR KCP, třešeň/třešeň/porta AL | 16900 | FALSE
Skříň zrcadlová 120 KRAJCAR ZP2 s osvětlením, třešeň | 7516.67 | FALSE
Skříň KRAJCAR třešeň vysoká s košem ,pravá/PORTA AL | 5392 | FALSE
Rohové umývátko 35x35 MERIDIAN, bílé | 1937 | FALSE
Šroubení regulační"veramax",přímé 3/4"(velký průtok) | 936 | FALSE
Vrták soudkovitý | 892 | FALSE
ARISTON 100V CA plyn.závěs.komín 95l | 11270 | FALSE
ORION 500/8 čl. PLUS levý rohový | 4076 | FALSE
K11V 12000218-10 Koratherm vertikall středový barva | 3754 | FALSE
Zátka pr.15 TECTITE | 141 | FALSE
Siko-mozaika fialová-bílá | 216 | FALSE
PH minus , granulát 3kg | 204 | FALSE
Algicid Super 1l | 150 | FALSE
Purmo VK 22 200x600... P= W | 2770 | FALSE
Držák ručníků 450 NOVATORRE 4, chrom | 495 | FALSE
Článek plech 500/200 vč. nátěru /5čl./ | 169 | FALSE
Ramínko s přepínačem | 1487 | FALSE
Tlak.nádrž CIMM AFE 200 l stojatá 10 bar | 8843.1 | FALSE
Šroubovák plochý 6,5x150mm tvrzený | 78 | FALSE
Vanička 110x90 SARA /90/ | 6400 | FALSE
Kleště kombinační 120 mm, 2 barev. izolace | 58.49 | FALSE
Vrták SDS+ 8.0/110 mm, 4 břity | 33.81 | FALSE
Vrták stupňovitý 4-32 mm titanový | 697.02 | FALSE
Ledvinka montážní, 2 brašny | 111 | FALSE
Regulace vnější sonda Honeywell | 590 | FALSE
Měřič tepla FlowRo 0,6m3 (s montážní sadou) akce | 3286 | FALSE
Náhradní oliva na nezámrz.ventil | 126 | FALSE
Ráčna 1/2" 2-komp., 72 zubů, celoplast. | 493.65 | FALSE
Vrták SDS+ 15,0/160 mm, 4 břity | 97.87 | FALSE
Kohout kul TPL trojcestný 3/4" | 853 | TRUE
Nůž elektrikářský, č. 7 | 256.57 | FALSE
Baterie um podom GROHE ALLURE jen těleso | 5248 | FALSE
Klíče ráčnové sada 8-19 mm, 12 dílů | 2385.28 | FALSE
Konzole k OR-D2, J2 na zeď | 140 | FALSE
Regulační ventil 2-cestný DN 50 | 6339 | FALSE
WPMS II ekvitermní regulace tepelných čerpadel | 10120 | FALSE
Držák ručníků CITTERIO 70x50 | 7285 | FALSE
Koleno 125-90° PLAST bílé | 285 | TRUE
Gebo BO 32x32 Svěrné spojka přímá ISIFLO | 343 | FALSE
Gebo BOP opěr.pouzdro pro PE tr.32x3,2 ISIFLO | 62 | FALSE
Baterie dřez ACTIVE | 3043 | FALSE
Umyvadlo SMALL + 79x42,5 | 8858 | FALSE
Dveře posuvné 1090-1110mm | 6984 | FALSE
Umyvadlo ROSA Comfort nábytkové pravé bílé s otv. | 5074 | FALSE
R 510 B Podstavec pro skříňe R500 | 1101 | FALSE
KLT 700/600 497W Barva 22 | 1472 | FALSE
Elektrokotel LUX, 24kW Kopříva, typ 1 | 15878 | FALSE
ESBE Kompakt.regulátor CRA111 230V/6 Nm( | 7680 | FALSE
Listela VANITY fialová 39,8x4,5 | 98.5 | FALSE
Manžeta pro EKO-PLUS 313 225mm | 984 | FALSE
Dynko DN200 (nerez) | 325 | FALSE
BOTACT MD 28 A podlahový tmel 25 kg | 1739 | FALSE
BOTACT MD 28 B podlahový tmel 10 kg | 696 | FALSE
Roh k listele B AFFRON Beige 7,9x7,9 | 149 | FALSE
RGC-120 HV nepř.zásob.1,2m2 /OKH125HV) | 7990 | FALSE
PVC koleno 32x 1" lepení x vnější závit | 87 | TRUE
PVC koleno 40x5/4" lepení x vnější závit | 90 | TRUE
PVC- T-Kus 40x5/4" lepení x vni závit x lepení | 48 | FALSE
PVC- T-Kus 50x6/4" lepení x vni závit x l | 71 | FALSE
PVC- Mufna D63 lepení x lepení | 41 | FALSE
PVC- přechod 63x1" lepení x vnější závi | 69 | FALSE
PVC- vsuvka reduk 5/4x3/4 | 50 | FALSE
Haas ND cihla 220x400 Grand Max s výměníkem | 192.5 | FALSE
Kotel P Panther Condens 30 KKO /VERZE 19/ 9,3-32,8kW | 38490 | FALSE
Sestava Panther AK 12 KOO+115 l /VERZE 19/ | 29530 | FALSE
Sestava Panther Condens AK 30 KKO+115 l zásobník | 49580 | FALSE
PVC- zátka D 25 vnitřní závit | 21 | FALSE
Zástěna 90 TOP-Line Bílá/Trasparent levá část | 5090 | FALSE
Zástěna 90 TOP-Line Bílá/Trasparent pravá část | 5090 | FALSE
PVC šroubení DN 32 vnitřní závit x vnější závit | 180 | FALSE
Dlažba URANO NERO LEVIGATO lesk 60x60 | 825 | FALSE
Listela WENGE červená 45x4,8 | 164.5 | FALSE
Dávkovač mýdla NOVATORRE 4, chrom | 578 | FALSE
Skříň vysoká NORDIC/NEW YORK Levá s košem, bílá | 5200 | FALSE
Žlab podl 1050 ALCA pro rošt | 5080 | FALSE
Žlab podl 850 ALCA pro rošt | 4535 | FALSE
Horní fréza OFSE 1000/K Milwaukee | 11504 | FALSE
Pila kotoučová SCS 65Q Milwaukee | 8361 | FALSE
Tlačítko SIGMA50 3/6 l, kouř.sklo.zrcadlové | 5448 | FALSE
Skříň um 60 KRAJCAR KCP, ořech/bílá bez umyvadla | 4533 | FALSE
Baterie van AXOR Citterio vrchní díl | 9020 | FALSE
Kombifix WC 98cm pro | 6876 | FALSE
Haas ADRIA MAX s výměníkem,antracit, stříbrné dveře a boky,chrom kov. | 17492 | FALSE
Baterie podom termost Ecostat E uzav.přep., chrom | 16590 | TRUE
Regulátor KHS-2-1,9AA | 1744 | FALSE
Trubka DN80, revizní PP | 515 | FALSE
Šroub M20x75 | 32 | FALSE
Koleno 130/45 st/2mm | 422 | TRUE
Čerpadl skupina S1 solar 10, 2-12l/min | 8990 | FALSE
Dvojumyvadlo 130 MIO s otv., do nábytku, bíl | 8678 | FALSE
Mříž PMO 26-250-11-04 dural elox černý | 4716 | FALSE
K20H 05881100M10 Koratherm horizontál středový | 9270 | FALSE
Excentr ke kličce dvířek | 25 | FALSE
Baterie um stoj LEVEL s výp, chrom | 6640 | FALSE
Skříň um 65 DREJA vč. umyvadla, bříza | 4833.33 | FALSE
Montážní pomůcka /pod omítku | 6733 | FALSE
Baterie um stoj SAFIRA Bidetta, chrom bez výpusti | 3350 | FALSE
Ceresit CL 51 Utěsnění pod obklady a dlažbu 15kg | 1405 | FALSE
Regulace TX P 42 | 1600 | FALSE
Jaga STRADA stěnový model v050 d060 t11 twin | 5740 | FALSE
MS nátrubek závitový 1x1 | 12 | FALSE
WC toaletní papír AQUA SOFT | 140 | FALSE
GARDENA Opravka 19mm | 109 | FALSE
Siko- Galerka se zrcadlem a halogenem | 5037 | FALSE
Izomat přepad vrtaný SANIT -chrom | 140 | FALSE
HAWLE-Vodovodní sestava 101.15 1" | 2385 | FALSE
Siko-Baterie S-line sprchová | 580 | FALSE
Nádržka WC univerzální START/STOP, ALCAPLAST | 672 | FALSE
Dvojitý držák MIO , chrom | 651 | FALSE
Skříň s um 53 LYRApack sokl, bílá | 3966 | FALSE
Držák s pohárkem dvojitý CUBITO ,sklo/ chrom | 692 | FALSE
Příslušenství topení Helios Monzun | 35720 | FALSE
Panel solární auroTHERM VFK 145 H | 15200 | FALSE
IVAR Rozdělovač CS 553 VP 12.cestný 1"xEK bez skříně | 12150 | FALSE
Zpětná klapka BUG 180-6/4" dez pružiny | 632 | FALSE
Siko-WC sedátko VITRA-Matrix | 1000 | FALSE
Siko-zrcadlo WENGE | 1252 | FALSE
Dřez RBX 110-38 spodní, nerez | 2500 | FALSE
Siko-Skříňka WENGE 35LP | 6715 | FALSE
Vana 160x71 jádrová s otvorem vpravo | 3330 | FALSE
Vsuvka 1/2"x3/4" (vnější/vnější) Regulus | 52 | FALSE
Redukce 1/2"-3/4", chrom | 200 | FALSE
Pouzdro náhradní lisovací 15 GT-M-PH/V9 nové | 16 | FALSE
Sifon um 6/4 ( U sifon) | 56.7 | FALSE
Set sprch LEVEL k vaně+ pevná sprcha-komplet chrom | 4207 | FALSE
Ceresit CM 16 Lepidlo 25 kg flexibilní | 385 | FALSE
Design Radiator Quadrix Vertikal 480x1680 RAL9003 | 5600 | FALSE
AVS 71.390/109 bezdrátový přijmač pro přístroj QAA78.610 | 1899 | FALSE
Dřez 80x60 INTL 1B 1D, nerez hladký reversibilní | 2390 | FALSE
ND převlečná matice 3/8 | 30 | FALSE
Deska lavicová WDF 24-180-01 buk, mat. lak | 1651 | FALSE
Dlažba TAURUS A3 s 29,8x29,8 II jakost | 159 | FALSE
Sahara Maxx HN13.MWARAB.AKC | 12810 | FALSE
Konzole um ESPRIT, makassar | 16800 | FALSE
Kryt k podomítkovému boxu TRAPÉZ chrom | 247 | FALSE
Zástěna 90 JAZZ levá linie, aluchrom | 15430 | FALSE
Skříň horní závěs 50 NY, bílá | 2575 | FALSE
T432C termostatický ventil přímý 1/2"s ruční hlavou EURO | 557 | TRUE
Regulační šroubení rohové1/2" EURO chrom | 436 | FALSE
Obklad bílý lesklý WHITE5000 29,8x89,9 Finesa | 832.5 | FALSE
*Redukce 80/100 (I/A) AL bílé | 370 | FALSE
Skříň um CASE PLUS, bílá | 12905 | FALSE
EBA-termostat ABB Tango vč.rámečku-otočný | 1334 | TRUE
Termostatická hlavice | 290 | TRUE
Prostorový termostat RDF210/IR čidlem | 2700 | TRUE
Deskový výměník v izolaci DV193-45 | 4350 | FALSE
Thermovar LK810-55/ladomat/ | 6690 | FALSE
Rukojeť s injektorem | 931 | FALSE
Dlažba PROTEUS tmavě hnědá 29,7x60 | 658 | FALSE
Skříň LIVING vysoká levá černá/bílá | 21248 | FALSE
Baterie dřezová OBJEKTA MIX NEW nástěnná | 5192 | FALSE
Rozděl./sběrač - 2 okruhy 1" vč.izolace | 3690 | FALSE
Lišta okrasná standartní Tmavý bronz 1750mm | 175 | FALSE
Lišta okrasná standartní Tmavý bronz 3000mm | 300 | FALSE
SN6C 600x1630 Sorano | 11048 | FALSE
Box multifunkční ARTICA | 108404 | FALSE
IVAR rozdělovač DUAL-CI 557 KS 5 cestný 1" | 10470 | FALSE
REG St. 1/4-2" | 2390 | FALSE
Vana 140 LAURA rohová, bílá | 5618 | FALSE
MIX-C DN32 závit. 5/4" trojcest. směšovač | 1260 | FALSE
Zátka LIS PE 16 bronz 2756 | 60 | FALSE
Belimo R239/NR230A ventil s kul. pohonem 230V 6/4" | 8890 | FALSE
Skříňka DOMUS 60+ umyvadlo DAVID 65 nízká, bílá | 2339 | FALSE
Distanční objímka 75 | 180 | FALSE
Radik PLAN VK 33 500/1400 | 9372 | FALSE
Baterie um stoj150 ESMAI s výpustí., chr | 1925 | FALSE
WC nádrž HALL spodní nap. | 4097 | FALSE
PE Odbočka 88 1/2° pr.110/50 | 169 | FALSE
PE Odbočka 88,5° 110/110 | 169 | FALSE
Umyvadlo samostatné do sestavy Dreja 75A | 2292 | FALSE
Panel 120x90 Levý k van. SARA | 1500 | FALSE
Baterie bidetová ESSENCE, chrom | 4704 | FALSE
Podpěra komínová DN160 | 2599 | FALSE
Redukce 60/125 (I/A) PLAST bílé | 725 | FALSE
Kotva Typ I/100 M8x70 Pozink | 38 | FALSE
Ceresit CN 69 Vyrovnávací hmota 25kg | 455 | FALSE
Zásuvné těsnění pr. 44/32mm | 36 | FALSE
Sestava-Solar Set 2N | 184600 | FALSE
Vyměník tepla pro MINI CANAL lak. d120 t10 BS10 | 2952 | FALSE
Konzole dodatečné š34 v09 | 376 | FALSE
Kohout kulový přírubový 1 1/2" PLYN | 3319 | TRUE
Skříň DREJA závěsná pravá, bílá | 2908 | FALSE
Skříň KRAJCAR F2/95 CN vč.umyvadla/ buk | 8715 | FALSE
Zásobník toal.papíru MERIDA TOP MAXI | 574 | FALSE
ručka RIO II červená - logo RAF | 155 | FALSE
Vitocell-V 100 500l, zásobník | 44924 | FALSE
Baterie sprch FARIS ARIAL chrom | 4720 | FALSE
GARDENA Ponorné čerpadlo 6000/5 automatic | 8395 | FALSE
Set sprch LUX chrom | 1073 | FALSE
FRANKE digestoř FGL 805-P XS | 9900 | FALSE
Konvektor PK-300/15/42 FS ocel 2720W | 13229 | FALSE
T kus pozink red. 2 1/2"x6/4" | 268.8 | FALSE
Těsnění ramínka bat 56091,96 | 16 | FALSE
Montážní sada pro 1 panel na šikmou střechu | 1100 | FALSE
MIRAVA-Průt.ohřívač M A1 3,0 kW 230 V horní +baterie | 3083.5 | FALSE
NTC- čidlo | 1665 | FALSE
M3A 450x1233 Marabu (antracit) | 5220 | FALSE
Ventil vypouštěcí NATURA | 103 | FALSE
+ Spojka hrdlo/hrdlo 100/60 /není na pevno/ | 256 | FALSE
Umývátko 35x26 ECCO | 848 | FALSE
Kohout kul. plynový 2" mezipřírubový | 4476 | TRUE
Držák ručníků Pallas Athéna dvojitý, chrom | 660.5 | FALSE
Vodárenský set 50 L | 3353 | FALSE
K32-02801400VR01-0101 | 12145 | FALSE
HT odbočka SEDLOVÁ 110/50 | 851 | FALSE
Sada kabelová 30 m | 4030 | FALSE
Ceresit CE 40 Spárovací hmota 5 kg BÍLÁ | 230 | FALSE
Závitový kroužek 1" x54mm | 44 | FALSE
Baterie van pod omítku FOCUS E, chrom | 3578 | FALSE
Solární paket | 98760 | FALSE
AKKU 12V akumulátor Li-lon 14.4 V, 2.2 Ah | 3620 | FALSE
Mísa umyvadlová 40 KHROMA, bílá | 3359 | FALSE
Hadice 1" Flexi 120cm Koleno vnitřní/v | 656 | TRUE
Rychlospojka 1/2" ,mosaz | 73 | FALSE
K10V 26000366-10 Koratherm vertikál | 10467 | FALSE
Ventil JAGA Comap | 1486 | FALSE
Vzduchovod - přírubový rám 518x518 | 483 | FALSE
Vzduchovod - ochranná mřížka 610x610 /hliník/ | 7946 | FALSE
Digitální hlavice týdení program (6 změn na den) HD20 | 825 | FALSE
TS4SS 600x1210 Taifun nerez | 19043 | FALSE
TC4SS 600x1210 Taifun nerez | 19383 | FALSE
Hadicová spona 130-150 | 18 | FALSE
//T-kus revizní 80/125 s kontr. víčkem | 2505 | FALSE
Mříž PMO 29-275-14 dub | 4040 | FALSE
Převlečná matice 1" | 36 | FALSE
Univerzální čistící pasta 500g | 90 | FALSE
Držík toaletního papíru | 121 | FALSE
PMO atyp 29-450-11 dural | 9148 | FALSE
IVAR-Vsuvka 3/4"EK x 3/4"EK | 46 | FALSE
IVAR-Nástěnka 1/2"FxEK niklovaná mosaz | 92 | FALSE
Mříž PMO 18-225-14 dub | 2725 | FALSE
Souprava pro tlumení hluku wc závěs, bidet ALCAPLAST | 69 | FALSE
K22H 06621000-M10 Koratherm horizontál (středový) | 11643 | FALSE
*Prodloužení 80-2000mm AL bílé | 610 | FALSE
//T-kus revizní horizont/vertikal 80/125 PP | 2070 | FALSE
SHO 1004 B/S | 750 | FALSE
Uzavírací ventil KSB Boa Compakt DN150 PN 6 | 12149 | FALSE
Rozdělovač MGV50/DN50 2 okruhy 135kW | 16132 | FALSE
Čerpadlová skupina V-UK DN25 čerp Wilo E25/1-5 | 10519 | FALSE
Prodloužení 80/125 1m | 1450 | FALSE
Skříň um 130 IDEAL, bílá vč.dvojumyvadla | 18945 | FALSE
Sada Vekolux šroubení Rohové /=15-965204 / | 199 | FALSE
Sestava SOLAR SET 1T-VU 186/3-5 | 124600 | FALSE
Sestava SOLAR SET 1T-VU 246/3-5 | 125500 | FALSE
Siko-sedátko VITRA S50 duroplast | 747 | FALSE
AluPlus sada na montáž 3 kolektorů TopSon F3-1/CFK-1 | 10600 | FALSE
Sestava koax.odkouření vertikální 1000mm 100/100 | 2500 | FALSE
Lepidlo dvousložkové NT 2-sada | 132 | FALSE
Ohřívač průtokový EPJ 4,4 bez baterie | 3075 | FALSE
Edilkamin CALIDRA béžová | 46823 | FALSE
Koleno na tupo 110/90°PE100 SDR17 | 606 | TRUE
T-kus na tupo 160/110/160 PE100 SDR17 | 2637 | FALSE
Uchycení panelu XXL čelního | 438 | FALSE
Luna3 comf.HT1.240+80nerez zásob. | 71990 | FALSE
Zástěna 75 JAZZ levá čirá, elox | 12010 | FALSE
Skříň um 95 INTEDOOR AZZURA vč.umyvadla | 7690 | FALSE
Radik Plan Vertikal-M 20 600/1600 | 9297 | FALSE
Výměník deskový ALFA LAVAL CB 52-60H | 29400 | FALSE
Skříňka 35 horní FLORIDA Levá bílá/bílá horní úchyt | 2184 | FALSE
Siko-madlo bílé, MADUNIO | 378 | FALSE
Ohřívač průtokový EPV 17 | 6825 | FALSE
Koš hranatý VENCL 6 l nášlapný, lesklý | 1250 | FALSE
REMS Amigo 2 vidlice | 2660 | FALSE
REFLEX topné těleso Tj 6/4"-3,3kW | 5153 | FALSE
Kufr na svářečku SM 2 900W FV | 375 | FALSE
Vanička sprchová 90x90, 90mm | 9375 | FALSE
Odpadní ventil bez přepadu pro dřez | 926 | FALSE
Držák ručníků NOVATORRE 10, kruhový ( pr.185mm) | 412 | FALSE
Hlavice nástrčná 1/4", 8,0mm Super-Lock | 19 | FALSE
Sada upevňovací pro 1 kolektor KPW1 | 1480 | FALSE
Sada upevňovací pro 1 kolektor KTK | 1980 | FALSE
Trubka pro propojení kolektorů KPW G 1/2'' I=270mm | 129 | FALSE
VBus-RS232 redukce+software pro kom.reg.s | 5690 | FALSE
Koleno SW DN 110x90° Nerez plyn | 420 | TRUE
Koleno rev. SW DN 110x90° Nerez plyn | 670 | TRUE
Redukce SW DN 110x120 IA Nerez plyn | 730 | FALSE
Objímka SW DN 110 Nerez plyn | 70 | FALSE
Regulátor průtoku s ukazatelem 20-70 l/min. | 1690 | FALSE
Matice převlečná 6/4''+těsnění pro regulátor průtoku | 68 | FALSE
Solarten super 200l (Kolekton) | 14400 | FALSE
Měřič nezámrzných hodnot - refraktometr | 1790 | FALSE
Matice 1'' pro Aeroline trubky DN 20 | 29 | FALSE
Držák na zeď dvoj. pro trubky DN20-sada 4ks. | 248 | FALSE
Těsnění matice 3/8'' - 8,5 x 15 mm. | 4 | FALSE
Těsnění matice 3/4'' - 15 x 24 mm. | 5 | FALSE
QSPE el nátrubek WAVISOLO 40 | 108 | FALSE
Vsuvka 3/8"x 1/2" M/M | 33 | FALSE
QSPE el nátrubek WAVISOLO 160 | 315.7 | FALSE
Vsuvka 1/2"x 3/4" F/M | 35 | FALSE
Deska vest.sklok.černá indukce 4 zony | 9992 | FALSE
Hadice plyn DN12,délka 1250mm,závity vnitřní 1/2'' | 545 | FALSE
QS objímka vertikal potrubí d110 | 218 | FALSE
Želetava Nymfa kaplička zelená s výměníkem | 41417 | FALSE
Topidlo POSTER PS40 | 20100 | FALSE
Trubky plyn DN15,délka 100 až 200mm,závity vnitřní a vnější 1/2'' | 169 | FALSE
Trubky voda DN20,délka 200 až 400mm,závity vnitřní a vnější 3/4'' | 229 | FALSE
Krbová kamna s tepl. vým.-12kW - Malaga W 03 | 54550 | FALSE
Ventil přímý regulační se servopohonem SVI46.20/SFA21 | 1750 | FALSE
Poklop hydrantový plyn Y4522 | 1537 | FALSE
Vodoměr 420 025 L260G5/4"Q6 B E PB S+HRI A1 D 10 | 3000 | FALSE
Zástěna 90 TCOL1 bílá/transparent sprch. dveře | 9420 | FALSE
Bidet závěs CANTICA , bílý | 5423 | FALSE
KA 17 sítě vryp. svař. 6 oka 100-100 | 465 | FALSE
K20H 05140700-10M Koratherm horizontál střed. | 7088 | FALSE
Radik CLEAN 20 900/900 | 3292 | FALSE
Radik CLEAN 30 900/1000 | 5368 | FALSE
Siko-Skříňka s um. WENGE 80 | 8319 | FALSE
Vrták HSS 3.0 mm titan | 8.34 | FALSE
Vrtačka akku PDD 14,4 X Milwaukee 2x baterie | 8647 | FALSE
Přepínač včetně táhla k ST 1055 | 3027 | FALSE
ESBE VZA 263 CPF 22 mm Přepínací ventil se servem | 1930 | FALSE
Mříž PM-120/28 NEREZ | 4348 | FALSE
K20R 18000514-10 Koratherm reflex | 8758 | FALSE
VWZ GA ochranná mříž výstupu | 6300 | FALSE
Omezovač náběhu proudu | 3800 | FALSE
Baterie um stoj. AQUAMAT termostatická | 3470 | TRUE
Sada komínová DN 80/125 komletní vč.10m trubky | 9099 | FALSE
Varimatik VM 20 - LEVÝ | 56900 | FALSE
Expander-set ROCAM Power 10-12-16-18-22 | 8522 | FALSE
Zástěna 100 TOP-Line čiré sklo +Aqua Perle, aluchrom | 7210 | FALSE
ND profil magnetický Rehau | 35 | FALSE
Termostat Honeywell T6371mech.pro ovl.ventilátoru (FCU) | 914 | TRUE
Skříňka vysoká ORION EDEN | 9607 | FALSE
Skříň nízká Pravá Nová Bianca, bříza | 4781 | FALSE
Isol. Tubex s AL 42/15 /60/ | 55.7 | FALSE
Držák fénu NOVATORRE 9, chrom | 495 | FALSE
Pěna montážní 750ml studniční pistolová | 265 | FALSE
Žebřík YUCCA 600x1800 rovný chrom jednořadý | 52654 | FALSE
Termostat modulační CRD | 2160 | TRUE
Zástěna 90 SPCR2 bílá/chinchila R550 | 5874 | FALSE
Zástěna van 75 SWING Line levá Cristal perly, aluchrom | 9330 | FALSE
Vana 150 DELTA pravá, bílá | 7200 | FALSE
Dávkovač mýdla BAMBOO, keramika/dřevo | 290 | FALSE
Skříňka s um.65 FLORIDA 2xzas. U506/U506 (úchyt C) | 9609 | FALSE
Skříň um 95N INTEDOOR KLASIK-nožičky vč.umyvadla | 7759 | FALSE
Skříňka um 65 MIO NEW bílá/ořech | 4031 | FALSE
Sedátko Florakids bez poklopu, červené | 1250 | FALSE
Bemeta-Sklopné sprchové sedátko BANG s opěrnou nohou | 1849 | FALSE
Isoplus ohyb 90° 60,3x3,2/125 | 641 | FALSE
KRT 1820/750 1642W barva 45 | 3108 | FALSE
skříňka vys. MIO NEW pravá bílá | 6222 | FALSE
AKCE Bosch - Řetězová pila Bosch | 1 | FALSE
Žlab podl 1185 ShowerDrain C, rošt Wave | 6710 | FALSE
Zrcadlo 50x70 DIODOORS FIRKANTER s osvětlením | 5248 | FALSE
PT 59 - Prostorový reg. s komunikací OpenTherm | 2400 | FALSE
Trubka flex DN80-13m I/A | 3835 | FALSE
Trubka flex DN80-14m I/A | 4130 | FALSE
Trubka flex DN80-20m I/A | 5900 | FALSE
Těleso um Metris S podom | 5405 | FALSE
PRESTO hubice výtoková stojánková 1/2" pevná | 3660 | FALSE
Sprchová zástěna RIHO SZ Nautic P | 9050 | FALSE
IVAR Rozdělovač DUAL-CI 557 KS 6 cestný | 12445 | FALSE
Háček NOVATORRE 2, chrom | 148 | FALSE
Skříň um 60 NELA, bílá vč.umyvadla | 2340 | FALSE
K20H 06620500M32 Koratherm horizontál strředový /barva/ | 8902 | FALSE
Izol. polštář IKA 220F filtrl DN25 | 965 | FALSE
Berner Multi ratchet | 1000 | FALSE
Koleno na tupo 110/45°PE100 SDR17 | 576 | TRUE
Skříň s um 53 LYRApack závěs, bílá | 3966 | FALSE
Panel čelní XXL, bílý | 3587 | FALSE
KG přechodka PVC/kamen DN 250 | 1039.8 | FALSE
Karton MappGas + hořák 30813 | 4419 | FALSE
Lavice OL-200/30/24 čist.podl. 1691W | 9200 | FALSE
Hydraulické propojení pro 2x Vitocrossal 200 | 88706 | FALSE
Ekvitermní kaskádová regulace Vitotronic 300-K MW1 | 61958 | FALSE
Baterie um stoj HANSAVANTIS, chrom | 3719 | FALSE
Vodorovné těsnění (1m) sklo 8mm | 200 | FALSE
-Komínek horizontál 60/100 PP | 1385 | FALSE
Topná tyč KTX-C-600W | 3711 | FALSE
REFLEX ext.čidlo FE | 3045 | FALSE
Rošt grilovací na 3 ryby | 209 | FALSE
Siko-podhlavník bílý | 492 | FALSE
Skříň s um. řady Q 60x47 Bříza | 7008.33 | FALSE
GARDENA hadice ClassicSkinTech 3/4" 25 m | 1302.5 | FALSE
Redukce elektro MW 50x32 | 386 | FALSE
Baterie stoj dřezová NOBLESS-TRIAL | 2396 | FALSE
Páka METALIA 40 chrom | 330 | FALSE
Masážní panel NIRO 1650x110 | 10200 | FALSE
Žlab sprch CLASSIC 1500 QUADRATO, příruba | 11500 | FALSE
Držák montážní pro spodek kolektoru KPC1 | 58 | FALSE
Radik PLAN VKM 11 600/500 | 4923 | FALSE
Objímka SW DN200 | 80 | FALSE
Mříž PT-1500/292 Al/Světlý bronz | 3300 | FALSE
Hadice 3/4'' Flexi 100cm vnitřní/vnitřní, | 312 | FALSE
Radik VKL 22 400/700 | 3338 | FALSE
Pisoár JOLY do zdi bez poklopu, bílý | 9942 | FALSE
Redukce 125/110 (plast) s hrdlem DN125 | 849 | FALSE
- sada 0.75m horizont./30-...109175/ bez kolena Panther CONDENS | 2300 | FALSE
Skříň um 60 CUBITO fino/béž 2Z bez umyvadla | 10257 | FALSE
Skříň předstěnová AP 6-8 okruhů (680mm) | 2795 | FALSE
MS objímka navrtávací 110 x 1" | 161 | FALSE
Taconova Setter Bypass DN15 223.1239.000 | 426 | FALSE
Sítko k filtru | 19 | FALSE
Sítko k filtru | 16 | FALSE
Příruba zaslepovací DN25 PN16 | 180 | FALSE
Kryt horizontální 100 NEREZ výfuk | 295 | FALSE
REFLEX S 25/10 bílá (solár) | 2037 | FALSE
Zástěna 980x1500 PUR Transparent, aluchrom | 11710 | FALSE
Skříň um 75 CUBITO fino/fino bez asymetr. umyvadla | 6044 | FALSE
Růžice FIZZ sprchová, chrom | 827 | FALSE
Náhradní trubka připojovací | 192 | FALSE
Sítko FIS H 16x1000 L kovové pro chem.kotvy | 152 | FALSE
Kiss tekuté mýdlo moře 0,5l | 31.5 | FALSE
Kiss tekuté mýdlo mandle 0,5l | 31.5 | FALSE
Sahara HN12.UWARAZ.BKD | 9830 | FALSE
PULIRAPID odstraňovač vodního kamene | 44 | FALSE
Oblek ochranný jednorázový vel. L | 72 | FALSE
Tlak.nádrž Global Water PWB80H 80l ležatátá 10 bar | 4247 | FALSE
Vana 160 ARA Pravá vč. podpory | 9809 | FALSE
Solární zásobník SOLARTHERM EL 14 250 l.s elektrokotlem | 95900 | FALSE
Gola sada 1/4"+3/8"+1/2", rozsah 4-32 mm, 171 dílů | 2843 | FALSE
Magnet teleskopický pr.10x660mm | 64 | FALSE
Klíče očkoploché 6-22mm v tašce,12 dílů | 249 | FALSE
Kotouč diamantový celoobv. H 115mm | 59 | FALSE
Obklad prořezávaný MADERA SAMBA 30X45 | 100 | FALSE
Listela RAINBOW Ina Orange oranžová 25x4 | 61 | FALSE
Sada pro svislou montáž AM 375 | 2690 | FALSE
Hliníková otopná tělesa Confort C 400 - 145W | 311 | FALSE
Zásobníkové ohřívače RGC 300/SOL2 SRS3 | 29990 | FALSE
10/M konzola - na zeď | 28 | FALSE
14/R klíč na zátku a redukci | 95 | FALSE
11/B lak retušovací na články | 120 | FALSE
12/S sprej retušovací na články | 252 | FALSE
Roura 130/500 /2 mm | 297 | FALSE
Růžice 130/š50mm/0,8mm | 148 | FALSE
Zděř 130/0,8mm / | 119 | FALSE
FLORES 500x1807/866 W | 3848 | FALSE
FLORES 600x1807/1014 W | 4060 | FALSE
Ventil dvoucestný regulační DN 32,kv=16 | 8290 | FALSE
** Trubka pr. 80/125, 1m | 1469 | FALSE
Těsnící prostupová manžeta pro rovnou střechu (5-120mm) 218x218 | 469 | FALSE
Schůdky pro domácnost 3př. 120 kg | 499 | FALSE
Stůl pracovní-montážní | 310 | FALSE
Izolace akumulační nádrže HSK 2000 l | 9890 | FALSE
Výměník do horního vstupu 1'' nádrže HSK | 2900 | FALSE
Izolace akumulační nádrže PS2F 2000l | 9200 | FALSE
Zásobník smaltovaný 500 l, pr. 760mm, výška 1780 mm | 23700 | FALSE
Sprchová zástěna RIHO SCANDIC S400 | 8800 | FALSE
Spojka 60/60 PP | 275 | FALSE
Izol. polštář IKA 220V uz. ventil DN50 | 1193 | FALSE
AVLMS 905x480 žebřík Lak-metalická stří | 6134 | FALSE
Výměník LVF 09-101-11 | 1500 | FALSE
Hadice 3/4" flexiGas 250-520 vnitřní/vnější | 543 | FALSE
Ružice 1"-3/4" levá | 27 | FALSE
Zpětný ventil pro MT52 HC | 825 | FALSE
Hadice 1/2" Flexi 210cm vnitřní/vnější | 277 | FALSE
INPOSAN Abrasiv paste 500ml | 32.5 | FALSE
TEKNOCLEANER 500ml, čist. a odm. H0139 | 154 | FALSE
Utěrka průmyslová 3vr. bílá (v igelitu) | 75 | FALSE
R179MX025 Adaptér pro trubky 18-18x2 PEX-AL-PEX | 65 | FALSE
Termostat digitální, týdenní (telefon) PT 32 GST | 4900 | TRUE
GARDENA Výsuvný zavlažovač S80 | 167 | FALSE
Baterie podom.vanová s přepínačem Metropol E | 4865 | FALSE
Radik Klasik - R - 21-600/1200 /litina/ocel | 3502 | FALSE
Radik Klasik - R - 21-600/1100 /litina/ocel | 3319 | FALSE
Hadice 3/8'' Flexi 30cm vnitřní s kolenem | 91 | FALSE
Sestava VU 254/4-7,VIH R150 | 49000 | FALSE
Zahradní nezámrzová armatura ORAS | 3820 | FALSE
Radik Klasik - R - 33-600/500 /litina/ocel | 3557 | FALSE
IVAR Rozdělovač Dual-mix CI 557 VP 6 cestný se skříní | 17014 | FALSE
Instalační kabel 15m | 635 | FALSE
Sada kamery a kabelu Mini č/b | 21370 | FALSE
Nůžky instal. na trubky z PVC | 208.4 | FALSE
Koleno LIS plyn 90 D42 I/A 2616.1 | 787 | TRUE
Klíč instalatérský stupňovity 3/8" - 1" | 191.69 | FALSE
T-kus navrt.DAA-K160/40 PE 100 Plyn | 1585 | FALSE
D4W 450x1290 Danby (bílá-lak) | 7047 | FALSE
Mirelon PÁS C3 20mm AL š.100cm | 157 | FALSE
Trubka DN40 PE100 voda | 36 | FALSE
Vysavač na suché a mokré sání GAS 50 Professional BOSCH | 12345 | FALSE
Konvektor Coil PO/4 - 2500 bez ventil. | 17252 | FALSE
Trubka LIS NEREZ D22 2205 | 225 | FALSE
Multiblock-T set přímý chrom | 1860 | FALSE
CUBIC 23 plyn.teplovzdušný agregát 23 kW bílé prov. | 56200 | FALSE
Prodlužovací souprava GTF-VES 1" | 1039 | FALSE
Perdix - Pistole aplikační na tmely /profi/ | 157 | FALSE
Perdix - Pistole aplikační na tmely rámová | 87 | FALSE
KSB Rio 30-70 D 6/10 čerpadlo 400V | 8762 | FALSE
DANFOSS VHX-MONO rohový bílý | 2843 | FALSE
Podomítkový modul ZUR pro urinály | 4556 | FALSE
Sada 5 opravovacích tyčinek | 127 | FALSE
SAPHO umývátko hranaté SMALL 50x25x14,5 | 2513 | FALSE
Topná tyč s termostatem 600W MEG 1.0-06- bílá | 2849 | TRUE
Dekor BAMBOO | 243 | FALSE
Umyvadlo ZOOM na postavení Kerasan | 3681 | FALSE
Páka Vega NEW | 500 | FALSE
AKCE Bosch - Sada X-Line | 1 | FALSE
Radik VKL 22 600/500 | 3191 | FALSE
Vrták 10x250/300 SDS PLUS železobeton | 500 | FALSE
Termostat bezdrátový, digitální BPT 37 | 3250 | TRUE
Hoblík HB 750 AEG (750W,0-22mm) | 6657 | FALSE
DANFOSS USV-I DN50 2"reg.a měřící vent | 4089 | FALSE
DANFOSS FJVR termostatický prvek rozm.10-80 C(hlavice RTL) | 648 | TRUE
Příslušenství k rekuperační jednotce | 518 | FALSE
Trubka kan. 200x2000 SN8 | 912 | FALSE
Trubka kan. 200x5000 SN8 | 1896 | FALSE
Konvektor F1T 29-125-09-01 ocel s vent. | 8824 | FALSE
ND čidlo TUV č.11808 | 577 | FALSE
Sklo poličky NOVATORRE 4, rovné matované | 247 | FALSE
KEMPER oddělovač systému vody DN 50 | 20092 | FALSE
AVIO 24 kW 9-23kW s nerez.zásob.45 l komín | 34600 | FALSE
Šroubení rohové dvojité 3/4" | 130 | FALSE
Hlavice term. Thera B | 4 | FALSE
Mezipřír.zpět.klap. AVL L 01 107 440 DN 40 | 1295 | FALSE
Tlačítko Visign for Life 1 trojúhelník, bílé | 1176 | FALSE
AEG průtok.ohřívač MTD 350, 3,5KW 230 V spodní | 4400 | FALSE
Skříň um KRAJCAR EKO, buk vč.umyvadla Lyra 53 | 3849 | FALSE
/ T-kus přímý DN80 s odvodem kondenzátu | 999 | FALSE
Mosaz nátrubek 6/4"x1" (267520)viega | 345 | FALSE
IVAR Kotlová sestava | 12560 | FALSE
Těsnění silikonové do hrdla D75 | 35 | FALSE
Mříž PMO 34-250-12-200 buk, přírodní olejovaná | 3277 | FALSE
Rám. jedn. b/bílá ELEMENT | 32 | FALSE
Uchycení panelu Rosa panelkit | 339 | FALSE
Modul VR 81 /dálk.ovlád. pro VR61 pro2,top.větev/ | 1700 | FALSE
VR 34 /připoj.modul k nadřaz.regul. systemu s ovl.rozhraním0-10V/ | 3900 | FALSE
Termostat prostor,OpenTherm PT 55 | 1850 | TRUE
Konvektor PK-160/09/16 US ocel 250W | 3843 | FALSE
Vlnovec silikonový A06-DN80/500Al | 1080 | FALSE
Protidešťová žaluzie k Monzunu RTI | 3200 | FALSE
Umývátko 37 FIDELIO s otv.v pravo, bílé | 1995 | FALSE
Konzole sestava 40x20/300+2xM8x40 Rabovský | 189 | FALSE
PVC- přechod 5/4 x 1/2 závit x závit | 74 | FALSE
PVC- přechod 5/4 x 3/4 závit x závit | 74 | FALSE
Mozaika VELVET Verde zelená (set 30x30) | 227 | FALSE
Listela FRESH Fly Verde 5x40 | 123 | FALSE
Separátor vzduchu Zeparo ZUV 40 6/4" | 3436 | FALSE
Hlavice nástrčné E-profil 1/4" 3/8" 12ks | 389 | FALSE
Ružice sprchová hlavová 380 SAPHO | 1408 | FALSE
Těleso 100x2000 | 1500 | FALSE
Toaletní papír vlhčený Freshness 70ks | 25 | FALSE
Zrcadlo M780P s poličkou | 5364 | FALSE
Vanička 100 čtvrtkruh.sprch.,litá /100/ R550 | 4159 | FALSE
Zástěna 100 TOP-Line Durlux, bílá | 12780 | FALSE
Řezák TC-40 pro trubky PVC,PEX,PE do 42mm RIDGID | 4190 | FALSE
WILO rotor 22/90/2 VP | 2879 | FALSE
Systémová skořepina plastová, (bal.1,12m2) | 195 | FALSE
Rozdělovač HKV-D 12 (720mm) | 8990 | FALSE
Umyvadlo 59 IL BAGNO ALESSI dOt bez otv,bílá | 24418 | FALSE
WC závěs ALESSI one, hl. spl.,bílá | 21388 | FALSE
Zástěna 90 TOP-Line LEVÁ, aluchrom/trasp | 5500 | FALSE
Dlažba TAURUS TR7 31 béž. 30x30 | 116 | FALSE
Pouzdro min. Koleno pr.60-40mm | 103 | TRUE
Pouzdro min. Koleno pr.42-40mm | 86 | TRUE
REFLEX EXDIRT D 1 10 bar ,110 C° | 2215 | FALSE
Dlažba MADERA IROKO 33X33 | 375 | FALSE
Akumulační zásobník kombi SG 400/120/1, 4T | 25545 | FALSE
Instalační sada 24m potrubí | 5499 | FALSE
Šroubení rohové 1/2" regulační a uzavírací | 137 | FALSE
Bidet závěsný DURAVIT D-CODE,35X54 | 3696 | FALSE
-Prodloužení 60-2000mm PP | 305 | FALSE
ESBE Reg.termostatic.jednot. LTC 143 CPF 28 70st | 6220 | TRUE
Dlažba ARKESIA Grafit 60x60, mat | 408 | FALSE
Dlažba ARKESIA Grafit 60x30, struktura | 466 | FALSE
Obklad Atelier šedá 25x50 | 749 | FALSE
RS kombi modul 100 L=1700mm | 11010 | FALSE
Střešní systém odv.spalin 60/100 1460mm | 3255 | FALSE
Mozaika FELICITY 30 x30 1040 FD 08 | 1137 | FALSE
Listela sklo Via Veneto 1,5x45 petrolio | 116 | FALSE
ND Manometr BT + BK | 334 | FALSE
Ceresit CE 40 Spárovací hmota 2 kg TERRA | 215 | FALSE
Polička s ohrtádkou sklo rosé 60 cm | 768 | FALSE
Dřez nerez spodní montáž 400x450x180 | 660 | FALSE
Zástěna 100 TOP-Line Bílá/Durlux levá | 5330 | FALSE
kompletní pant CH3 | 59 | FALSE
Konvektor Coil-PT105 / 2000 mm | 10894 | FALSE
Sporáková redukce černěná 1/2 x JS | 49 | FALSE
Držák Sprchy | 96 | FALSE
Skříň vysoká ARKADE levá,koš, korpus bílá/bílá | 11400 | FALSE
Baterie stojánková na jednu vodu | 660 | FALSE
Baterie SLA 29 napájecí lithiová 9V U9VL | 239 | FALSE
Dlažba COLOR TWO červená 9,7 x 9,7 mat | 1239 | FALSE
AV1W 500x790 žebřík bílý AVENTO | 5019 | FALSE
KM 600/1233 SP Marabu /955/ středový | 2316 | FALSE
Kryt zásuvky šampaňské ABB | 561 | FALSE
Dynko SW DN 160 316L Nerez | 380 | FALSE
Hadice plyn. G 1/2 - G 1/2,l=3000 | 537 | FALSE
R 456 Termohlavice | 290 | TRUE
Dávkovač mýdla MERIDA MINI | 362 | FALSE
Radik PLAN VKM 22 600/1200 | 8052 | FALSE
Hadička 3/8"x3/8" MM 150 cm nerezová | 91 | FALSE
Hadička 3/8"x1/2" MM 150 cm nerezová | 78 | FALSE
REFLEX Regusol R 130-III_Hnací sada | 7500 | FALSE
REFLEX Oranž.plast folie PWF 800 o | 4094 | FALSE
Střešní hlavice izolov. N10-DN100 | 1970 | FALSE
Čerpadlo AQ 10/400 25m 400V | 8145 | FALSE
Vrták do dřeva 4.0x75 mm | 2.52 | FALSE
Bit PZ2, 855/1BDC | 65 | FALSE
Trubka 2x1,95m =3,9m d60 | 1223 | FALSE
Isol. Polar s AL 114/13 | 144 | FALSE
Sprchové dveře jednokřídlé KDO1 90 | 7760 | FALSE
Spojka+šrouby pro spojení profilů "H" | 179 | FALSE
Souprava sprchová HYDRA 390 | 4060 | FALSE
Sestava VWL 91/1 - L | 213000 | FALSE
Trubka WR04 DN18 PES G3/4"xCu18 s izolaci 10000mm | 3286 | FALSE
K 450/250 | 990 | FALSE
IVAR-Bezpečnostní uzávěr 1" /k expanzomatu/ | 674 | FALSE
Vanička 90 SIRIUS sprch. radius PERGAGON | 4445 | FALSE
Ružice ruční ARTTEC UT 101 | 109 | FALSE
DANFOSS ASV-I DN 25 uzav.měř.reg.a impuls.ven.s vnitř.závit. | 1758 | FALSE
Topný had 1.8m2, prům.170mm, dl.470 mm | 6780 | FALSE
Těsnění příruby nádrže PS2F a PSWF | 255 | FALSE
Atmos DC 18 SP /dřevo-20kW-pelety4,5-15kw/ | 46700 | FALSE
Mříž PMO 42-070-11 dural | 2475 | FALSE
Isiflo KK typ 410 32x1" vně. * | 597 | FALSE
Mříž PMO 26-090-14 dub | 1410 | FALSE
Sifon žlab SELF | 360 | FALSE
Elektrická topná vložka EHE | 7535 | FALSE
Lepidlo montážní Fix All 290ml, crystal | 242 | FALSE
JAGA IGUANA APLANO v220 d030 bar.206 | 11782 | FALSE
JAGA IGUANA APLANO v220 d041 bar.005 | 15459 | FALSE
Kul. kohout roh. 3/4" | 790 | TRUE
Těleso základní DN 20 pro TRIO uzavírací přepínací | 4100 | FALSE
Baterie van. s dl. ramínkem RENO NEW, chrom | 3448 | FALSE
Taška střešní šikmá,černá 5°-25° | 899 | FALSE
ESBE VRG 131 DN25-6.3 směšovač trojcestný 1" vnitř.závit | 990 | FALSE
JAGA sada připojovací 26/ | 2127 | FALSE
VORTEX BVZ 153 1/2" VKT cirkulační čerpadlo | 6305 | FALSE
Vyrovnávací zařízení VDZ 205 HDO s odplyněním | 141500 | FALSE
Zásobní nádrž otevřená k VDZ ELBI CV 300l | 8650 | FALSE
Spodní díl zásuvky Kanada plast | 75 | FALSE
Vana 180 ADRIANA bílá | 7470 | FALSE
DANFOSS přivař.kohout JIP-WW DN 25 PN 40 | 941 | TRUE
Růžice dělená RKW 1/2" (12101) | 8 | FALSE
Paleta 120x80 DITON | 168 | FALSE
Konvektor PKVT-240/11/28 NEREZ 4073W s vent. | 16904 | FALSE
Profil základní "H" metráž (1ks max.6,15m) | 369 | FALSE
Matice M8 do základního profilu | 28 | FALSE
TQ zp.klapka DN 50 PN16 ABO 800 | 600 | FALSE
Skříňka pod umyvadlo 61x73x34cm | 4050 | FALSE
Baterie dřez stoj MIO s výsuvnou sprškou, chrom | 4058 | FALSE
Tyč sprchová MIO 6471.0 | 797 | FALSE
Ventil havarijní plynový PEVEKO EVH 1050.22/L, 24V | 4877 | FALSE
R 553F Rozdělovač 1"x18/07 + MIS | 6642 | FALSE
Přechodka TEZAP LPE/ocel 110 PE100 SDR17 | 1435 | FALSE
Baterie van 150 EUROSMART s přísl, chrom | 3744 | FALSE
Skříň FOLIE nízká,bílá/buk tři zásuvky | 3882 | FALSE
Skříň FOLIE nízká,bílá/buk zásuvka, koš na prádlo | 3748 | FALSE
Hadice sprch. 150cm ZLATÁ | 590 | FALSE
Připojovací sada solární expanzní nádoby | 1670 | FALSE
Nádoba akumulační AN-S 630l, svislá PN 6 | 18726 | FALSE
WC mísa ke kombi Olymp odpad rovný spod. nap. | 2429 | FALSE
Vodoměr ENBRA SISMA WARF /50/15 | 7805 | FALSE
Izolace vyměníku B10/12-040 - PU | 1420 | FALSE
Trubka MAPITEL 63 žlutá (ochranná tr.) | 28 | FALSE
Rošt 850 ALCA CUBE lesk | 1136 | FALSE
Kotel P Garde G42 ECO 3čl. 17 kW,2-stupňový | 19339 | FALSE
WC štětka-tubus na zeď NOVATORRE 1, chrom | 1321 | FALSE
Dávkovač mýdla kov NOVATORRE 1, chrom | 660 | FALSE
Hlavice horizontální ukončovací 60 NERE | 230 | FALSE
WILO N.D. propoj kus Drainlift | 462.5 | FALSE
Vana 120x120 DODONA , bílá | 8319.3 | FALSE
Baterie termostat. na okraj vany-spodní díl | 12255 | TRUE
Ohřívač OKH 125 NTR/HV THERM nepř. | 10944 | FALSE
Izolace akumul. nádrží PS 200 | 3190 | FALSE
/ Koleno 80/30° PLAST | 119 | TRUE
Baterie sprch CUBISTA nadom. část, | 4580 | FALSE
Plovákový odvaděč kondenzátu FT14-10 DN15 PN16 | 10583 | FALSE
Měřič tepla FlowRo 1,5m3 | 3710 | FALSE
Ohýbací segment 14mm | 3360 | FALSE
Spirála k čištění trubek 8x7,5 m | 1210 | FALSE
Koš na spirály 22 (prázdný | 2090 | FALSE
Výfuková mřížka | 120 | FALSE
Tvarovka čistící PE d 110 do svisl.potrubí | 525 | FALSE
Sítko FIS H 12x1000 L kovové pro chem.kotvy /10/ | 100 | FALSE
DANFOSS VMTD F1 termix | 19485 | FALSE
Siko-umyvadlo NOVA 60 BI | 815 | FALSE
K-Flex solar 56/19 | 226 | FALSE
Vanička sprch. 120x90cm, bílá DA 62 | 4400 | FALSE
KEMPER Ventil reg.MULTI-THERM DN 20 | 1966 | FALSE
BANADOR Tarnava comfort 14 | 24700 | FALSE
Nádoba akumulační 4000l, svislá PN 6 | 69000 | FALSE
Přip. příslušenství pro ecoTEC plus /pro VU 466/ | 1 | FALSE
Zásuvka kruhová bílá TUY-01-1 | 128 | FALSE
Motýlová uz.klapka DN32 FL3-MN-N PN16 Plyn | 1370 | FALSE
Sprcha velkoplošná STICK d200 s kloubem | 3080 | FALSE
Vana 170x80 PRAGA Anti Slip smaltovaná, vč.madel | 5384 | FALSE
Baterie sprch 150 APOLO s přísluš, chrom | 1400 | FALSE
Nádrž ELBI CP 1000l | 19800 | FALSE
Digitální spínací hodiny TALENTO 371(jistič) | 1375 | FALSE
Kotel kondenzační ecoCRAFT VKK 1606 | 310000 | FALSE
Trubka WR04 DN20 PES G-G 1000mm | 485 | FALSE
Koleno PE 45° D56 | 50 | TRUE
Pafoni MONTANA sprch. hlavice | 126 | FALSE
Baterie van CUBITO bez vybavení, chrom | 3381 | FALSE
Baterie van podomítková CUBITO , chrom | 5590 | FALSE
Baterie um stoj MIO se zátkou Click-Clack, chrom | 3256 | FALSE
Baterie van podomítková MIO , chrom | 2153 | FALSE
Sada přísl. GARAGE 50" (15m) | 2690 | FALSE
Tyč sprchová LYRA 6427.0 | 759 | FALSE
Hadička 3/8"x3/8" MM 200 cm nerezová | 95 | FALSE
Konstrukce vany 175 ISABELLA Pravá rohová, bílá | 2344 | FALSE
Výměnná vložka filtru1/2"-11/4" 200 mic | 2178 | FALSE
Grundfos UNILIFT KP 250-AV1 Akce | 5825 | FALSE
Vanička 100x80 ZIRKON smaltovaná, bílá KALDEWEI | 14608 | FALSE
RTR 0603_Solární regulace | 8800 | FALSE
Trouba s hrdlem N01-DN100/1000 | 620 | FALSE
Průchodka DN 160/600 (N206-0007-910 | 430 | FALSE
K20H 05141600-10M Koratherm horizontál střed. | 10362 | FALSE
Siko-Skříňka vysoká s košem na prádlo WENGE 35K | 6659 | FALSE
Vrtáky vidiové vykruž. 33, 53, 67, 73 mm | 380.69 | FALSE
Mříž PM-200/28 NEREZ | 7247 | FALSE
Základní sada šachty | 3454 | FALSE
Set FESTA vyp. + nap. ventil | 291 | FALSE
VWZ LM sada s nosnou lištou (2ks) | 700 | FALSE
Mříž PML 18-250-11 dural + lišta L | 4615 | FALSE
Regulace solární REG 152 ohřevu TV (AGU2.530 klip+čidla) | 4999 | FALSE
Euro E 50 filtr mechanických nečistot 2" | 6060 | FALSE
Konvektor Coil KT-3 125/1550/243 s vent. | 13000 | FALSE
Výměníková stanice Cetetherm Maxi-S AKU 65/0/30kW nerez 400l | 269000 | FALSE
Skříňka s um. ORION EDEN | 20055 | FALSE
Baterie sprchová LEVEL , chrom | 3320 | FALSE
Franklin Motor 4"3F 3P 2,2kW ponorný elektromotor 400V | 10741 | FALSE
Skříň nízká levá Nová Bianca, bříza | 4782 | FALSE
Příruba k uchycení žebrovaných výměníků | 930 | FALSE
Pouzdro min.+ Al pr.18-25mm | 59 | FALSE
TQ klapka mezipřír. DN 50 PN16 plyn BURACCO | 1290 | FALSE
Mříž PMO 42-150-11 dural | 3899 | FALSE
Šroubovák plochý 3x60mm tvrzený | 46.93 | FALSE
Šroubovák křížový PZD2x100mm tvrzený | 59.52 | FALSE
REFLEX VW600 nádrž | 70317 | FALSE
Tlakový spínač 0,5bar , nipl 1/4", zlacené kontakty | 216 | FALSE
K11V 20000884M28 Koratherm vertikall stř | 12528 | FALSE
Siko-Umyvadlo 56cm | 499 | FALSE
Šroubováky sada 634/6 | 408.8 | FALSE
GARDENA Rychlospojka 13mm (1/2") | 109 | FALSE
Klíč stupňovitý vodárenský 55 mm | 245.01 | FALSE
Vrták SDS+ 16.0/160 mm, 4 břity | 54.5 | FALSE
Mříž PM-080/28 BRONZ | 1549 | FALSE
Zástěna 90 RPS bílá/transparent pevná stěna | 5612 | FALSE
Vana 150x70 KUBIC | 4992 | FALSE
Hlavice ruční bílá | 82 | FALSE
Přesuvná matice 5/4"x32 náhr.díl | 64.87 | FALSE
Skříň FOLIE F111.33BN bílá/buk | 3714 | FALSE
Kufr na nářadí plast 41x21x19 cm | 115.29 | FALSE
Gebo BI 50x1 1/4" Svěrné spoj.s vnitř.zá ISIFLO | 532 | FALSE
Sifon k umyvadlu 5/4, chrom | 3482 | FALSE
Ventil s krytkou k umyvadlu 5/4, chrom | 885 | FALSE
Nádržka napouštění zespodu | 1068 | FALSE
Lena WC sedátko s poklopem | 983 | FALSE
NP 75 RUČNÍ ČERPADLO 5/4" | 1950 | FALSE
Souprava WC VENCL SET C lesklý nerez | 1790 | FALSE
Dilatační pás K369Y021 | 24 | FALSE
Připojovací kus U052 DN 80 | 616 | FALSE
Rameno pevné sprchy 180mm | 578 | FALSE
Oblouk LIS solar 90 D18 A/A 4516 | 95.66 | FALSE
EKO PERFEKT 35 kW pravý | 74920 | FALSE
ESBE VTA321 /35-60C/ 1/2" vnitř. směš. termoventil | 990 | TRUE
Regulátor tahu F RT3 (ICMA) * | 495 | FALSE
CALPEDA 4 SDF 22/14 samostatná hydralická část (bez motoru) | 7000 | FALSE
CALPEDA 4 SDF 36/12 samostatná hydralická část (bez motoru) | 6308 | FALSE
Filtr JUDO JPF A/TP DN25 | 67140 | FALSE
Radik Klasik - R - 21-554/2000 /litina/ocel (3059) | 4707 | FALSE
Radik Klasik - R - 33-554/400 /litina/ocel (1143) | 3096 | FALSE
Skříň um 56 DREJA vč. umyvadla, bílá | 4000 | FALSE
Baterie RAF Laguna um. stoj. s otv. odpadu | 2420 | FALSE
Klíč Švédský 10" | 618 | FALSE
Konvektor Coil - NU1B, 2000 mm, nástěnný | 6085 | FALSE
Prostor. přístroj QAA73 | 3950 | FALSE
Siko-umyvadlo VITRA Espace 50 s otvorem | 3353 | FALSE
Siko-umyvadlo VITRA Espace 85 s otvorem LEVÉ | 5874 | FALSE
Siko-umyvadlo VITRA Espace 85 s otvorem PRAVÉ | 5874 | FALSE
R17TG šroubení 3/8" př. | 117 | FALSE
Sada cirkulace-proCGW | 6433 | FALSE
Dvojumyvadlo 130 STRATUM, bílé | 10928 | FALSE
Instalační sada FORM, LIVING, ALESSI, MILIFE | 83 | FALSE
Radik 22 300/1800 /2216W/, barva 29 | 5151 | FALSE
Sestava ZSN 24-6 AE + ST 75 | 58900 | FALSE
Ceresit CE 33 Spárovací hmota 25 kg ŠEDÁ | 415 | FALSE
T-kus varný 50 | 600 | FALSE
ND šroub závrtný M 12x50 | 20 | FALSE
Revizní t-kus přímí s přechodky na flexibilní trubky DN83/75 | 1999 | FALSE
Sahara HN12.UWARAU.AKC | 10530 | FALSE
SAHARA skříň ovládací OSH 4 | 5420 | FALSE
Termoventil 3/4" přímý kvs 5 (velké průtoky) | 770 | TRUE
Hlavice horizontální ukončovací 100 NEREZ | 440 | FALSE
Rohová polička | 122 | FALSE
Držák toaletního papíru | 225 | FALSE
Panel TAHITI-M 100 čelní k vaničce (v=100mm) | 1315 | FALSE
Čerpadlová sk.S2+reg SRS3, 2-12 l/min, 3/4" | 12890 | FALSE
Termostat bezdrátový, digitální Open Therm BPT 55 | 4375 | TRUE
Ventil zpětný mezipří.ZV 1 DN 25 PN 40 | 1240 | FALSE
Baterie um stoj KONVEX, chrom s výpustí | 4131 | FALSE
Radik PLAN VK 10 300/500 /290W/ | 4118 | FALSE
Sada nožů výměnných JOB SAW KIT Milwaukee | 2505 | FALSE
Polička spodní 50, bříza | 269 | FALSE
Ventil odvzdušňovací ruční 3/8" (mosaz) | 29 | FALSE
LDM trojcest.regul.ventil RV113 M 6331-16/150-65 | 9760 | FALSE
Krajcar zrcadlo K 75 Z se skříňkou | 6294 | FALSE
Hlavice term. W5 (M30) na VK bílá AKCE | 159 | FALSE
Baterie um 150 STARLIGHT chrom-SATINO | 2726 | FALSE
Termostatický směšovač vody | 3650 | TRUE
PE smršťovací objímka komplet 110 | 465 | FALSE
Zástěna 90 PUR-light A50 aluchrom, sprch. | 23280 | FALSE
HALM HUPA 25-4 U180 230 V oběhové čerpadlo | 1350 | FALSE
Roscope netzteil 230V | 739 | FALSE
Uzavírací ventil s vlnovcovou ucpávkou BSA1T DN40 PN16 | 5711 | FALSE
RO-LEAK sada (identifikace netěstnosti) | 3709 | FALSE
Nástavba naNK6 - 80cm | 1392 | FALSE
Pás min. + AL folie š. 60cm / 30mm - bal 9,6m | 142 | FALSE
Svítidlo KARO, alu | 930 | FALSE
Pila šavlová SSPE 1300QX (otočné madlo 360°) Milwaukee | 11756 | FALSE
Přípojovací oblouk | 102.75 | FALSE
CONA Odvaď. kond.M-55.6 DN15 | 2468 | FALSE
Odvzdušňovací ventil 55.655 1/2" | 2738 | FALSE
Montážní balíček METALIA 55081 | 90 | FALSE
Zástěna 85 EVSK1 ROSA 150/160 vanová pravá, bílá | 9909 | FALSE
Odvaděč kond.KOMO 5MP DN25 PN40 l=34mm | 3990 | FALSE
Uponor termostat TA 24 | 970 | TRUE
Vanička keram. 80X80 KERASAN | 2340 | FALSE
Siko-skříňka KERAMIA PRO 60 s umyvadlem | 3353 | FALSE
Výměník LVF-09-186-11 | 2096 | FALSE
Manžeta přívodu | 35 | FALSE
Pás min. + AL 30mm pás š. -1m | 171 | FALSE
Rám.jedn.slon.kost/l.bílá | 37 | FALSE
Grundfos SOLAR 25-65 180 230 V | 4807.4 | FALSE
Modul SANIT rohový 995C | 6125 | FALSE
držák na toal. papír s krytem | 660.5 | FALSE
Zátka 6/4" | 76 | FALSE
JAGA konvektor MINF.008 300 14.101/AS | 15750 | FALSE
Těleso sprchové podom OPTIMA termostatické | 6680 | TRUE
AZ koleno 87° 80/125 | 1470 | TRUE
ND-VSB IV.čistící.poklůpek krátký | 214 | FALSE
Ventil ruční 3/4" rohový mosaz | 66 | FALSE
Siko-wc mísa ke kombi VICTORIA, bílá | 2832 | FALSE
Baterie um 150 METALIA horní ramínko | 1321 | FALSE
WC mísa PRO vodorovný, bílá /bez nádrže 269 | 3845 | FALSE
Vana 170x75 SANILUX smaltovaná, bílá PERL-EFEKT KALDEWEI | 9885 | FALSE
Klapka komínová H 418 | 78 | FALSE
*Prodloužení 80-250mm AL bílé | 160 | FALSE
K10V 18000218M-32 Koratherm vertikál středový, barva 32 | 3703 | FALSE
Zásuvka kovová Classic bronz | 816 | FALSE
K10V 18000958-35 Koratherm vertikal středový | 9559 | FALSE
Připojovací sada pro instalaci nad omítku (pro CGB bez ohřevu,CGW,CGS) | 2043 | FALSE
Vitosol 200,-T SD2A 2m2 | 45880 | FALSE
Solár. expan. nádoba 25 L 10bar | 2765 | FALSE
Průsakový zavlažovač-délka 15m | 714.3 | FALSE
Růžice 120/š50mm/0,8mm - INTERIÉR | 148 | FALSE
Radik Plan klasik 33 500/1400 | 8350 | FALSE
ESBE Ventil termostat. VTC 531 DN40 45°C (závit) | 2960 | TRUE
Kulový kohout rohový se šroubením 1" | 633 | TRUE
Pohon pro třícestné ventily SF | 782 | FALSE
Spojka šroubovací na flexibilní trubky DN83/75 | 1249 | FALSE
Unibox E-RTL bílý kryt | 1895 | FALSE
Nordica Dorella L8 Liberti medový | 16790 | FALSE
Perdix - Páska Duck Tape 48mmx50m | 96.3 | FALSE
Ventil na PB láhev 2kg | 255 | FALSE
Kout 90 stříbr/transparent vč vaničk | 8290 | FALSE
Isol.Polar s Al 49/25 | 185.3 | FALSE
Dlažba Emotion Tabac 31,6x31,6 | 304 | FALSE
Baterie van 150 MORAVA s přísl., chrom | 1450 | FALSE
Ramínko výtokové 300mm, chrom | 279 | FALSE
Kabel 3 x 2,5 k ponornému čerpadlu | 43 | FALSE
Kohout kul roh. PLYN 1/2"x3/4" křídlo, převl. matka | 324 | TRUE
Grundfos TP 80-70/4 BAQE PN16 | 32558.8 | FALSE
KIT B /otočná podpěra, odkouření, termost | 7600 | TRUE
ND U-22 rukojeť ke klapce | 44 | FALSE
HYDRANT domovní kompletní l=30, prosklený (universal) | 11200 | FALSE
Radik Klasik - R - 20-554/1600 /litina/ocel (1839) | 3468 | FALSE
Sestava 2x VU 656/4-5 ecoTEC plus + calorMATIC 630/2+modul VR 32 | 182000 | FALSE
CalorMATIC 392 f /e-BUS rozhraní / | 5500 | FALSE
Sada DO 80/125 černá | 4505 | FALSE
Pěna montážní 750ml MAX (pistolová) (65L) /12/ | 160 | FALSE
Ovládání OMT | 3420 | FALSE
Nástavec otočný | 1660 | FALSE
Rozvrstvovač D1 | 9470 | FALSE
Hadice HELIOS 3/4" | 390 | FALSE
Páska montážní š.50mm 10m | 64 | FALSE
Konzole pevná nástěnná VH-RTI | 1500 | FALSE
Skříň um 51 ERRA Nová Bianca, bříza bez umyvadla 3509 | 3437 | FALSE
N.D. mechanická ucpávka AR 14 | 250 | FALSE
Matice M12 | 2 | FALSE
Vpusť podlahová spodní DN110 mm | 97 | FALSE
Žlab podl 885 CLASSIC, rošt Quadrato bez příruby | 4130 | FALSE
Žlab podl 885 CLASSIC, rošt Wave bez příruby | 4130 | FALSE
Umyvadlo 55 HALL s otv, bílé | 5190 | FALSE
VK 1657/9 atmoCRAFT 165 kW, stac. | 170100 | FALSE
Baterie um stoj CITTERIO s výp., chrom | 14885 | FALSE
Vitocell 100V zásobník CVA1000l | 106521 | FALSE
T-kus varný 108 mm | 1200 | FALSE
Matice M16 | 3 | FALSE
Přechodka TEZAP LPE/ocel 32PE100 SDR11 | 326 | FALSE
Izolace ALFA LAVAL na CB 14 | 806 | FALSE
Turbokartáč rotační | 1799 | FALSE
Hadice propanová 5M R3/8"L-R3/8"L DK30 | 597 | FALSE
ND na Destila RTB 33 čistící vložka krajová | 168 | FALSE
Zástěna 90 MIO stř.lesk/transparent perlaGLASS | 9400 | FALSE
Sada 3 pro podlahovou plochu do 120m2 | 3778 | FALSE
Poklop šachtový D625 | 1786 | FALSE
/ Odkouření K 80/1000mm UV černý plast | 299 | FALSE
Redukce Na tupo 160/110 PE 100 | 866 | FALSE
Konvektor F1T 26-090-09-01 ocel s vent. | 7379 | FALSE
Opravná sada KALDEWEI | 1107 | FALSE
Panel 80 ELIPSO PRO SET (panel+upevnění) | 1116 | FALSE
Ventil pojistný DUCO 1/2"x3/4" 3bar | 242 | FALSE
KOMBIFIX stojny s patním plechem | 811 | FALSE
Dvojháček | 74 | FALSE
Kohout kul. trjcestný DELTA- vrtání L PN/10/16 | 678 | TRUE
Držák kartáčků na postavení NOVATORRE 4, sklo | 247 | FALSE
Filtr závitový R 74A 2 1/2" | 2412 | FALSE
REFLEX F 24/3 plochá | 4192 | FALSE
MS T kus 90 x 3" x 90 vnitřní | 645 | FALSE
Rošt 1050 ALCA CUBE lesk | 1245 | FALSE
/Redukce 80/100 (I/A) PLAST bílé | 555 | FALSE
WILO IPL 50/120-1,5/2 1,5 kW 400 v | 17160 | FALSE
Redukce černá 3"x 2" | 149.5 | FALSE
Nožičky STARCK DURAVIT | 1740 | FALSE
Hydr.propojení mezi panely | 1490 | FALSE
Dilatační polštář 1000x120x40 | 115 | FALSE
R 551 1"x1/2"/5 okruhy rozdělovač | 599 | FALSE
Vanička 90 MARBLEMATE pětiúhelník, bílá | 6200 | FALSE
Uzavírací ventil s vlnovcovou ucpávkou BSA1T DN32 PN16 | 5096 | FALSE
REFIX DE 100/10 * | 5409 | FALSE
Ramínko k podom baterii chrom 165mm | 1156 | FALSE
Wolf CGB 20 s A-Klasse čerpadlem | 45840 | FALSE
ROJEK TKA 25 BIO 25 7-25 k W-PRAVÝ | 78900 | FALSE
Klapka zpětná 2 1/2" EUROPA s kov. vložkou | 2250 | FALSE
Ruční sprcha LYRA 6127.0 3 funkcí | 331 | FALSE
Sprcha hlavová LYRA 3 funkce bez ramene, chrom | 339 | FALSE
OLYMP nádoba doplňovací HC 70 S3 | 162800 | FALSE
REFLEX NG 50/6 bílá | 1765 | FALSE
Baterie dřezová s vytahovací sprchou TALIS S | 7680 | FALSE
Víko PE D110 uzavírací | 40 | FALSE
Koleno varné 168 | 428 | TRUE
Ohřívač OKCE 200 - 4kW tyč ATYP | 10044 | FALSE
PPR T kus D 90/63 redukovaný 1 | 569.6 | FALSE
Odlučovač tuků GM 1 E | 9999 | FALSE
PPR koleno D 20 nástěnné navařovací 10 | 11.9 | TRUE
PPR koleno D 25 nástěnné navařovací | 20.9 | TRUE
PPR T kus D 25/20/20 redukovaný 10 | 17.3 | FALSE
Termostatický ventil rohový ruční 1/2"x16 leštěný chrom | 478 | TRUE
Trend TD otopné těleso 504/1154 W bílá | 10440 | FALSE
Sada na opravu vaniček a van | 1860 | FALSE
Ohřívač TO 10l IN - tlakový POD | 2992 | FALSE
Ohřívač TO 15l IN - tlakový POD | 3242 | FALSE
Háček BORMO jednoduchý, chrom | 156.5 | FALSE
Držák ručníku BORMO jednoduchý 470mm, chrom | 426 | FALSE
KG DNO ŠACHTOVÉ 400/3x150 KOMBINOVANÉ | 1638 | FALSE
SET VIKTORIA IV 900 BÍLÁ/GRAPE | 8374 | FALSE
Zástěna PUR 2 SM1085 10 44 +AQP1 | 23110 | FALSE
Konvektor FMK 29-200-14-07 pozink. bez vent. pravé přip. | 10067 | FALSE
Ventil umyvadlový samouz SILFRA QK231 s termostatem + hadičky | 1720 | TRUE
JAGA vložka top. 900w+infra ovladač | 7745 | FALSE
CRANE D9505 DN32 Vyvažovací ventil ruční bez vypouštění | 1613 | FALSE
Nožičky vana exclusive | 416 | FALSE
ARAG 5/4"x25 hadicová spojka rozebíratelná | 52 | FALSE
HCP-TQ 200 230V (aut.kompakt.vodárna) | 3600 | FALSE
HCP-TQ 800 230V (aut.kompakt.vodárna) | 5300 | FALSE
AEG WKL 503U nástěnný konvektor 500W | 1528 | FALSE
Držák toaletního papíru MIO , chrom | 867 | FALSE
IVAR Rozdělovač CS 553 VP 10.cestný 1"xEK bez skříně | 10484 | FALSE
Zrcadlo 60x80cm | 415 | FALSE
* Vystře. kus plast pr.80mm/4ksdát/,pr.100-5ks.pr.125-6ks | 52 | FALSE
Trafo PAT-04-T-01 na omítku | 2257 | FALSE
GARDENA Kyslík plus - | 352.9 | FALSE
Radik PLAN VKL 33 400/900 | 7557 | FALSE
HOVAL CombiVal ER800/10b | 57135 | FALSE
HOVAL CombiVal ER1000/10bar | 65670 | FALSE
Hoval Plochý kolektor na výšku WK251A | 14398 | FALSE
AEG Průtok.ohřívač hydr.řízený DDLT 18 PinControl | 6230 | FALSE
Vložka sedátka dětská T-3546 | 78.6 | FALSE
Vanička 90x70 SARA (gelco) /90/ | 4883 | FALSE
Baterie stoj. kuchyňská Raf | 2590 | FALSE
Akumulační nádrž HSK 1500 l | 73000 | FALSE
Izolace akumulační nádrže HSK 1500 l | 9450 | FALSE
T-kus 26/1/2"/26 GT-M-PTIG | 302 | FALSE
Siko-vana STARLETTE 160x70 | 3942 | FALSE
T kus LIS NEREZ D28-15-28 2318 | 454 | FALSE
Přechodka LIS NEREZ D28x1" vně 2311 | 447.5 | FALSE
Přechodka LIS NEREZ D15x1/2" vně 2311 | 283 | FALSE
Galerka 60 SOBRIA, bříza | 3773 | FALSE
Obklad BAMBOO Beige 25x40 | 336 | FALSE
Obklad NEBBIA sv. béžová 25x33 | 224 | FALSE
Koleno 18x1/2" vnitřní GT-M-PAWR | 132 | TRUE
KDO 900 x 1740 ATYP (bílý) | 2850 | FALSE
Baterie stoj. umyvadl. s 5/4" výpus. NEW | 1940 | FALSE
WRO 316L DN 16 CATS AISI 316L (5m) 3/4" | 1025 | FALSE
Páska 50mmx50m AL silná do 220°C 0,097mm | 450 | FALSE
Izolace dvířek přikládacích H 424 | 185 | FALSE
ESBE Ventil termostat. VTC 511 DN25 50°C 1" vnitřní závit | 1870 | TRUE
Vrták HSS 1.5 mm - broušený | 3.25 | FALSE
Kotouč pilový SZ 300x40Tx30 dřevo | 686.28 | FALSE
Mříž PMO 26-175-14 dub | 1884 | FALSE
*Koleno 90° - lakované DN80 (hrdlo/hrdlo) | 325 | TRUE
Trojúhelníček č.2 | 42 | FALSE
LDM reg.ventil COMAR DN40, závitový, 3-cest. | 2440 | FALSE
Vodoměr ENBRA 3/4" UL 2,5/130 SV | 389 | FALSE
MS kohout kul 50 x 1 1/2" vnitřní | 525.61 | TRUE
MS vsuvka redukovaná závitová 3/4x1/2 | 5 | FALSE
ZBS 22/100S-3MA CERAPURMODUL 7,3-21,4 | 71490 | FALSE
Sahara MAXX HN22.UWARAP.DKD | 13780 | FALSE
Skříň um 65 DREJA vč. umyvadla, bílá, závěsná | 4833.33 | FALSE
ND výplň dvířek na LING 50 | 225 | FALSE
T-kus varný 133mm | 1964 | FALSE
Kohout kul. 1" A/A, křídlo VODA s ucpávkou | 179 | TRUE
Držák drátěný NOVATORRE, chrom | 412 | FALSE
ND Expanzní nádoba 7l, 3bar (DUA24..+DUA 28 BK/BT) | 1272 | FALSE
Solár. expan. nádoba 50 L 10bar | 5387 | FALSE
Trubka DN 80/125 1000mm | 1429 | FALSE
Koleno revizní 80/125 - 87° | 2329 | TRUE
Konvektor PK-140/09/20 ocel 328W | 3695 | FALSE
WC závěs PALACE, hl. splach., bílý | 5132 | FALSE
Mozaika 4,7x4,7 MIKADO oranžová (set 30x30) | 230.5 | FALSE
Stropní/stabilizační vzpěra pro boční stěnu, elox | 1050 | FALSE
Skříňka rozvodná nástěnná SN8 12/10+MS | 2099 | FALSE
Izol. polštář IKA 220PR přír. spoj DN125 | 1181 | FALSE
Teploměr 0-120°C, pr.80mm, L 160mm | 186 | FALSE
Mříž PMO 29-130-11 02 dural-světlý bronz | 2644 | FALSE
Zrcadlová skříňka KRAJCAR 65x65x17 buk-bílá | 4067.5 | FALSE
Izolace RS M120, 1.85m, PUR 35mm, ALU folie | 2360 | FALSE
Vitodens 300-W 13kW + 120l + Vitotronic 200 | 86301 | FALSE
Ventil odpadový T 2450-11 | 43 | FALSE
Izol. polštář IKA 150V uz. ventil DN100 | 950 | FALSE
Izol. polštář IKA 220V uz. ventil DN150 | 1700 | FALSE
Sada uchycení MONCLAC MCK 600-25mm,CV,CVM, | 128 | FALSE
K22H 05140600-M10 Koratherm horizontál středový | 7939 | FALSE
KRC 1820/450 986W barva 35 | 2274 | FALSE
Trubka vícevrstvá 16x2 PE-RT/AL/PE-RT | 27.5 | FALSE
T-kus Al/PE-X 16-20-16 | 180 | FALSE
R52 S | 8999 | FALSE
Hadice plyn. WS-CE R 1/2"-G 1/2" 2000 | 969 | FALSE
Baxi Luna3 Comfort AIR 250Fi turbo 9,3-25 kW s TUV (kombinvaný) | 30800 | FALSE
Kryt zděře DN 100 (plech RAL9016) | 369 | FALSE
Držák ručníků 450mm | 495 | FALSE
Zásobník na hygienické sáčky MERIDA STELLA nerez lesk | 1060 | FALSE
ND Automatika DIMS01-TH01 | 2477 | FALSE
ND Ventil 3-cest V363M1F6A ,P366AF321A | 2031 | FALSE
ND Čidlo venkov.teploty THERM Q01 | 260 | FALSE
Obklad NEBBIA béžová 25x33 | 224 | FALSE
Baterie van 150 AZAELA vč přísl (pev.drž. | 1850 | FALSE
Baterie sprch 150 AZAELA bez přísl., chro | 1426 | FALSE
Vršek keramický Smart | 247 | FALSE
TQ klapka mezipřír. DN150 PN16 voda pro pohon | 2252.6 | FALSE
GTS1 Aqualios čerp.skupina | 7950 | FALSE
Grundfos UPS 32-80 F 220 230 V oběhové | 12339 | FALSE
Madlo Mirela nerez (40414) pár | 2198 | FALSE
Trubka žebrová 76x3x156-2000 RO 2 pozink. | 5580 | FALSE
Ovládání SLS 01P sprchy piezo tlač. 1 voda | 3630 | FALSE
K32-02100800VR01-0101 | 7949 | FALSE
K32-02100900VR01-0101 | 8349 | FALSE
K32-02101000VR01-0101 | 8749 | FALSE
GARDENA těsnění 60x2,5 | 65 | FALSE
Hlava zavitořezná 1" | 1436 | FALSE
Souprava odtoková DUSCHOLUX | 16907 | FALSE
Obklad LUMIK ROJO 25x36,5 | 587 | FALSE
Dekor LUMIK ROJO B-15 25x36,5 | 377 | FALSE
Obklad SALSA bílá 25x45 | 495 | FALSE
Dlažba SALSA zelená 33,3x33,3 | 578 | FALSE
Romotop TALA 07 + plech a keramika Bordo | 11807 | FALSE
Těsnění vypouštěcího ventilu | 42 | FALSE
Hadička 1/2"x3/4" ŠM 100 cm nerezová | 108 | FALSE
Zástěna 90 ECS2 bílá/transparent | 11989 | FALSE
Osvětlení INTEDOOR doplňkové | 2123 | FALSE
Vana 180 NAOS levá vč.nohou, bílá | 10916 | FALSE
Montážní pomůcka /na omítku | 4873 | FALSE
Hořák pro tvrdé pájení s nástrčným nátrubkek | 820 | FALSE
Umyvadlo 55 OLYMP s otv., bílé+bat. OLYMP s výp | 2110 | FALSE
Tangit UNI-lock těsnící vlákno 160m | 319 | FALSE
Trubka regulační 6/4x40 s dvoj.přpoj.45° | 141.3 | FALSE
Mříž PM-RD 28 ALS | 3971 | FALSE
Skříň FOLIE SF26.33 závěsná | 2118 | FALSE
Zástěna 90 SCANDIC W M201 Levá | 19400 | FALSE
KOUT ASR 100 (vanička,zástěna sklo grape) | 11756.3 | FALSE
Přechod 1/2" - 16mm Al/PE-X svorné | 59 | FALSE
TEIKO Vanička 100x75 PALLAS, bílá | 3850 | FALSE
Vana 160x125 SPINELL Pravá, bílá | 14702 | FALSE
Sestava VU 254/4-7,VIH CQ120 | 47500 | FALSE
Dřez SLUN 26 nerezový | 3760 | FALSE
+ Vertikální odkouř. 60/100 průchod přes střechu 100mm | 1866 | FALSE
Sedátko WC VENTUNO a automat. sklápěním, bílé | 2985 | FALSE
Baterie nás. dřez. RIO II | 1130 | FALSE
Dreja 75 zrcadlo | 3723 | FALSE
Těsnění pro solární systémy - 17x24x1,5 3/8" | 5 | FALSE
Klapka zpětná bezpř.L 10-177-616 DN 80 RETA 204 | 4420 | FALSE
Sklo pro dveře MIO | 630 | FALSE
Siko-Skříňka s um. WENGE 85 | 11757 | FALSE
VERNER cihla termalit 40 A 40x123x200 | 34 | FALSE
Baterie bidet NOBLESS-TRIAL s výp chrom | 2065 | FALSE
Baterie um TITANIE -LUX bez výp. chrom | 826 | FALSE
Koleno D 80/125 plast/ner. 45st. | 1020 | TRUE
Trubka DN80/125, 2m PP/nerez | 2940 | FALSE
Trubka DN80/125, 0.5m PP/nerez | 1030 | FALSE
Mřížka horní 33/2600 | 280 | FALSE
Jaga ACCOLADE SANI, žebřík 215x65, bílý | 21988 | FALSE
T-kus 50/32/50 redukovaný GT-M-PTR | 1299 | FALSE
Dlažba VERTICAL zelená 33,3x33,3 | 441 | FALSE
Skříň s um. 85 NORDIC, bílá/šedá | 12681 | FALSE
Osička řezáku 35, starý typ | 165 | FALSE
CSZ - Kombisestava TopSon 11/300 | 154900 | FALSE
Obklad LOFT Cacao hnědá 25x33 | 416 | FALSE
Dekor LOFT F2/G12 Bianco bílá 25x33 | 137.5 | FALSE
Nožičky ASYMMETRIC | 860 | FALSE
Šňůra sklovlákno pletená 8X8mm za (1m) | 25.46 | FALSE
Pružina ohýbací vnitřní do trubky 16mm | 140 | FALSE
M2 SMB 2.7Kw CLAGE | 3360 | FALSE
FRANKE dřez LIX 651 E 96x50cm + sifon | 6000 | FALSE
Skříň Q SN 35 K nízká, wenge s košem | 3817 | FALSE
Hoval 2-castný kohout OZ R230 s pohonem LR230A | 3318 | TRUE
Matice M14 | 2.5 | FALSE
Přechodka LIS voda 35x1" vnější | 454 | FALSE
AZB 616/1 přípojení na komín 80/125 | 1830 | FALSE
ND Ovládací automatika | 2952 | FALSE
Osvětlení BAHIA | 1159 | FALSE
ND Cívka plynové armatury | 194 | FALSE
Baterie nás. sprchová RIO II | 1184 | FALSE
ND Ovládací automatika komín PROCOND 24 CK,DK | 3264 | FALSE
ND Termostat spalinový 80° | 223 | TRUE
ND Trojcestný ventil ÚT kompletní | 2153 | FALSE
Baterie dřez stoj KLUDI Bingo Star - bajonet,chrom | 6247 | FALSE
Čerpadlová skupina V-UK+Wilo TOP S 30/7 | 16301 | FALSE
Čerpadlová skupina V-MK+Wilo Stratos Para 30/1-7 | 19422 | FALSE
ND Těsnění pryžové 90x70x3 | 48 | FALSE
Odřezávač trubek RO Slice 18mm | 450 | FALSE
Sklo 320x1900 AP 6mm | 3740 | FALSE
K21H 05880700-22 Koratherm horizontál barva | 8914 | FALSE
T-kus na tupo 160/PE100 SDR17 | 1629 | FALSE
Termoventil "V" 3/4" roh. zkr. | 475 | TRUE
Mříž PML 26-090-11-02 dural tmavý bronz + lišta | 1897 | FALSE
Radik Plan Vertikal-M 20 900/1800 | 12541 | FALSE
Kryt umyvadla ECCO | 950 | FALSE
Baterie sprch PANAM se sprch. hlavicí KNORR | 6698 | FALSE
K20R 18000958-10 Koratherm reflex | 14405 | FALSE
Dávkovač mýdla Pallas Athéna s pohárkem,keramika | 660.5 | FALSE
Obklad KIOTO JASMÍN 25X33 | 377 | FALSE
Dekor KIOTO KOKOS 25X33 | 193 | FALSE
Siko- Skříňka vysoká 50x33.3x192 + koš | 4782 | FALSE
Umyvadlo 85 AZUR, bílé (ke škříňce 50080 | 1992 | FALSE
Držák chromový na ručníky 22cm | 1545 | FALSE
Příruba otočná elektro 80/90 PN 10/16 | 450 | FALSE
WPPS 400 EM aku. zásobník | 13400 | FALSE
Zástěna PU4P 90 PUR/chrom aqua-perle R55 sklo 07 | 26328 | FALSE
Redukce elektro MW 32x25 | 193 | FALSE
Zástěna 90 TBP bílá/transparent | 9447 | FALSE
Boiler UB 80l Stac.nerez | 19000 | FALSE
Skříň umyvadlová vč.umyv.+zrcadlová skříň (Lucky 120) | 10076 | FALSE
Konvektor podlahový samostatný COIL - SU1/2000 | 6085 | FALSE
TACONOVA AV23 DN15 0,6-2,4 l/min 223.1300. | 430 | FALSE
Dávkovač mýdla Pallas Athéna | 495 | FALSE
Příchytka D 8 plast. jednoduchá Cpr 8 | 3.76 | FALSE
D2C 600x940 Danby chrom | 9103 | FALSE
Radik Klasik - R - 21-554/1200 /litina/ocel (1836) | 3299 | FALSE
Delta ONTARIA DUPLEX změkčovací zařízení | 77616 | FALSE
Radik Klasik - R - 33-554/600 /litina/ocel (1714) | 3699 | FALSE
Solar čerp skupina 10E | 8680 | FALSE
Rozeta D80 | 231 | FALSE
Koncovka DN80 | 291 | FALSE
Baterie um. stojánková Dingo | 825 | FALSE
Sprchová hadice PVC 1/2" 150cm | 160 | FALSE
Čerpadlová skupina DN25 | 28720 | FALSE
Rukověť vršku pro teplou vodu | 34.2 | FALSE
Venkovní čidlo QAC34/101 | 350 | FALSE
Ohřívač OKC 100 NTR THERM nepř. | 9124 | FALSE
R 402PT 3/8" přímý termostatický ventil | 230 | TRUE
Pouzdro náhradní lisovací 16 GT-M-PH/V9 nové | 16 | FALSE
Pouzdro náhradní lisovací 20 GT-M-PH/V9 nové | 15 | FALSE
Ventil umyvadlový pedálový SILFRA QK420 | 2930 | FALSE
Baterie um stoj KENDO s výp., nerez | 7020 | FALSE
-/ Adaptér biaxiální 60/100-80/80-dělený (nohavice) | 2199 | FALSE
Vana 170 BeHappy levá, bílá | 7099 | FALSE
Hadice 1/2"-3/8" Flexi 50cm vnitřní/vnější | 77 | FALSE
Hadice 1/2"-3/8" Flexi 30cm vnitřní/vnitřní | 64 | FALSE
Lišta plast dilatační barevná | 51.2 | FALSE
Hrdlo PE přímé d90 pro závěsné WC | 315 | FALSE
Vitodens 200-W 6,5-26kW paket /Vitocell 120l/ | 70264 | FALSE
Ventil 3/8" elektromagnetický 12V | 498 | FALSE
Mříž PM-300/28 DUB | 3946 | FALSE
AluPlus sada na montáž 2 kolektoru | 6500 | FALSE
Gebo I spojka svěrná 1" vnitřní závit | 282 | FALSE
Kabinetový změkčovač vody | 15000 | FALSE
ESBE Ventil termostat. VTC 531 DN40 60°C (kv.8) 6/4" vnitř.závit | 2960 | TRUE
STS 20 poj.ventil s kapilárou l=1,25 3/4"/WATS/ | 1295 | FALSE
FERROLI kotel Pegasus D 30 M 11-30 kw | 27990 | FALSE
Servopohon SKD 32.51 | 17467 | FALSE
Izolace AEROFLEX 35x19 solár s UV /7188/ | 198 | FALSE
Baterie sprch 120 QUARK term bez přísl | 2230 | FALSE
Trubka DN 16 (3/4") v izolaci 13mm (30m) | 7620 | FALSE
Hořák pro zem.plyn R40GS3 | 24000 | FALSE
Kartuše METALIA 40ECO | 330 | FALSE
Perdix - Pistole aplikační na PU pěnu /profi/ | 485 | FALSE
Výpusť um. 5/4" click-clack, celokovový ALCAPLAST | 277 | FALSE
Sestava SOLAR SET 2 exklusiv AKCE | 194800 | FALSE
Přírubový kulový kohout DN40 PN 40 | 2485 | TRUE
K22H 08841100-M10 Koratherm horizontál střed | 15295 | FALSE
Isol. Polar s AL 62/25 | 236.3 | FALSE
Trubka LIS NEREZ D15 2205 | 188 | FALSE
Plovákový spínač PSA 3S | 375 | FALSE
Závitnice ruční eva SET R 3/8-2" | 13210 | FALSE
Zrcadlo 65 NELA, bílé | 775 | FALSE
Koleno revizní patní 100 AL vč.jímky i jako T-kus | 1090 | TRUE
LERSEN-AQUAMAX AQ3235H001 | 12600 | FALSE
Úchytka RUJZA AL | 120 | FALSE
Radik Klasik - R - 20-554/900 /litina/ocel (1035) | 2342 | FALSE
WRO 304 DN 20 CATS AISI 304 (5m) 1" | 1100 | FALSE
Radik Klasik - R - 21-554/700 /litina/ocel (1071) | 2417 | FALSE
Radik Klasik - R - 21-554/1100 /litina/ocel (1683) | 3123 | FALSE
Radik Klasik - R - 21-554/1400 /litina/ocel (2142) | 3650 | FALSE
Akumulační nádrž 300L bez izolace PS2F | 10580 | FALSE
Spojka bajonetová s vnitřním závitem 1" | 114 | FALSE
Expanzní nádoba R8 300l LEGS - 6 bar solar | 11990 | FALSE
Mřížka venkovní Al pr.125mm | 136 | FALSE
Pružina přítlačná ke krycí mřížce 80-125 | 34 | FALSE
Konektory montážní do kotle - pár | 719 | FALSE
Konektor pro RDO3xx | 175 | FALSE
3-cestný kohout DN50 bez pohonu, G 2''F - T | 8160 | TRUE
+ Průchodka vnitřní pr.100 /růžice/ | 59 | FALSE
/ Redukce z průměru 80 na 60, tru/hrd PP | 164 | FALSE
Držák sprchy posuvný celokovový, chrom | 578 | FALSE
Sklenka Simona, Kalypso, Monolit rosené sklo | 107 | FALSE
Termomanometr 0-120°C,0-4bar,pr57,5mm,1,5m | 360 | TRUE
Držák na zeď pro HVDT kód 9188,9514 | 649 | FALSE
Čerpadlo STAR RS 25/7 - 180 - 6/4'' | 4125 | FALSE
Čerpadlo TOP-S 25/7 - 180 - 6/4'',jednofázové 230V | 6990 | FALSE
Čerpadlo TOP-RL 30/4 - 180 - 2'' | 5281 | FALSE
Izolace akumulační nádrže PSWF 5000 l | 18800 | FALSE
Pojistný ventil, spodní připojovací závit vnější 1/2'',3bar | 122 | FALSE
Ventil topenářský vypouštěcí 1/2'',PN 16,černá plastová páčka | 59 | FALSE
+ Příruba 60/100 zvětšená plastová otočná, s odběry a odvodem konden. | 936 | FALSE
+ Prodloužení 0,25 m, 60/100 Fe/Al | 319 | FALSE
+ Koleno 60/100 90° se zvětš.přír.a s odběrnými otvory | 556 | TRUE
+ Koleno průměr 60/100 90° s přírubou , lité | 582 | TRUE
- vodor.odkouř.60/100 /bez kolena/ do zdi, 0,86 m | 645 | FALSE
Tlakoměr 100mm 3A1.55530, 6bar, G1/2 | 267 | FALSE
Tlakoměr 100mm 3A1.56530, 10bar, G1/2 | 267 | FALSE
Termostat provozní 0-40°C 1m vypínací | 221 | TRUE
Stojan na vrtáky | 47.04 | FALSE
Rim-jízdní Sprchový držák DN15 HansGrohe | 2280 | FALSE
Plnič pneumatik s manometrem | 219 | FALSE
Dlažba SAVANA šedá 33,3x33,3 | 330 | FALSE
Set RAINDANCE 150 AIR 3jet/Unica´S 0,9m, chrom | 10075 | FALSE
Hřídel šneková VL25 - uhlí | 1900 | FALSE
Rošt standartní silný 24mm -prostřední A kombi do 35kW * | 119 | FALSE
- Koleno 45' pr.60/100 PP | 390 | TRUE
Baterie um stoj EUROSMART, chrom bez výp. | 2211 | FALSE
Náplň Laddomat 63°C | 743 | FALSE
Dřez AMX 610 (42x50) | 3800 | FALSE
W 5923 WPS B LW sestava Rozdělovače | 41000 | FALSE
Plnící vozík profi 1100W | 8950 | FALSE
Hlavice termostatická K černá | 465 | TRUE
IVAR Rozdělovač CS 553 DRS 5cestný 1"xEK N2 | 6125 | FALSE
Konvektor FMK 26R374-14-02 rohový | 12395 | FALSE
Topná patrona FCR28/360 do SBP | 19702 | FALSE
Ruční hlavice bez blokování | 23 | FALSE
Výměník Spirotrubka 1m | 1220 | FALSE
Expanzní nádoba na pitnou vodu HY8 IN LINE | 648 | FALSE
Vana 170 ESTAP CLASSIC | 2400 | FALSE
Zástěna 90 FJORD F308 Pravá část | 9050 | FALSE
IVAR Rozděllovač horizontální | 3757 | FALSE
IVAR T-kus press 26x16x26 | 288 | FALSE
Elektropohon EMO 1 0-10V | 3720 | FALSE
Sestava Plechů | 1500 | FALSE
Zrcadlo KRAJCAR EKO, bílá/40x75/ | 4290 | FALSE
Manometr 0-600 kPa pr.100 s Glycerinem | 995 | FALSE
Obklad BAMBOO Beige Light 25x40 | 336 | FALSE
Baterie nást. 100 RIO , chrom | 925 | FALSE
Směšovač 3c, 3/4'',mosaz,sektory,jmenov.tlak PN 10 | 857 | FALSE
Mosaz prodloužení 1"x20 | 57.2 | FALSE
JAGA IGUANA APLANO v200 d074 | 24925 | FALSE
JAGA IGUANA ARCO v220 d083.9 | 27564 | FALSE
Baterie um stoj CERAPLAN NEW s výp., chrom | 1985 | FALSE
Přechod samec/samice N15-DN100/DN130 | 600 | FALSE
Odbočka PE 45 d 160/110 | 822 | FALSE
ND Profil k SR2 Brillant | 3150 | FALSE
Objímka Trubková M 10 d 75 | 65 | FALSE
ORION radiátor 600/2čl. hliníkový | 830 | FALSE
Plynový kohout rohový 1/2" | 446 | TRUE
Kul. kohout roh. 3/4" s příp. pro poj. ventil | 810 | TRUE
Pojistný ventil Rp 1/2" pro tlak 3 bary | 251 | FALSE
Vanička 140x90 č.257 vč.nožiček a panelu, bílá | 7800 | FALSE
Výměník B8-40 nerez | 9096 | FALSE
Kroužek odvodňovací k sérii Perfekt | 646 | FALSE
Ventil PE přivzušňovací BONAIR DN110 | 1197 | FALSE
ATS-AQUA KOMPAKT 500/2xCR 10-6 | 103944 | FALSE
Svěrná objímka 125/80 | 649 | FALSE
Průchodka zdí 80/125-80/125 | 1049 | FALSE
Patní koleno 80/125 s přívodem vzduchu | 3499 | TRUE
Teplonosné médium "Tyfocor" 10l | 1670 | FALSE
Krytka pisoáru T-70B plast bílá | 10.7 | FALSE
Pásek dilatační d200-315 plastový | 39 | FALSE
// Koleno 80/125, 90" -PP | 645 | TRUE
Ventil V-term.10-3/8"s přednast.rohový | 345 | FALSE
Grundfos EF 30,50,06,Ex, 230V | 23576.8 | FALSE
Zásobník akumulační DUOE1000/220 - duplex vč. izolace | 46980 | FALSE
ND výplň AMETYST boční levé | 1259 | FALSE
Isol. Tubex s AL 62/10 /36/ | 52 | FALSE
JAGA MINI stěnový v023 d060 t06 twin | 5793 | FALSE
Upevňovací sada pro LIVO chrom krytka | 90 | FALSE
Umyvadlo 68 Pravé DAMA SENSO COMPACTO, bílé | 4368 | FALSE
Nástěnný držák | 430 | FALSE
Hadice sprchová MIO,CUBITO 1,7m | 421 | FALSE
Konvektor Coil-KT rám, 125/900/300 s vent., + mříž Al | 11104 | FALSE
Konvektor PK-140/09/16 US ocel 230W | 3510 | FALSE
Keramia Pro HA5680 skříňka s umyvadlem | 5034 | FALSE
Sprchový kout MISTICA 90x90 chrom, grape MSO | 8395 | FALSE
Univerzální skupina napojovacího potrubí DN 25/32 | 7194 | FALSE
Rozpěrka-Lipovica 1RGL | 14 | FALSE
Mosaz redukce 3/4"x3/8" 5515 | 28.8 | FALSE
Nádrž MIO s nap.z boku PERLA /k míse 2471.6/ | 3734 | FALSE
Trubka PE-MD PE 80 40X3,7 PN 7,5 VODA | 34 | FALSE
Článek ITV Kalor 3 500/110 | 1727 | FALSE
Zástěna 850 SWING SWTB1 G SM0107 ELOX | 12340 | FALSE
Náhradní díl | 13 | FALSE
Zástěna 100 MIO stř.lesk/transparent perlaGLASS | 9900 | FALSE
Vanička 80 RAVENNA čtvrtkruh, keramická bílá, | 2987 | FALSE
Konvektor WLF 14-120-14-04 Nadzemní stoj. | 4700 | FALSE
Panel čelní na vanu 145x145 | 4716 | FALSE
BUDERUS-LOGAMAX PLUS GB 162-100 | 126000 | FALSE
Náhradní pružina na Rocut 42TC | 14 | FALSE
Baterie Dřezová Sam Trading 100 | 731 | FALSE
Sprchový komplet BIRILLO/STCK DOMINO, chrom 20x20 | 1400 | FALSE
Sifon um. lahvový s výpustí 5/4 x32 chrom | 425.84 | FALSE
Stojánky na podlahu OR-J1 - 5cm (konzole 1ks) | 70 | FALSE
Stojánky na podlahu OR-J2 - 5cm (konzole 1ks) | 75 | FALSE
Rohový díl s mříž. nerez L1/L2,400/400mm 280/15 | 8605 | FALSE
Baterie um stoj HANSAPOLO s výp., chrom | 2013 | FALSE
K20H 05881100-40 Koratherm horizontál barva | 10151 | FALSE
Roura dren.flex. DN80 DXZ žlutá | 22 | FALSE
Baterie um. st. SLIM chrom | 1596 | FALSE
Ohřívač zásobníkový vč. izolace 1000l | 52400 | FALSE
Vana 170x70 Caserta, bílá vč.nožiček HOPA | 5242 | FALSE
Jednoruční klíč | 789 | FALSE
Stůl Potrubář | 4860 | FALSE
Armat. hasák | 1280 | FALSE
PPR zátka 1/2" s gum. TLAKOVÁ červená | 11.9 | FALSE
Růžice 562 9-polohová, chrom | 578 | FALSE
Skříň 65 DREJA PLUS vč.umyvadla, calvados | 5825 | FALSE
Mříž PML 29-200-11-03 dural matný + lišta | 4606 | FALSE
Expandér 20 mm | 1334 | FALSE
Držák vsuvek s autom. vnitřním upínáním Set ( 1/2", 3/4" 1" ) | 12554 | FALSE
Pisoár Livo SLP 31RZ s radarovým splachovačem | 9540 | FALSE
SUMOTO OPT 150 1,1 kW 4" ponorný elektromotor 400V | 4365 | FALSE
Dálkové ovládaní po síti GSM | 3360 | FALSE
Držák kartáčků (5ks) a pasty NOVATORRE 3 | 412 | FALSE
ND dveře ARTTEC BOSTON | 2102 | FALSE
Deska OL/D 100 imitace kamene | 1295 | FALSE
Tlačítko SIGMA50 3/6 l, bílé | 4359 | FALSE
Růžice 517 chrom | 330 | FALSE
Termostat provozní dvojvstup 39-78°C,46-85°C,1m, přepínací | 437 | TRUE
Termostat havarijní 100°C 1 m, vypínací | 308 | TRUE
N.d.EVGU 5/4" vřeteno | 706 | FALSE
/ Koleno průměr 80 PP 90° | 132 | TRUE
/ Koleno s odběrem průměr 80 PP, 90° | 300 | TRUE
Koleno s revizním otvorem průměr 80, 90°, Almeva | 488 | TRUE
Vystřeďovací díl do komína (v balení 6ks. spon s kroužkem) | 158 | FALSE
Mřížka s otvorem, průměr 80 | 1100 | FALSE
ND Těsnění elektrody | 65 | FALSE
Hořák trubice průměr 51 Ideal Clima | 306 | FALSE
Výměník TV GIANNONI voda/voda 29kW | 1113 | FALSE
Konektor pr 4 - samička | 2 | FALSE
Průchodka pro trubku 14x38 | 16 | FALSE
Knoflík čočkový černý, 0 - 120°C, k termostatům | 15 | TRUE
Knoflík čočkový černý, 0 - 210°C, k termostatům | 15 | TRUE
Knoflík čočkový černý, symbolický, k termostatům | 15 | TRUE
Odkouření - příruba s odběrem, průměr 100, tl.1,2mm | 265 | FALSE
Odkouření - příruba s manžetou, průměr 100, tl.1,2mm | 244 | FALSE
Odkouření - stropní závěs průměr 100, tl. 1,2mm | 99 | FALSE
Topné těleso do radiátoru 800W,délka 735 mm - nerez | 945 | FALSE
Topné těleso 800W s T-kusem a termost. s časovačem | 1440 | TRUE
Topné těleso 1000W s T-kusem a termost. s časovačem | 1465 | TRUE
Robur F1 41 Teplovzdušný agregát 34 kW | 66900 | FALSE
Vystřed'ovací konzole D125 | 715 | FALSE
Anoda elektronická pro zásobníky RBC,R2BC 200 | 3290 | FALSE
Siseal S24 těsnící tmel 100g. | 235 | FALSE
Knoflík čočkový bílý, 1-5 | 15 | FALSE
Zpětný ventilek pro manometr 1/2'' | 48 | FALSE
Masážní panel LISA 1875x500 do rohu | 14090 | FALSE
Přechod B/C | 165 | FALSE
WILO IL 50/140-4/2 | 33670 | FALSE
Čistící prostředek CLEAN ALL 500 | 397 | FALSE
Sekáč široký 50x400 SDS-MAX | 371.3 | FALSE
Ozdobný kryt Style, graumetallic | 1035 | FALSE
Skříň pod omítku UP 90-1 | 2906 | FALSE
Šroub M6- 50 KOMBI | 2 | FALSE
ESBE VRG 141 DN20-4 směšovač čtyřcestný 3/4" vnitř. závit | 980 | FALSE
Zástěna 80 SWING 07 aqua-perle aluchrom, 1kř | 12980 | FALSE
Panel čelní 90x120 GIGANT PRO levý | 1529 | FALSE
WC kombi NOVA pl.splach.,odpad rovný vč.sedátka | 4538 | FALSE
Ohýbačka ruční na Cu Swing set 14-16-18-20-25/26 | 5850 | FALSE
Zástěna 90 AKORD sklo dveře křídlové bílá | 6958 | FALSE
Zástěna 90 AKORD sklo pevná stěna, bílá | 3857 | FALSE
/Redukce 90/100 NEREZ | 200 | FALSE
ND Přepážka DOR 12 812/79 | 103 | FALSE
Odhrotovač 14-20 | 2584 | FALSE
Tlak. nádrž 150 l bez vaku NEREZ-JOVAL-vertikální 8 bar | 9702 | FALSE
Plombovací drát mosazný | 395 | FALSE
Armatura sprchová SA1 podom.s termost.ventilem | 6300 | TRUE
DUOMIX B-Z DN 25 směšovač čtyřcestný | 1892 | FALSE
Těsnění 21/2" guma (96x75),voda | 20 | FALSE
Umyvadlo 70 LYRA PLUS do nábytku, s otv., bílé | 2251 | FALSE
Umyvadlo 50 LYRA PLUS bez otv., bílé | 876 | FALSE
Umyvadlo 50 LYRA PLUS do nábytku, s otv. | 1185 | FALSE
Umývátko 40 LYRA PLUS bez otvoru, bílé | 799 | FALSE
Ventil 3 cestný SF 20, 3/4" vnitřní, mikrospínač | 2025 | FALSE
Ventil 3 cestný SF 15-M1, 1/2" vnitřní ,mikrospínač | 1870 | FALSE
Skříňka 35 vysoká 2 zásuvky FLORIDA Pravá 04/04 | 9298.33 | FALSE
Držák kartáčků dvojitý, sklo NOVATORRE 1, chrom | 578 | FALSE
Obklad Atelier hnědá Visone 25x50 | 749 | FALSE
Trubka BetaSKIN 20x2 Al/PERT 100m Akce | 28.9 | FALSE
Výpusť otočného umyvadla | 202 | FALSE
Sítko náhradní na Filterball 1" | 118 | FALSE
Ventil pojistný DUCO 1/2"x3/4" 3,5bar | 242 | FALSE
Redukce 200/180 OCEL keramický komín | 379 | FALSE
Purmo VK 22 200x800... P= W | 3099 | FALSE
Kuželka pro serii EXPORT 3/8" | 114 | FALSE
Kladivo vrtací HR 2230 Makita | 3325 | FALSE
Sedátko WC FLO pomalupadací, bílé | 1050 | FALSE
Dlažba SPIN white 33,8x33,8 | 462.5 | FALSE
Rameno sprchové SP 4 7l/min, chrom | 1220 | FALSE
Dlažba TENDER WAY Orange světle 32,5 x 32,5 | 558 | FALSE
Umyvadlo VITRA 80cm | 7492 | FALSE
Kryt umyvadla Vitra | 2242 | FALSE
Inserto TIRANI TORI Viola-Blue D 25x33,3 | 83 | FALSE
Skříň um 70 MONA vč.umyvadla korpus 01/01 | 7075 | FALSE
Umyvadlo 60 OLYMP NEW s otv. pro řetíze BAHAMA | 1384 | FALSE
ND termočlánek 6110 120 cm | 249 | TRUE
Dvojumyvadlo 130 VIENNA s 2xotv, bílé | 19992 | FALSE
Skříň vysoká NORDIC/NEW YORK wenge/sklo | 5759 | FALSE
DANFOSS FHF-12F rozdělovač -sběrač se 12 vývody 3/4" | 9854 | FALSE
DANFOSS FHF-EA automat. odvzd. a vyp. díl pro přip. teploměru 1" | 506 | FALSE
Závěsy rychloupínací k sedátku MIO/CUBITO | 377 | FALSE
Vana 160x70 LYRA, včetně podpěr | 4338 | FALSE
Koleno 90st., průměr 130mm | 790 | TRUE
VU 466/4-5 ecoTEC plus 13,3-47,7 + přísl. | 66200 | FALSE
Výpusť um CUBITO Click-Clack | 492 | FALSE
Sprcha hlavová CUBITO bez ramene, chrom | 1082 | FALSE
Ventil rohový CUBITO 3/8x1/2, chrom - 2ks | 721 | FALSE
Ventil pojistný 3/4" k bojleru TE-2848 | 378 | FALSE
Baterie um stoj LYRA bez výpusti, chrom | 1118 | FALSE
Kabel 4 x 1,5 k ponornému čerpadlu | 42 | FALSE
Belimo R 313 kulový kohout | 3171 | TRUE
Tlačítko DUAL FLUSCH, krátké (Lyra, ) | 61 | FALSE
Koleno PE 90° D56 | 47 | TRUE
Baterie Dřezová Sam Trading 150 | 751 | FALSE
Vanička 120x120 SET TIFA vč. mont. sady | 7860 | FALSE
E-kus DN 80 LITINA -příuba s hrdem | 1174 | FALSE
Příruba volná D110 s povrchem z plastu | 505 | FALSE
Nákružek PE D110 k vaření | 314 | FALSE
Víko PE D56 uzavírací | 27 | FALSE
Wurth-Akumulátor SD12 | 3000 | FALSE
Baxi Luna3 Blue 180i 9,3-17,5kW kombinovaný s TUV - komín | 32490 | FALSE
Mříž PMO 34-100-11 dural | 2237 | FALSE
Zemní souprava 1,2-1,8DN 65-80 1,00 Patent AT | 1190 | FALSE
OLYMP nádrž přídavná EB 200 SIII, 200l | 31200 | FALSE
Soupr. propoj. P-B60Z-B boční /VERZE 18/ | 570 | FALSE
Oblouk KNPL 90/45 st PN 10 | 239 | FALSE
Nástavec na vpusť s rámečkem | 93 | FALSE
Termostat | 991 | TRUE
DANFOSS RA svěrná spojka(ALU PEX) 16x2-G1/2" | 119 | FALSE
Baterie sprchová s kompletem DUPLEX-LUSSO chrom N1611(150) | 2560 | FALSE
Konvektor FOXIS SD 66/15/21 D1m | 950 | FALSE
Matka svěrná k roháčku SCHELL 3/8"x10 | 35 | FALSE
Siko-Skříňka s um. WENGE 65 | 8395 | FALSE
Ventil trojcestný směšovací VVG 41.15 | 5665 | FALSE
Regulátor QAA 75.611/501 multifunkční prostorový přístroj | 4499 | FALSE
Siko- Skříňka s umyvadlem 70x33x85 | 3100 | FALSE
Držák na mýdlo - rosé sklo | 330 | FALSE
Držák dvojitý na ručníky 650 mm | 619 | FALSE
Baterie dřez ZENTA, chrom | 4560 | FALSE
Perdix - Pistole aplikační na PU pěnu | 242 | FALSE
Hliníkový radiátor SOLAR 700 14čl. | 5880 | FALSE
CALPEDA ATS 2 MXHM 804 230 V | 46353 | FALSE
Isol. Polar s AL 35/25 | 120.9 | FALSE
Přechodka LIS NEREZ D15x1/2" vni 2312 | 313 | FALSE
Redukce US1"/EU7/16" pro hořáky TS | 363 | FALSE
Kotel DALINE PTE 8 N 4/4 kW | 14490 | FALSE
Skříň um 65 NELA vč. umyvadla, bílá | 3775 | FALSE
**T-kus revizní 80/125 AL | 1990 | FALSE
Listela BAMBOO 4X25 | 168 | FALSE
Mantl | 319 | FALSE
Skříň ACCORD 50 vysoká s košem, bílá | 6815 | FALSE
Víčko pozink 3/4" | 13.4 | FALSE
ARISTON 80V CA-E plyn.závěs.komín.el.zapal.77l | 12870 | FALSE
RAT 73x3x156-1000 Samostojný | 7000 | FALSE
MS nátrubek závitový 5/4x5/4 | 21 | FALSE
Skříňka CUBITO polovysoká s košem, wenge | 6203 | FALSE
DANFOSS FHF-R redukce pro nap. rozdělovače 1"x3/4" (2ks) | 173 | FALSE
T - kus SWJ DN 110x80x110-90° Nerez plyn | 1180 | FALSE
BOTACT izolační a dělící folie 10m2 | 2400 | FALSE
Infra-pasivní infra aktivace+ nastavitelný spínač, časový a | 1839 | FALSE
Obklad LUCIE béžová 20x25 (lesk) | 164.5 | FALSE
WILO N.D.Venturiho trubice (WJ ,201) | 698 | FALSE
Obklad pravý pískovec | 400 | FALSE
Jezdec-Fontána | 536 | FALSE
Umyvadlová mísa PRO A 60x48 | 2855 | FALSE
Odbočka 45* 63/40 | 165 | FALSE
Spojka přímá - vnější závit 10x1/2" | 50.6 | FALSE
ESBE VRG 331 DN20 13-8 přepínací ventil 3/4" | 1050 | FALSE
ND čistící víko kouřového nástavce U22 | 79 | FALSE
Set sprch LEVEL k vaně,chrom | 970 | FALSE
Hadice odpadu pračky /myčky/-100cm | 32 | FALSE
Vanička 90x120 MARBLEMATE obdélník, bílá | 8300 | FALSE
Lišta plast vanová na obklad 2,5m | 117 | FALSE
Izolace 22/25 /70m/kart/ 1/2" | 50.38 | FALSE
VK 21 400/700 /954W/ | 2872 | FALSE
Růžek RACCONTI Matita Ang modrá 2x2 | 185 | FALSE
Ratio-system prodloužení 280mm Heller | 1942 | FALSE
Nástěnný držák JOOP pro hadice s konickými matkami | 2069 | FALSE
Baterie van/sprch podom Kludi Q-BEO vrchní díl chrom | 8846 | FALSE
ND ventil vodní spodní část 10 POV | 500 | FALSE
Řezačka BOHEMIACUT -Supro 4 600mm | 1870 | FALSE
Řezačka INTERCUT 470 12mm | 1158 | FALSE
Hladítko neopren 280x140x8 | 95.71 | FALSE
Ventil pojistný DUCO 6/4"x2" 6bar | 6742 | FALSE
Mříž PM-110/28 AL (tm. bronz) | 2325 | FALSE
Radik VKL 22 600/600 /1285W/ | 3409 | FALSE
Popruhy na přenášení solárních kolektorů | 990 | FALSE
Čistící tyčinka KALDEWEI | 486 | FALSE
Tlačítko pneu pod omítku stop, chrom lesk 1 tlač.spl. | 1475 | FALSE
Herkules condensing 26 4-26 kW 120l nere | 77200 | FALSE
Hadice opletená 1/2" | 11 | FALSE
Štětka WC NOVATORRE 4, na postavení, chrom | 743 | FALSE
Filtr závitový R 74A 6/4" | 735 | FALSE
Měřič tepla Techem Compact V. 0,6m3/hod DN20 | 3398 | FALSE
THERMSET LINE 45KD 90/2P | 14900 | FALSE
Pila přímočará JSPE 135TQX Milwaukee | 6966 | FALSE
WILO IPL 50/130-2,2/2 2,2 kW 400 v | 17342 | FALSE
Ventil zpětný Z15-117-540 DN40 | 3550 | FALSE
Madlo vanové, nerez | 990 | FALSE
Kulový prostor 3-dílný L+P Atmo | 1619.1 | FALSE
R 250DS 6/4" kul.kohout s vypouštěním | 809 | TRUE
Těsnění pod ramínko GB 7900 | 9 | FALSE
Sítko SLA 11 do pisoáru, plast | 176 | FALSE
3FC-39 LA | 6000 | FALSE
Sedátko WC MKW univerzální tvrzené-zpomalovací | 630 | FALSE
Sada pro uchycení a propoj 3 kolektorů KTU15 | 3820 | FALSE
Odkouření horizont (koleno + kus 1m) | 1660 | TRUE
Univerzální skládací trojnožka | 3500 | FALSE
Zrcadlo 65 DREJA, bříza | 2725 | FALSE
Skříň FOLIE nízká, RUJZA AL, nohahr.AL10 | 3194 | FALSE
Kladivo vrtací s upínáním SDS-plus GBH 2-26 DFR Professional BOSCH | 6658 | FALSE
-Koleno 60/100-90° PP | 400 | TRUE
Montážní úhelník 27-90° | 11 | FALSE
POLO-KAL NG redukce 75/50 | 95 | FALSE
POLO-KAL NG redukce 125/110 | 254 | FALSE
POLO-KAL NG odbočka 50/40/67.5° | 128 | FALSE
POLO-KAL NG koleno 50/67.5° | 76 | TRUE
POLO-KAL NG koleno 40/15° | 49 | TRUE
SWS-12 přip. modul | 1 | FALSE
SDC12-31N regulátor SMILE | 1 | FALSE
Rám. jedn. bílá/led.šedá ELEMENT | 35 | FALSE
Kryt zásuvky bílá/led.šedá | 299 | FALSE
POLO-KAL NG Trubka 40/150mm | 42 | FALSE
POLO-KAL NG Trubka 50/1000mm | 115 | FALSE
AZ trubka 1m DN60/100 | 810 | FALSE
WILO Multivert MVI 402 EM PN16 230~ | 12142 | FALSE
DANFOSS Impulzní portubí vč. "O" kroužků 1,5m | 743 | FALSE
Trubka kan. 125x1000 STILLA | 296 | FALSE
Odbočka 125/100/45° STILLA | 461 | FALSE
Redukce 125/100 STILLA | 206 | FALSE
ESBE VTC300/55°C patrona | 620 | FALSE
Lavice OL 220/09/24 | 9363 | FALSE
ND Těleso spojky LKN 63 pr.16 mm | 200 | FALSE
Trubka INOX 35 X 1,5 | 651 | FALSE
Siko-podhlavník UFO černý | 600 | FALSE
R 557 set 9 směš.rozděl.set 1"x18/9 | 12824 | FALSE
Odbočka krátká T-90 | 77 | FALSE
Ventil už. s el.příp.(zásuvka na potrub.) (TUY-296) | 252 | FALSE
Sací hubice na sedačky, černá | 79 | FALSE
Skříňka závěsná EUROPA 50/F + umyvadlo | 4313 | FALSE
Baterie van 150 RIO II vč. retro přísl., | 2432 | FALSE
Kladivo vrtací s SDS-plus GBH 3-28 DFR Professional BOSCH | 9655 | FALSE
Akční balení CS červené | 0.01 | FALSE
WEC-P-60-100-250F ,DN100*průtokoměr | 13740 | FALSE
Ventil trojcestný směšovací VVG 41.25 | 7432 | FALSE
Ramínko výtokové C vysoké | 750 | FALSE
CUBIC 32 plyn.teplovzdušný agregát 32 kW bílé prov. | 61700 | FALSE
Wolf CGW 24/140 s A-Klasse čerpadlem | 73100 | FALSE
Koš drátěný nerez ke dřezu TITAN | 2556 | FALSE
Termostat Siemens REV 24RDCDC/SET bezdrát | 3850 | TRUE
Mano přípojka E M20x1,5/G1/2" /1/2"-vnitř,M20x1,5-vnější/ | 68 | FALSE
VERNER 13/10.1/(9/7) přední přikl. inter.krb.kam | 59800 | FALSE
Obklad People Medium Tabac 23,5x35,5 | 391 | FALSE
Obklad PeopleTabac 23,5x35,5 | 298 | FALSE
ND klika dvířek /U26/ | 45 | FALSE
Keramická tryska | 1116.2 | FALSE
Kotel DALINE PTE 22 N 6/6/6/4 kW | 17690 | FALSE
Držák na ručník MIO , chrom | 1962 | FALSE
Vana 160 LIMA, bílá | 6300 | FALSE
Ventil odvzdušňovací 3/8" | 21.5 | FALSE
Radik VKL 21 600/600 | 3127 | FALSE
Radik Klasik - R - 21-554/1800 /litina/ocel (2754) | 4356 | FALSE
Radik Klasik - R - 22-554/400 /litina/ocel (798) | 2017 | FALSE
Radik Klasik - R - 22-554/2300 /litina/ocel (4586) | 6179 | FALSE
WC mísa PRO výška 47cm spodní odpad | 3245 | FALSE
Tvarovka šamotka H424/430 400x100x20 | 112 | FALSE
Čerpadlová skupina DN32 | 29962 | FALSE
Trubka D83-8m flexibilní | 3105 | FALSE
Koš odpadkový kulatý NOVATORRE 1, chrom 5l | 330 | FALSE
KSB ETALINE-80-160/114.2 GN 11-1,1kW 1450ot/min | 25918 | FALSE
Panel sprchový TOUR 110x95 chrom | 4060 | FALSE
Ventil RPE 3/8“ (SLP19RS) | 238 | FALSE
Grundfos TP 80-110/4 PN6 380V oběhové | 35976.2 | FALSE
Umyvadlo 70 CANTICA, bílé | 9634 | FALSE
Baterie van APOLO 150 vybavená, chrom | 1830 | FALSE
Zástěna 90 PSS GRAPE pevná stěna sprchová, bílá | 3421 | FALSE
Konvektor FPT 29-150-11-01 | 9923 | FALSE
Vana 170 MAMBA Pravá, bílá vč.podpory | 9908 | FALSE
Mříž PMO 29-225-11-02 dural,světlý bronz | 4574 | FALSE
Nohy k akrylátové vaně Vagnerplast B na panel | 336 | FALSE
Souprava pro hydraul.propojení VICTRIX50/75 v baterii | 31400 | FALSE
MS T kus 25x 3/4"x25 vnější | 49.75 | FALSE
Rám. jedn. karamel/led.šedá ELEMENT | 37 | FALSE
WGD 9100 SXT 60, objemově řízená | 26750 | FALSE
Sada teplotních čidel | 3110 | FALSE
Mříž PMO 26-192-11 dural | 3616 | FALSE
Mříž PMO 26-140-11 dural | 2712 | FALSE
Set 88210 Cr s masážní sprchou | 460 | FALSE
Stoj. dřezová "J" TO 1848 CR | 1655 | FALSE
ND anoda TF 26x500 | 432 | FALSE
NIKE STAR 24 kW komín,TUV | 20400 | FALSE
Akumulační nádrž 2000 l bez izol.,PSWF | 44400 | FALSE
Komunikační adaptér Robur K - vč. kabeláže | 6950 | FALSE
MS přechodka 50 x 5/4" vnější | 62.73 | FALSE
Baterie van stoj IRIS 4 otvorová BRONZ | 8252 | FALSE
Trubka kan. 75x2000 STILLA | 178 | FALSE
Trubka kan. 75x1000 STILLA | 95 | FALSE
Box s hmoždinkami SX 8x40 /750ks/ + vrták standart 8x120 /4ks/ | 1005 | FALSE
LE 32B 551 sestava | 1200 | FALSE
K11H 02180600-M10 Koratherm horizontál | 2911 | FALSE
Baterie um elektr SENZORA DN 10, perlátor Cascade M 24x1 | 13191 | FALSE
Zástěna 80 TCNL1 Chinchilla / bílá | 15350 | FALSE
Set Cats DN 16 G3/4" matice+těsnění (10ks) | 27.5 | FALSE
Adaptér Tour,Andersson | 137 | FALSE
Montážní balíček ARA 600 | 250 | FALSE
T-kus varný 76 | 473 | FALSE
Radik PLAN VK 33 600/1800/ | 11387 | FALSE
COLLOM 1800/308 SP ISAN | 4838 | FALSE
Rošt 24 Licotherm | 1970 | FALSE
Hadice 3/8" Flexi 100cm vnitřní/vnější | 116 | FALSE
Hadice 3/8" Flexi 100cm vnitřní/vnitřní | 116 | FALSE
Sahara HN42.UWARAU.EKD. | 25326 | FALSE
Obklad MIKADO červená 19,8x39,8 | 412.5 | FALSE
Radik PLAN VKM 33 600/2000 | 9522 | FALSE
Sprcha pevná SPS 007 chrom | 120 | FALSE
Radik VKL 21 500/1000 | 3498 | FALSE
ESBE Ventil termostat. VTC312 DN15 45°C, G 3/4" | 1470 | TRUE
DELTA TIBERA změkčovací zařízení | 56420 | FALSE
Baterie nást. vanová bez přísl. NEW | 2670 | FALSE
Flexi prodloužení 100/425 | 690 | FALSE
Tlačítko SIGMA20 3/6 l, černá/lesklý chrom/černá | 1868 | FALSE
GV G3/4" vsuvka mosaz | 49 | FALSE
Mříž PMO 24-150-14 dub | 1539 | FALSE
Polička rovná NOVATORRE 1, 600mm, chrom | 578 | FALSE
Čerpadlová skupina UK 1" ALPHA 25-60 | 13582 | FALSE
WC kombi LYRA PLUS, odp.Spodní, spodní nap., bílý | 3286 | FALSE
Omezovací pružinka teploty k termostatu 4555.40.0A | 5 | TRUE
Výměník LVF 04-131-11 | 1794 | FALSE
Spojka na táhlo sifonu-kovová | 20 | FALSE
Oběhové kolo D17 S0151/pr.150mm/ * | 181 | FALSE
Ventil pojistný DUCO 5/4"x6/4" 6bar | 3237 | FALSE
Baterie sprch 150 TERCIO, chrom bez přísl | 2420 | FALSE
Dřez nerezový UNIVERSAL EE 46,5x46,5 | 1925 | FALSE
ND Pružný kolík 6x32mm | 3 | FALSE
Žlab Drive + pozink rošt 1m 130/90 | 335 | FALSE
Plynoměr DKZ 25 rotační DN 32 (0,8-40) | 34800 | FALSE
Uponor skříň pod omítku, bílá, typ 2 | 4050 | FALSE
K10H 03661600-M10 Koratherm horizontál středový | 3967 | FALSE
K10H 03662000-M10 Koratherm horizontál středový | 4438 | FALSE
Víčko černé 2" | 43.7 | FALSE
K20V 20000884M22 Koratherm vertikál - středový (barva 22) | 21156 | FALSE
MTC regulační jednotka pro ECOSTAT 1001 | 2080 | FALSE
R74AY005 Filtr 3/4" | 281 | FALSE
Rems Akku-ROS P 40 Set | 1890 | FALSE
Baterie stoj dřez BELINDA FBLV 180 bronz | 6010 | FALSE
Vodoměr ENBRA 1/2" 1,5/80 TUV | 389 | FALSE
Baterie dřez MAXIMA s výsuv sprchou chrom | 3883 | FALSE
//Prodloužení 80/125-2000mm PP bílé plast/plast | 1195 | FALSE
Časový spínač s externím vypínačem | 446 | FALSE
MS spojka 20x20 | 33.53 | FALSE
MS ND kroužek těsnící 20 | 10.8 | FALSE
MS ND kroužek těsnící 32 | 2.16 | FALSE
MS redukce krátká závitová 3/4x1/2 | 10 | FALSE
-T-kus revizní 60/100 PP s víčkem | 1670 | FALSE
Zástěna 90 ASDP3 TRANSPARENT, satin sprch.dveře | 6934 | FALSE
Tlačítko Surf GROHE chrom | 683 | FALSE
FERROLI kotel DOMITech F24 7-24 kw turbo | 22225 | FALSE
Kotel P ZWN 24-6 KE CERASTAR,10.9-24 kW | 32990 | FALSE
Pedrollo PQAm 60, 230V | 2750 | FALSE
Koleno 100-90° AL | 400 | TRUE
Bombato LITERA 5X25 | 82 | FALSE
Panel 100 PERSEUS SET L bílý | 1645 | FALSE
Tyč topná RDU 18-3.kW přírubová | 5408 | FALSE
Sedátko sprch SAPHO LEO čiré | 2825 | FALSE
Souprava zrcadla - chrom | 65 | FALSE
Odkouření AZB 607/1 80/125 mm koleno 90° | 850 | TRUE
Rameno sprchové SP 1 9l/min, chrom | 1120 | FALSE
Logamatic RC10 | 2140 | FALSE
Umyvadlo 55 LYRA PLUS s otv., bílé | 896 | FALSE
Sedátko LYRA PLUS,kov. panty duroplast, bílé (závěsný klozet) | 572 | FALSE
Zástěna 90x1850 R 55 SWING A7 + Aquaperle | 24110 | FALSE
Zástěna 90 TOP-Line Transparent, aluchrom | 6800 | FALSE
Baterie um stoj ZENTA, chrom bez výp. | 2773 | FALSE
Těleso sprch podom TERCIO DN15 | 1788 | FALSE
R 60 Zpětný ventil DN 25 | 211 | FALSE
Bidet závěsný STARCK DURAVIT | 11648 | FALSE
WILO TOP - S 50/7 EM PN6/10 oběhové | 23297 | FALSE
VMR 20-E, 3/4", vně. závit, SPST | 2750 | FALSE
Ventil odvzdušňovací 3/8" | 21.5 | FALSE
R 18 šroubení přímé G 5/4" mosaz | 294 | FALSE
R 18 šroubení přímé G 2" mosaz | 916 | FALSE
Scooba 385 regulace | 1100 | FALSE
FRIAPHON koleno 30° DN 50 | 130 | TRUE
FRIAPHON koleno 87° DN 100 | 250 | TRUE
FRIAPHON odbočka 45° DN 70/50 | 300 | FALSE
FRIAPHON odbočka 45° DN 100/70 | 395 | FALSE
FRIAPHON odbočka 87° DN 125/70 | 690 | FALSE
FRIAPHON odbočka 45° DN 150/125 | 1120 | FALSE
FRIAPHON redukce 100/90 | 152 | FALSE
FRIAPHON tvarovka čistící DN 100 | 560 | FALSE
Korpus MIO 130 k umyv.bílý, bílé čelo | 4694 | FALSE
HACO dvířka 40x40 revizní plastová bílá | 358 | FALSE
HACO mřížka VM 200x200U plastová, hnědá | 134 | FALSE
HACO mřížka větrací VM 30x30 K -krytka hnědá | 102 | FALSE
HACO mřížka VM 125 talířová bílá | 112 | FALSE
HACO AL flexo 150x300/1m | 113 | FALSE
HACO spona hadicová HS W1 125 | 31 | FALSE
Trubka černá 324x8 | 2571 | FALSE
Baterie sprch 150 O-CEAN bez přísl., chrom | 5096 | FALSE
Set sprch ZENTA 1S, chrom k vaně | 1098 | FALSE
Podhlavník P-01 bílá | 351 | FALSE
Umyvadlo 75 MIO PERLA s otv., do nábytku, bíl | 4552 | FALSE
Umyvadlo SILK 60x47cm | 7410 | FALSE
WILO STRATOS PICO 30/1-4 180 PN 10 230 V | 6892 | FALSE
Zpětná klapka N 5, gumové těsnění DN 2" | 1011 | FALSE
Manžeta WC excentrická 20mm Myjava tvrdá | 36.8 | FALSE
Rohož top. FloorTherm 100W/m2 ,dvoužílov | 1516 | FALSE
Rohož top. FloorTherm 100W/m2 ,dvoužílov | 3707 | FALSE
Deska rovná čelní 400x1000 | 1169 | FALSE
Rohož top. FloorTherm 150W/m2 ,dvoužílov | 3023 | FALSE
Radik Klasik - R - 22-554/500 /litina/ocel (997) | 2236 | FALSE
Radik Klasik - R - 22-554/1600 /litina/ocel (3190) | 4646 | FALSE
Regulační skupina | 6690 | FALSE
Mosaz koleno 45° 1/2" A/A (320690)viega | 150 | TRUE
Trubka D80/500 PP | 177 | FALSE
Měřič tepla KM 409 5/4" | 20157 | FALSE
Rukověť vršku pro studenou vodu | 34.2 | FALSE
Zrcadlo DREJA 56 s halogenovým osvětlením | 2400 | FALSE
Baterie dřez jednopáková STEEL 300 DN 10 | 32413 | FALSE
Ohřívač OKC 250 NTRR / SOL | 13742 | FALSE
Umyvadlo 60 CUBITO s otv., bílé PERLA | 2829 | FALSE
Radik 22 300/2000 /2462W/, barva 29 | 5593 | FALSE
ND AL 32 víko ucpávky | 160 | FALSE
Kryt kouřovodu na 6/0 (6/3) | 1040 | FALSE
Termostat na TSV1 do 55 °C | 355 | TRUE
Termostat TP39 | 459 | TRUE
Umývátko 45 NOVA s otv.,bílé | 790 | FALSE
Sada teplotních čidel Pt500,L=150mm, pr.6mm, kabel 2m | 2710 | FALSE
Mýdlenka drátěná NOVATORRE 1, chrom | 412 | FALSE
Sada GA napoj. na komín, kryt šachty,nerez vyústění | 5200 | FALSE
Set Cats DN 20 G1" matice+těsnění (10ks) | 42 | FALSE
Radik PLAN VKL 33 600/1200 | 9549 | FALSE
Pás min. + AL 40mm pás š. 1m | 164 | FALSE
Pila ruční okružní PKS 55 A 1200 W (maflík) | 2681 | FALSE
TSV1 1" termostatický ventil 46°C | 1590 | TRUE
Vrták 8x150/210 SDS PLUS (dvoubřit) | 141 | FALSE
Solární paket 3x Vitosol 200-F 6,9m2 | 127657 | FALSE
Baterie nást. vanová bez přísl. NEW | 2595 | FALSE
GB 022-24K, nástěnný kondenz. kotel Průtok.ohřev | 34900 | FALSE
Odkouření Hlavice střešní černá 60/100 | 1959 | FALSE
Přepínač sprchy k bat. 65.105 | 366 | FALSE
ND Termostat kapilárový 713.X3228.01A | 422 | TRUE
Skříň um 60 Q600C, bílá vč.umyvadla | 7358.33 | FALSE
Náhradní termovložka k RT/30BTT/L003D/ | 212 | TRUE
Čidlo teploty CZ-OD-4.0M | 605 | FALSE
Vanička 80 čtvrtkruh.sprch.,litá /90/ R 550 vč. nožiček | 3685 | FALSE
Příchytná spona 8mm | 2.2 | FALSE
Dilat.lem PE-F 160x8mm modrý | 17 | FALSE
REFLEX CONTROL P | 41695 | FALSE
Vrtačka příklepová BT-ID 1000E EInhell | 778 | FALSE
Příložné čidlo topného systému VF20A | 517.5 | FALSE
Elektrohydraulický nástroj Pressgun 4E | 47737.45 | FALSE
Kotel P ZWSE 24-6 MFA CERACLASS ACU COMF | 50990 | FALSE
Pisoár COMO rohový horní přívod | 7748 | FALSE
R 557 set 7 směš.rozděl.set 1"x18/7 průtok. | 12169 | FALSE
Výměník LVR 10-126-11 nelakovaný | 2300 | FALSE
TSV1 1" termostatický ventil 77°C/SADA/ | 1590 | TRUE
Vana 160 EVIA levá vč.nožiček, bílá | 9152 | FALSE
Odpadní sítko pro sifon V56331, chrom | 185 | FALSE
Pevné madlo k umyvadlu 60cm zvlněné | 4118 | FALSE
Solární sest.2ks kolekt.+UB200 | 77165 | FALSE
ESBE VTC500/60°C patrona | 520 | FALSE
Zarážeč dveří TS 8 G šedivá | 55 | FALSE
Siko-Skříňka MODENA 120 bez umyvadla | 11421 | FALSE
Obklad COSMOPOLITAN Mocha 32x89 | 658 | FALSE
Proventil Jaga | 797 | FALSE
Hladítko s bílou plstí 28x14cm | 95 | FALSE
Stěrka dřevěná - tvrz. guma 300mm | 46 | FALSE
Křížky spárovací 2,5mm/200ks | 15.2 | FALSE
Úhelník ocelový 40 | 40 | FALSE
Vana VIVA R SINGLE 175x80x47 | 8362 | FALSE
ND Manometr 1-4 bar na DUA,BEA,ne 28DUA | 480 | FALSE
Sokl GALILEO bílá 33,3x8 | 48.5 | FALSE
Kámen STONEPANEL Orient Oro zlatý křemenec 61x15,2 | 2700 | FALSE
VERNER spoj.tkanina 50x80 | 8 | FALSE
Listela ENJOY mirtillo fialová 3x50 | 454 | FALSE
Filtr JUDO JSY-LF 2", se zpětným proplachem manuálním | 21040 | FALSE
Výměník LVF-09-326-11 | 3429 | FALSE
Izolace AF/Armaflex 35/10 AF1 | 60 | FALSE
Vsuvka 3/4" eurotis UNI G3/4"-R3/4" | 69 | FALSE
Zástěna 100 PD3 chinchilla/stříbro dveře tř | 6966 | FALSE
Prodloužení 120/1000mm černé | 355 | FALSE
Trubka s klapkou 120/250mm černé | 278 | FALSE
Destilovaná voda 5l | 30 | FALSE
Mříž PM-220/28 BUK | 2918 | FALSE
Obklad MARKÍZA Beige béžová 25x33,3 | 274 | FALSE
Baterie um stoj PINGUINO PLUS s výp., chrom-zlato | 1930 | FALSE
Baterie stoj dřez PINGUINO PLUS , chrom-zlato | 2890 | FALSE
JAGA TEMF stojánkový v20 d70 t20 .101 | 5416 | FALSE
ND mýdlenka Twist | 111 | FALSE
HCP plovák FS2-1A-10 m | 1400 | FALSE
MYJAVA vršek baterie T12A/I-3/8 | 39.1 | FALSE
Táhlo ke splachovači | 11 | FALSE
Pěna montážní 750ml ZIMNÍ (pistolová) (45L) | 140 | FALSE
Axialní ventilátor X-MART 10 Bílý | 916 | FALSE
Deska rovná čelní 500x1100 | 1387 | FALSE
Axialní ventilátor X-MART 120 Bílý Hygrostat | 2848.7 | FALSE
Deska rovná čelní 600x1000 | 1377 | FALSE
Redukce LIS plyn D54x42 I/A 2615.1 | 420 | FALSE
Mosaz vsuvka red . 6/4"x 1" (321697)vi | 287 | FALSE
Deska rovná čelní 900x1200 | 1917 | FALSE
Deska rovná čelní 900x1600 | 2373 | FALSE
Hasák ALUDUR 24",do 3" | 2488 | FALSE
Axialní ventilátor B-12PLUS | 831.9 | FALSE
POLIPHON koleno 87° DN 70 | 60 | TRUE
Čerpadlo GFRF-032-41-LC-N s plovákem 230V | 6500 | FALSE
WD04 DN 12 G1/2-G1/2 - 800mm | 166 | FALSE
Čistič astonish C9955 | 78 | FALSE
Pouzdro pro snímač teploty 1/2" , 60 | 329 | FALSE
ND sklo koutu HAMAR pevná část | 680 | FALSE
Listela CONCEPT Monopoli světle béžová 4,5x39,8 | 98.5 | FALSE
Dlažba CONCEPT šedá 45x45 | 379.5 | FALSE
Listela CONCEPT Monopoli šedá 4,5x39,8 | 98.5 | FALSE
Listela CONCEPT Monopoli světle béžová 25x4,5 | 82 | FALSE
Obklad LINEA cihlová 25x33 | 280 | FALSE
Obklad REMIX zelená 25x33 | 206 | FALSE
Listela REMIX světle béžová 11,8x33 | 123.5 | FALSE
Bombato REMIX světle béžová 25x5 | 48.5 | FALSE
Dlažba REMIX modrá 33,3x33,3 | 297 | FALSE
Listela OPTICA černá 59,8x9,7 | 578 | FALSE
Listela ORCHIDEA oranžová 39,8x9 | 140 | FALSE
Inzerto SHIKOKU béžová 25x33 (set 4 ks) | 742 | FALSE
Obklad SALSA vínová 25x45 | 495 | FALSE
Solar expanzní nádoba 35l | 3790 | FALSE
Krytka stojánkové konzoly KORATHERM - bílá | 54 | FALSE
Isoline 3000Z- 48/19mm kaučuk.izolace | 122 | FALSE
Baterie umyv.nástěnná ELECTRA, 6V | 11530 | FALSE
Upínák gumový 8 háků | 31.89 | FALSE
Lavice OL-180/09/024 - spodní připojení,čistá podlaha | 7698 | FALSE
Odhrotovačů ROGRAT-MSR TH 18 | 1459 | FALSE
**Komínek horizontál 80/125 AL | 1760 | FALSE
Rošt krajní-první-B - kombi do 35kW | 104 | FALSE
Stojánková armatura PETIT SC Shell | 1444 | FALSE
- Prodloužení 1m pr.60/100 /71-9597/ | 549 | FALSE
MS vsuvka redukovaná závitová 6/4x5/4 | 15 | FALSE
Modul MM10 BUDERUS | 3190 | FALSE
Kulový kohout vestavěný | 427 | TRUE
Trojcestný směšovač CENTRA 1/2" závit | 2288 | FALSE
Prodloužení AL 100/800mm | 490 | FALSE
Ventil třícestný směš. 3/4" | 1456 | FALSE
Kolečko k šoup. 300/19 o.č. 0000204 | 380 | FALSE
Kotel DALINE PTE 36 N 12/6/12/6 kW | 23090 | FALSE
Držák ručníků 600 NOVATORRE 4 | 578 | FALSE
Zástěna 80 TOP-Line Transparent, aluchrom | 11620 | FALSE
SEKURA-umyvadlo hranaté 70x42 | 5160 | FALSE
T 8927 WP D LW modul | 40000 | FALSE
WTV 407 LW propojení | 3000 | FALSE
PVC šroubení DN 32 lepení x lepení | 70 | FALSE
Manostat-reg.tlak.vln.10-100 kPa AT | 1600 | FALSE
Mříž PM-140/20 DUB | 2017 | FALSE
ROJEK -omezovač tahu pro KTP20,25,30,TKA 15,25 ,pr.160 mm | 1655 | FALSE
Trubka Eurotis 3/8"x3m TFA | 363 | FALSE
Podpěra pevná 900mm/pozink3mm/ | 1600 | FALSE
TR 250 CAN-BUS 6-30°C | 8990 | FALSE
Flexi prodloužení 100/500 I.G.C. | 350 | FALSE
K11V 09000662M10 Koratherm vertikall středový | 5295 | FALSE
Grundfos SP 17-7-chladící plášť | 4066 | FALSE
Mříž PML 29-416-11-103 dural + lišta | 9354 | FALSE
Radik 33 300/1100 /1922W/ (Barva) | 5045 | FALSE
Mříž PM-200/20 ALB | 2917 | FALSE
Odvaděč kondenzátu GG-25 | 900 | FALSE
FERROLI Ohřívač elektrický HONEY 12 | 3215 | FALSE
Rameno sprchové DOMINO, chrom | 2350 | FALSE
Rámeček nosný malého ovládání | 150 | FALSE
Konvektor FPT 18-200-11-01 | 9433 | FALSE
Odbočka PE 45° D125/125 | 251 | FALSE
Baterie um stoj HANSAPOLO s výp., chrom | 1954 | FALSE
Izolace 22/9 /250m/kart/ 1/2" M | 9.52 | FALSE
SOLAR 600 /2SP/-pravý | 800 | FALSE
Krycí díl připojovací sady - světlý dub | 97 | FALSE
Měřič tepla 3/4'' 2WR6211 -7BB75 ULTRAHEAT s M-bus komun. | 6060 | FALSE
Koaxiální T-kus přímý DN80/125 s odvodem kond. | 1399 | FALSE
Izolace 42/20 /60m/kart/ 5/4 M | 52.44 | FALSE
Regulátor prostorové teploty SSA 955 (Siemens) | 3237 | FALSE
Sprcha hlavová TRIO chom | 2564 | FALSE
Baterie um.EUROSMART s výp., chrom | 2496 | FALSE
Baterie um.EURODISC chom s výp. | 4521 | FALSE
Rameno sprchové LUSSO -400mm | 1014 | FALSE
Skříňka koupelnová SN 20 PN | 3502 | FALSE
Horizontální sada "turbo" DN60/100 - 600 | 1599 | FALSE
REFLEX NS-2 RSKII 25 RVTII | 4150 | FALSE
Vana 175 HMS YOU DUO White+chrom+chromoterapie stop | 110500 | FALSE
Hadice PVC 2" -sací -spirálová 6001 | 112.35 | FALSE
Dlažba GALILEO béžová 33,3x33,3 | 297 | FALSE
Zástěna 80 PD3 chincilla/bílá sprchové dveře | 6546 | FALSE
Vanička OPAL 900 | 1450 | FALSE
Sally - vanička 80x80x15,5 R55 čtvrtkruh | 2275 | FALSE
Dlažba COSMOS Agency Acero hnědošedá 33x33 | 415.84 | FALSE
POLO-KAL S Trubka 110x250 | 279 | FALSE
Kotel P 12 KOO /VERZE 19/ Panther komín | 18150 | FALSE
Kotel E RAY 24 K,24 kW | 21000 | FALSE
Kotel P 30 KTV /VERZE 19/ Panther turbo 11-29. | 26500 | FALSE
PVC-U šroubení 6/4"vněx50 lepené | 97 | FALSE
Galerka KLÁRA/BEATA wenge | 5622 | FALSE
Zástěna 120 PDOP2 - 120 bílá+transparent | 9207 | FALSE
AZN-X 23 | 15500 | FALSE
Solární trubice Vitosol 200typ SD2 (ND) | 2251 | FALSE
Příruba TPK 210-12 5-9kW | 5208 | FALSE
Vana 150 ACTIVA Exclusive levá, bílá | 6242 | FALSE
Kotel U BENEKOV C 25 levý uhlí | 85000 | FALSE
ND Mýdlenka sklo | 164 | FALSE
Soupr. propoj. P-B60Z-S spodní /30-....6368//Panther,Cond.Ray/ | 1770 | FALSE
PG5SS 608x1220 otop.radiator PEGASUS | 6836 | FALSE
PPR klapka zpětná 20 | 209 | FALSE
Zástěna vanová Cubito Pravá 115x140 květ.dekor | 9665 | FALSE
Sestava P42S | 1400 | FALSE
Konvektor PKOC 120 09 28 W s vent. | 9490 | FALSE
Radik VKL 33 500/2000 | 8296 | FALSE
WKF-24-140-19-04 | 4737 | FALSE
Pružina kapiláry malá 1/2" | 5 | FALSE
Hoval kondenzátní box KB23 pro UG | 13935 | FALSE
SAPHO WC štětka | 1076 | FALSE
Spirála 10 mm/10 m pro R600 | 1980 | FALSE
IVAR T-kus press 26x26x26 | 302 | FALSE
Odkouření P prodloužení 2000 mm | 4690 | FALSE
Komplet LE 32B350 | 12000 | FALSE
Sifon umyvadlový pravoúhlý, chrom | 1126 | FALSE
Polosloup k umyvadlu | 1403 | FALSE
Baterie bidet ZENTA, chrom | 3669 | FALSE
Umyvadlo 70x40 RENOVA Comprimo s otv., odkl. plocha vlevo, bílé | 6250 | FALSE
Izolace 32/13 /140m/kart/ MIREL M | 26.9 | FALSE
Baterie nást. van. RIO II drž.LUX | 2432 | FALSE
Manometr 0-400 kPa pr.100 s Glycerinem | 995 | FALSE
Dlažba BAMBOO Beige 33x33 | 364 | FALSE
Vodoměr ENBRA 3/4" UL 1,5/130 TUV | 389 | FALSE
VERNER tvarovka levá P45 | 1118 | FALSE
Závěs toaletního papíru NOVATORRE 9, chrom | 412 | FALSE
Držák skleniček dvojitý NOVATORRE chrom | 826 | FALSE
Baterie bidet THESIS bez výp., chrom | 4369 | FALSE
Spirála k čištění trubek 16x2.3 m. (6 ks) v koši | 7800 | FALSE
Vsuvka dvojitá G 3/4"xG3/4" pro svork. šroubení | 93 | FALSE
Sada jedné zóny vysoké teploty | 10400 | FALSE
Gebo BTA 25x3/4" T kus s vnějš.. závitem IS | 333 | FALSE
Spirála k čištění trubek s duší 8x7,5 m | 1720 | FALSE
Kotel K ZSBR 28-3A CERAPUR,7,7-27,7 | 49490 | FALSE
Prodloužení 1/4", Clic-Fix, 100 mm | 132.3 | FALSE
Čerpadlo oběhové pro 200-240 kW | 13100 | FALSE
Trn kalibrační | 562 | FALSE
Ohřívač BTO 5l IN - beztlakový POD | 2125 | FALSE
Mufna varná 1/2"/34mm nerez | 59 | FALSE
Sifon pisoárový DN 50 zadní, odsávací (GOLEM , atd ) | 257.3 | FALSE
Výměník LVR 15-049-11 černý lak | 2168 | FALSE
Zástěna 90 ECR1 stříbro/transparent sprch čtvrtkruh | 15408 | FALSE
Konvektor FMK 29-350-14-17 nerez bez vent. levé přip. | 10067 | FALSE
Konvektor FMKB 29-450-14-17nerez, bazén bez vent. levé připojení | 7284 | FALSE
DANFOSS MSV-F2 DN65 Manuální měř. a reg. ventil | 10395 | FALSE
R74AY009 Filtr 21/2" | 2412 | FALSE
Souprava pro úpravu topné vody | 6900 | FALSE
Otopné těleso STYLE 1800x351 graumetalik | 11883 | FALSE
JAGA GEO vertikální v180 d060 | 37254 | FALSE
Sada upevňovací a propojovací pro 4 kolektory KPW1 | 6350 | FALSE
Mřížka sání - horizontální P02-DN80 | 270 | FALSE
Trouba s hrdlem A01-DN80/500Al | 190 | FALSE
Kryt zděře DN 100 (nerez) | 549 | FALSE
Odbočka PE 45° D125/75 | 251 | FALSE
odbočka PE 45 d 110/75 | 169 | FALSE
Vana 170 NOVA TOP | 6560 | FALSE
Hadice 3/4'' Flexi 55cm vnitřní/vnější | 247 | FALSE
Odbočka PE 45 d 56/50 | 83 | FALSE
Set sprchový VSED s poličkou chrom | 1010 | FALSE
AZ koleno 87° 60/100 | 640 | TRUE
Hadice 1'' Flexi 40cm vnitřní/vnější oplet.poz. | 314 | FALSE
Vsuvka 1"x11/4" silná stěna | 180 | FALSE
Spoj přímý - světlý dub | 54 | FALSE
Zástěna 90 PD3 transparent/stříbro sprch dveře | 7478 | FALSE
Autonomní hlásič kouře LX 738 | 268 | FALSE
Hlavice bezdrátová, digitální PH-HD20 | 1425 | FALSE
Prodloužení AL 100/1000 s protivětrnou koncovkou | 950 | FALSE
Podložka vějířová pr.13 pozink | 1.4 | FALSE
Izolace 52/13 /80m/kart/ MIREL M | 41.8 | FALSE
Konzole k OL š.18 - D2 | 195 | FALSE
Izolace 35/25 /56m/kart/ 1" M | 64.78 | FALSE
Koleno pozink 90 1"x3/4 | 34.4 | TRUE
Koleno pozink 90 1/4" | 26.9 | TRUE
Oblouk pozink 3" 90st. A/A | 1140.8 | FALSE
Oblouk pozink 3" 90st. I/A | 1140.8 | FALSE
Výměník deskový ALFA LAVAL CB 76-50H | 62415 | FALSE
Izolace ALFA LAVAL na CB 76 | 4140 | FALSE
Vitodens 300 6,4-35kW Paket bojler 120 l Vitotronic 200 | 91369 | FALSE
Vanička 110x90 SUPERPLAN smaltovaná, bílá KALDEWEI | 14336 | FALSE
Grundfos TPD 40-240/2 A-F-A GQQE 2,2kW | 57041.4 | FALSE
Grundfos TPD 50-160/2 A-F-A GQQE 1,1kW | 50827.4 | FALSE
Grundfos CR 3-7, 0,55kW | 14801.8 | FALSE
Grundfos TPD 50-290/2 A-F-A GQQE 3kW | 60868.6 | FALSE
Zásobník na pelety 250L | 3900 | FALSE
Jímka k ventilu Wats STS20- proti přetopení | 85 | FALSE
Koleno D100/45 | 390 | TRUE
Vana corner OPTIMA 153x153 + nohy | 11070 | FALSE
Kříž univerzální 22mm pro výstup z kolektorů | 198 | FALSE
ACTARIS Impuls-modul k vodoměru | 600 | FALSE
Výměník MAX 2.4-1.2-8 nerez.příru.ELTE | 15700 | FALSE
Baxi Luna3 Comfort HT 1.280 pouze pro vytápění-nucený odtah -turbo | 45490 | FALSE
Baxi Luna3 System HT 1.240 pouze pro vytápění -turbo | 44790 | FALSE
Kartuše FA Senior 10" 25 mcr Atlas | 120 | FALSE
ND kartáč kotlový 50x80 M12 * | 62 | FALSE
Štěrková vana/2ks/ | 2000 | FALSE
Trubka černá 60,3 x 3,65 2" bezešvá | 158.3 | FALSE
Odkouření AZB 601/2 80/125 mm svislé střešní, černé | 2390 | FALSE
Umyvadlo 55 LYRA PLUS bez otvoru, bílé | 896 | FALSE
Hadice plyn. R 1/2 - G 1/2,l=1000 FLEXY | 584 | FALSE
Teploměr s kapilárou 1m TG 0-120° D42mm | 198 | FALSE
Grundfos CH 4-60 A-A EPDM 230 V | 8712 | FALSE
Baterie van 150 ZENTA termost., chrom bez přísl. | 4867 | TRUE
Těleso van/sprch podom FLEXX.BOXX DN 20 | 5182 | FALSE
Trubka černá 21,3 x 2,65 1/2" bezešvá | 37 | FALSE
N 2730 | 2100 | FALSE
Vrták SDS-MAX 35.0/800 mm, 4 břity | 2324 | FALSE
K10H 03661800-M10 Koratherm horizontál středový | 4203 | FALSE
Šroubení svorné | 73 | FALSE
K376Y001 Plastifikátor 10L do betonu pro podlahové vytápění | 1329 | FALSE
R259X009 Kulový kohout se šroubením 1"1/4x1"1/4 | 604 | TRUE
Siko- Skříňka s umyvadlem45x20x85 | 8395 | FALSE
Spojka pro PE trubky, přímá 25x3/4" vnější | 133 | FALSE
Prodloužení posuvného kabelu 900 mm | 819 | FALSE
Kartuš vysoká Raf POLAR | 94 | FALSE
Grundfos TP 40-130/4 A-F-ABAQE PN 16 0,75kW 400 V | 25482.6 | FALSE
Čerpadlový automat exp. TRANSFERO T4.1 | 79205 | FALSE
IVAR Protipožární spojka firebag 2'' | 6311 | FALSE
FRIAPHON trubka DN 100 3000mm bez hrdla | 960 | FALSE
FRIAPHON koleno 87° DN 50 | 148 | TRUE
FRIAPHON koleno 30° DN 100 | 230 | TRUE
Sada upevňovací a propojovací pro 2 kolektory KPC2 | 2250 | FALSE
List pilový 150mm-porobeton,sádrokarton roz. zubů 5mm (5) | 71 | FALSE
Krytka pisoáru T-2419P | 95.9 | FALSE
Zdroj SLZ 05 náhrada baterie 9V | 780 | FALSE
// Prodloužení 80/125 (1m) PP/plech | 795 | FALSE
R 585 Rozdělovač 3/4" 5 okr. | 955 | FALSE
Stojánková konzola Koratherm pro typ 20, 21 | 373 | FALSE
Vodoměr pro teplou vodu 3/4" suchoběžný | 2496 | FALSE
Kul. kohout přímý G 3/4" | 730 | TRUE
Skříň koupelnová střední | 3905 | FALSE
* Koncovka 80, pro komínek - pouze výdech | 524 | FALSE
Řídící plynová jednotka SR 2000z | 10100 | FALSE
HAWLE-spojka č.6385 40x28 PE/CU | 648 | FALSE
Baterie sprch COOL termostat, chrom | 2740 | TRUE
Lišta okrasná k WC JOOP, ořech | 4910 | FALSE
Izolace s Al folii LAROCK 40ALS 5000x1000x40mm | 1900 | FALSE
Ventil uz. nárožní V 30 211 616 DN 25 | 1350 | FALSE
IVAR-Koleno press s připoj.trubkou 16x15x165 | 204 | TRUE
Čerpadlo 1"EVFU-16-8-GU-080 400 V 35 m | 12225 | FALSE
Uponor lisovací T-kus red. MLC 16-20-16 | 312 | FALSE
Grundfos CUE 3 x 380-500V IP 20 2,2kW 5.6-4.8A | 19336.2 | FALSE
Grundfos CUE 3 x 380-500V IP 20 1,5kW 4.1-3.4A | 16039.4 | FALSE
Zásobník na spirálu | 4883 | FALSE
//Oddělovací prvek | 800 | FALSE
Zrcadlo kulaté 60cmx50 NOVATORRE 3 | 1487 | FALSE
ND DBV 1 /71-8066/ ventil proti přetopení /od1.9/ | 1960 | FALSE
DANFOSS ASV-I DN 20 uzav.měř.reg.a impuls.ven.s vnitř.závit. | 1557 | FALSE
Mříž PML 34-100-11dural + lišta | 2653 | FALSE
ESBE VRB 141 DN32-16 směšovač čtyřcestný 5/4" vnitř. závit | 2120 | FALSE
Úhelník děrovaný 50x100mm Rabovský | 39 | FALSE
Kotel P ZWSE 24-5 MFK CERACLASS ACU | 36990 | FALSE
DANFOSS USV-I DN32 5/4"reg.a měřící ventil | 2079 | FALSE
Klapka uzavírací ATLANTIS DN 50 plyn | 2230 | FALSE
Trubka PVC 50,8mmx1,5m | 95 | FALSE
Cívka k SLW 01 NK 24V | 200 | FALSE
Držák ovládání splachovaní | 205 | FALSE
Set Porter E + Novaflex 125cm | 1900 | FALSE
Kuželka term. ventilu (pro ventil 408,409) | 127 | FALSE
Hasák Catch S 1/2" | 866 | FALSE
Solární panel vakuový auroTHERM VTK 570 | 15500 | FALSE
VK 21 600/600 /985W/ BARVA | 4064 | FALSE
Zástěna 90 SDOP1 BRILLANT/TRANSP. sprch dveře | 11334 | FALSE
Tlak.nádrž 500l stojatá VAV k vodárně | 15900 | FALSE
Termostat TH480RB98 230V | 282.6 | TRUE
Baterie sprchová podom. ESMAI bez přísl., chro | 2495 | FALSE
WC mísa kombi HALL bez nádržky , bílé (nádržka 7341620000) | 4324 | FALSE
Kaskádová sada DN250, sada šachty | 20900 | FALSE
Kotel SOLINE 21 (20.9-27 Kw) | 22100 | FALSE
Umyvadlo 67 MIO s otv., do nábytk | 3225 | FALSE
Sada odhrotovačů ROGRAT-MSR (TH 16,20,26) | 5905 | FALSE
Čistič na baterie velký | 98 | FALSE
Pouzdro min.+ Al pr.133-80mm | 393 | FALSE
Vanička 100x120 DUSCHPLAN smaltovaná, bílá KALDEWEI | 13328 | FALSE
Mříž PMO 29-202-11 dural elox přírodní | 4574 | FALSE
Koleno 160/45° PLAST | 539 | TRUE
Kryt HALL | 2124 | FALSE
T kus pozink red 3"x6/4" | 399.8 | FALSE
+Průchodka střechou - šikmá (plech-hliník) pouze pro vertik.kom.koncovku | 970 | FALSE
ND stahovací šrouby U 26 na 6čl. | 19 | FALSE
AZB 649 vymezovací díl -4 x | 490 | FALSE
Sada pro připojení nepřímotop. boileru a kotle Maior | 1890 | FALSE
Výtok žlabu horizontální S | 101 | FALSE
Ruční sprcha | 220 | FALSE
Ventil PEVEKO EVPE 1025.02 | 6693 | FALSE
Vitodens 100-W 26 kw solo | 41110 | FALSE
VICTRIX ZEUS 26 SUPERIOR 4-26 KW nerez.zás.54L | 52400 | FALSE
Odkouření sdružené 100/100 svislé | 5160 | FALSE
/ Kroužek těsnící -náhradní (80mm) | 70 | FALSE
Čistič na odmaštění motoru 750ml | 108 | FALSE
Servomotor 90C (95C) | 11234 | FALSE
Detektor hořlavých plynů GS 133 | 901 | FALSE
Otopné těleso TREND 1800x403 Graumetallic | 9734 | FALSE
Kotel U Hercules ECO 10čl. 12-42kw | 85941 | FALSE
REFLEX SF 300/2 | 24541 | FALSE
Mosaz nátrubek red. 2"x 5/4" (271893)viega | 405 | FALSE
Čistič klimatizace, Den Braven | 320 | FALSE
Košík F119 | 530 | FALSE
ESBE Ventil termostat. VTC311 DN20 55°C 3/4" | 1470 | TRUE
Vsuvka 5/4"MS větší těs. plocha | 189 | FALSE
Haas ADRIA MAX černá,béžová dlažba,zlaté kov. | 14992 | FALSE
Ramínko chrom 350mm ploché | 412 | FALSE
/Koleno revizní 80-90° PLAST bílé | 455 | TRUE
/ Prodloužení 80-250mm PLAST bílé | 125 | FALSE
/Prodloužení 80-500mm PLAST bílé | 170 | FALSE
Poruch.signal.ALERT 8.1H 230V | 2790 | FALSE
// Odkouření kaskáda DN125/2 /KD/sestava pro 2 kotle 45KD | 10400 | FALSE
K22H 06621100-M10 Koratherm horizontal středový | 12234 | FALSE
Skříň um 100 INTEDOOR TEXAS | 10870 | FALSE
ND nástavec kouřový d=156 /U22/ | 2102 | FALSE
Objímka 313-318 dvoušroubková | 406.6 | FALSE
Izolace B8X40 k vým.B8x40 | 954 | FALSE
Vyhrdlovač D 28mm | 2843 | FALSE
Santech-vana Ariela L 160/80+nohy | 7500 | FALSE
Hlavice ventilační DN 100 | 905 | FALSE
Otopné těleso SMART DSM 1800x276 graumetalik | 12996 | FALSE
Ružice sprchová LUVIA třípolohová | 491 | FALSE
Lersen AI25 TOP ŽLUTÝ - horizont. | 49900 | FALSE
Flexi prodloužení 100/1000 I.G.C. | 590 | FALSE
Nástěnné ovládání servopohonu, plynulá regulace 0-100% | 1990 | FALSE
// Prodloužení 0,5m 80/125, 90 PP/plech /KD,KDZ/ | 502 | FALSE
Flexi hadice 1"-800mm s kolenem, ŠM | 252 | FALSE
Nábytkové umyvadlo 105 cm | 2290 | FALSE
Vana 170x70 CLASSIC DUO smaltovaná ,bílá KALDEWEI | 15606 | FALSE
MS kohout kul 63 x 2" vnitřní | 785.17 | TRUE
Redukce 6/4"x3/4" MS | 135 | FALSE
HVDT-VI anuloid | 17650 | FALSE
WC závěs KIND dětské+sedátko červ. půlené | 7960 | FALSE
Ventil třícestný přepínací | 2228 | FALSE
nohy kovové vaničkově Sanplast (ST1) | 640 | FALSE
Hrdlo dlouhé D75 s těsněním | 210 | FALSE
Skříň um 65 FÓLIE na nohách, buk | 6681 | FALSE
Izolace 35/9 /150m/kart/ 1" M | 12.69 | FALSE
Ruční lisovací kleště 25 | 8801 | FALSE
ESBE VTA321 /35-60C/ 3/4" vnitř. směš. termoventil | 1040 | TRUE
Vitosol 100F, solár. sestava s kondenz. kotlem 26 KW | 102790 | FALSE
Přechodka LIS plyn D64x2 1/2" vně 2611XL | 4099 | FALSE
Baterie dřez ARTTEC FD-0075 | 1834 | FALSE
Expanzní nádoba SD 35.10 STATICO s butylovým vakem | 3141 | FALSE
K10H 05882000M32 Koratherm horizontál s | 6837 | FALSE
Splachovač pisoáru SLP 99RZ | 8480 | FALSE
Ventil pojistný DUCO 1/2"x3/4" 4bar | 242 | FALSE
MS ND kroužek těsnící 63 | 11.9 | FALSE
FRIAPHON trubka DN 70 3000mm bez hrdla | 680 | FALSE
FRIAPHON odbočka 87° DN 100/100 dvojitá | 920 | FALSE
FRIAPHON redukce 200/150 | 800 | FALSE
FRIAPHON zátka DN 125 | 365 | FALSE
FRIAPHON zátka DN 150 | 365 | FALSE
FRIAPHON zátka DN 200 | 610 | FALSE
HACO mřížka VM 150x150U plastová, hnědá | 110 | FALSE
HACO mřížka větrací VM 20x20 K-krytka bílá | 72 | FALSE
HACO mřížka VM 400X130 D dveřní hnědá | 115 | FALSE
HACO had.spojka.kov HSK 100 | 40 | FALSE
DGRR 1535/0600 Grenada R /9010 | 2767 | FALSE
Inzerto ELECTRA žlutá 25x33 | 148 | FALSE
Ventil vypouštěcí 2450/I /do nádrž.plastové/ | 174.1 | FALSE
Stop-Rychlospojka 3/4" | 23 | FALSE
Adaptér 3/4" vnější | 10 | FALSE
Deska rovná čelní 300x400 | 381 | FALSE
Deska rovná čelní 300x700 | 693 | FALSE
Deska rovná čelní 300x2000 | 2045 | FALSE
Deska rovná čelní 400x400 | 485 | FALSE
Deska rovná čelní 400x1200 | 1397 | FALSE
Deska rovná čelní 400x1400 | 1605 | FALSE
Tyč sprch Apollo s mýdelníkem, chrom | 620 | FALSE
Lišta schodová HAVOS ALU - L.ALU "L" 10/250 LEŠTĚNÁ | 293 | FALSE
Mřížka sání DN125 s průchodem DN80 | 499 | FALSE
Obklad ON-LINE Cross Naranja oranžová 30x90 | 907 | FALSE
T-Kus 32-20-32 | 310 | FALSE
Inzerto - střed IVANA zelenošedá 25x33 | 98 | FALSE
Radik 33 500/2300 /6092W/ | 8171 | FALSE
Obklad FOLK Verde Listellato zelená 18x36 | 702 | FALSE
Hmoždinka SX 10x50 (50/1200) | 2.96 | FALSE
Skříň střed. záv. 50 INTEDOOR FLORIDA | 6672 | FALSE
Zástěna 90 TOP-Line Transparent, aluchrom | 12200 | FALSE
ND hořák M | 1495 | FALSE
ARISTON 50V CA-E plyn.závěs.komín el.zapal.50l | 12140 | FALSE
ND Ekoret - Víko pláště s izolací | 529 | FALSE
Skříň vysoká MONA sklo bílá/F25 pravá koš | 7457 | FALSE
Zástěna 100 ECDO1 stříbro/transparent | 8266 | FALSE
Obklad MISTICA sv. béžová 30x45 | 374 | FALSE
WC sedátko Agáta PLB-WC duropl..bílé | 955.5 | FALSE
Inseto SABIA Alfa béžová 20x20 | 41 | FALSE
Inseto SABIA Beta béžová 20x20 | 41 | FALSE
Sifon venkovní Charleston - bronz | 6409 | FALSE
SAPHO ANTEA 3 otvorová um. baterie s výp. - bronz | 3908 | FALSE
SAPHO rohový ventil 1/2"x3/8" - bronz | 825 | FALSE
Dlažba GEOLOGIA Rojo 45x45 | 407.5 | FALSE
Šamotová deska "B" malá H635/H650 | 103 | FALSE
Žlab odtokový klasik L-600mm vč.sifonu ( | 3045 | FALSE
Sestava regulace 23511.10 | 1500 | FALSE
AFG 8150 | 9000 | FALSE
Propojení pro čerpadlo | 950 | FALSE
OT EURO 500/100, chrom | 3290 | FALSE
Sprchové dveře Fantasy 900 | 6714 | FALSE
Baterie um. stojánková bez výp. Kasiopea ECO-STOP (aqualine) | 839 | FALSE
Baterie sprch Surf termostat,bez přísl. chrom | 1990 | TRUE
Mřížka horní 22/1000 | 83 | FALSE
Dřez. bez.ramínka ST 3046 CR | 690 | FALSE
Konvektor FMK18-200-14-01 ATYP +izolace | 6292 | FALSE
Spojovací manžeta pr.100mm /obj.s vrutem/ | 99 | FALSE
Zásobník DTR 220/12 | 1000 | FALSE
Pedrollo 4 SR6/9 400V | 10950 | FALSE
REFLEX Rexon 200 ocel.beztlak. nádoba | 8395 | FALSE
PMO atyp 18-250-21 dural + podpěry 8ks | 4020 | FALSE
Soprava WC pro hr.montáž el.splach. | 1693 | FALSE
Kartuš CA/5000 040 nízká | 330 | FALSE
Trubka kan. 100x320 STILLA | 70 | FALSE
K20V18000366M32 Koratherm vertikal středový (Barva) | 10433 | FALSE
K22H 06621000-M32 Koratherm horizontál (středový) Barva | 13972 | FALSE
Zástěna 90 PU13P transparent/chrom jednokř.dveře, levé | 17360 | FALSE
Umyvadlo 60x44 FLOW | 4850 | FALSE
Zdroj záložní APC UPS CyberFort 550 VA | 2500 | FALSE
Sluneční kolektor KTU 9R, plocha trubic | 23990 | FALSE
Ohřívač OKC 300 NTRR/Solar set | 30208 | FALSE
R 950 uzávěr kul. 3/8" (páka) A-A | 148 | FALSE
Spojka přesuvná PRAGMA 160 | 134 | FALSE
Spojka přesuvná PRAGMA 200 | 198 | FALSE
Spojka přesuvná PRAGMA 200 | 129 | FALSE
R 259C kulový uzávěr 1"x28 se šrob. | 444 | FALSE
K11V 16000662-M10 Koratherm vertikall středový | 7159 | FALSE
Radik Klasik - R - 20-554/1000 /litina/ocel (1150) | 2502 | FALSE
WRO 304 DN 12 CATS AISI 304 (5m) 1/2" | 750 | FALSE
Radik Klasik - R - 21-554/1600 /litina/ocel (2448) | 4003 | FALSE
Radik Klasik - R - 22-554/1400 /litina/ocel (2792) | 4207 | FALSE
Radik Klasik - R - 22-554/1800 /litina/ocel (3589) | 5084 | FALSE
Radik Klasik - R - 33-554/800 /litina/ocel (2285) | 4305 | FALSE
Radik Klasik - R - 33-554/1400 /litina/ocel (3999) | 6124 | FALSE
Radik Klasik - R - 33-554/1800 /litina/ocel (5142) | 7335 | FALSE
Set připoj armat pro CGB 35/50 | 1785 | FALSE
Skříňka rozvodná 12/8+MS 930x680-780x110 RS4 | 2790 | FALSE
Stůl pracovní 1200x550x835mm (Potrubar) | 5155 | FALSE
SOLAR SET 1T | 76300 | FALSE
Grundfos UPS 20-60 130 230 V oběhové | 4213 | FALSE
Ohřívač OKCE 300l S /1MPa stac. | 17458 | FALSE
KDO-E 750/1320 el.žebřík + s tyčí 600W | 2020 | FALSE
Baterie dřez TRENDO STAR vytahovací sprška, chrom | 7766 | FALSE
Siko-Zástěna TGS 490T 90 transtarent | 21000 | FALSE
Siko-vana Fortuna P 160/100 | 5874 | FALSE
Siko-panel Fortuna P 160 bílý | 1840 | FALSE
Hydrant DN25, 20m, bílý, sklo, 650x650x285 | 6800 | FALSE
Sedátko zpomalovací CONNECT CUBE | 2850 | FALSE
WRO 304 DN 8 CATS AISI 304 (5m) 3/8" | 650 | FALSE
ESBE VRG 132 DN25-6,3 směšovač trojcestný 5/4" vněj. závit | 990 | FALSE
PPR kohout D 20 kulový zahradní | 165.4 | TRUE
Sestava ZSB 22-3 C+ST 120-2E | 53490 | FALSE
Měřič tepla UH50-A82 ULTRAHEAT - DN100 | 39890 | FALSE
Radik CLEAN 30 900/1400 | 6765 | FALSE
Isoplus těs.kruh pr.90 | 200 | FALSE
SAPHO Bat. vanová kohout. s přep. | 2825 | TRUE
Konvektor FMK 42-300-09-11 nerez bez ven | 13401 | FALSE
Obklad FASHION Coral červená 25x40 | 316 | FALSE
Ventil pojistný T 2848 1/2" Myjava /malý-nový typ/ | 364 | FALSE
Skříň vysoká NORDIC/NEW YORK Pravá s košem bílá/ořech | 5200 | FALSE
Baterie um 150 METALIA 57, chrom/bez ram/ | 1321 | FALSE
QSPE prodl koleno 90* | 180.4 | TRUE
Prodloužení 160/250mm PLAST | 329 | FALSE
Těsnění k připojovacím hadičkám do stoj. | 5 | FALSE
Kartáček D 35 na čištění trubek | 130 | FALSE
Montážní sada ROFIX SANISET 9-13 | 3472 | FALSE
Zástěna 100 JAZZ Line, aluchrom/čiré sklo | 14510 | FALSE
WMD 76126 | 555 | FALSE
Boki-ATYP FMK-18-686R09-02-201901 | 15917 | FALSE
Boki-ATYP PMO-18-686R11-02-201901Roh.mříž světl.bronz | 15089 | FALSE
-Koleno 60/100-90° Plast/Plast | 825 | TRUE
Teleskop trubka 350-530mm DN150 NEREZ 3složka | 1410 | FALSE
Krajcar zrcadlo osvětlení +2x skříňka bílá | 5950 | FALSE
Skříň horní závěs 50, bílá | 3042 | FALSE
ASTIP PS 150 TO zdroj záložní bez bat. (obyč.čerp.) | 3558 | FALSE
ASTIP PS 150 T1 zdroj záložní (50W-2h,obyč.čerp.) | 5858 | FALSE
Umyvadlo 60x46 MERIDIAN , bílé | 1990 | FALSE
ND Odřezávač popela DOR 25MAX + 32DOR | 275 | FALSE
SANTORINI 400 x 1134 | 2256 | FALSE
Těsnění na boční stranu dveří u pantů | 100 | FALSE
Radik POZINK 33 900/800 | 16970 | FALSE
Umyvadlo 85 DREJA | 2100 | FALSE
Podhlavník COSMO stříbrný | 900 | FALSE
Pásek zip 3,5x 370 černá | 1.4 | FALSE
Skříň INTEDOOR vysoká + nožičky, bílá | 4874 | FALSE
MS spojka 90x90 | 528.85 | FALSE
Poklop D400 GU BO | 4027 | FALSE
HT ventil přivzduš. VENTILAIR DN 70/80/100 abusanitair | 990 | FALSE
EKO KOMFORT 25kW pravý | 59000 | FALSE
Příruba CIMM 150x3 1" (AFE-AFESB 150) | 278 | FALSE
Komín.potrubí 1m D80mm | 400 | FALSE
Mirelon PÁS+C3 10mm/1,20x50m | 3400 | FALSE
Izolace 76/9 /48m/kart/ M | 34 | FALSE
Izolace 48/13 /70m/kart/ 6/4" M | 29.2 | FALSE
Sanitární silikon bílý 310 ml RL, Den Braven | 89 | FALSE
Baterie dřez GEOS s výsuv.sprchou,kapučino | 3605 | FALSE
Koš s nášlap. zved. 5L | 547 | FALSE
Ružice radiátor.1 levá | 20.2 | FALSE
Grundfos TPD 65-170/4 A-F-A-GQQE 3kW | 72909.2 | FALSE
Rychlospojka 3/4" | 21 | FALSE
Adaptér pro 2 rychlospojky, mosaz | 40 | FALSE
Vana 160 ARTIC Offset Pravá, bílá | 7479 | FALSE
KSB přísl.přírubová zp.klapka DN 80 | 7364 | FALSE
Tlak.nádrž 300l stojatá VAV k vodárně | 9316 | FALSE
Skříň základní GT-VKMG 4 | 1290 | FALSE
Těsnění pro průchod rovnou střechou 130mm | 1459 | FALSE
Zástěna 75 PSS PEARL pevná stěna sprcho | 2512 | FALSE
NV GS 330 | 9000 | FALSE
HR 100R - Centrální vent. jednotka pro byt s rekuperací tepla | 6750 | FALSE
+ koax. trubka 60/100 revizní | 1390 | FALSE
Kartuš pro PRESTO 60 B | 2582 | FALSE
Vana 180x80 cm SUN (ecco) | 9167 | FALSE
Nohy k vaně (Idea Standard) | 575 | FALSE
Ventil trojcestný směšovací VXG48.20 | 1550 | FALSE
**Koleno 80/125-45° AL | 750 | TRUE
+Prodloužení 60/100-2000mm AL bílé | 1450 | FALSE
Grundfos UPS 25-100 180 230 V oběhové | 12641 | FALSE
//Revizní kus přímý 80/125 PP | 1620 | FALSE
KG trubka DN 400 6000mm SN 8 1/ | 10721 | FALSE
POLO-KAL NG koleno 75/15° | 97 | TRUE
Vana 150 BeHappy Pravá, bílá | 6603 | FALSE
Dvojitý pomoc.kontakt pro pohon | 2036 | FALSE
ROCAM mobile č/b basic | 67259 | FALSE
Ruční sprcha TOP4 bílá | 840 | FALSE
GHG 660 pájka | 3700 | FALSE
Ohřívač ZB nepřímotopný | 34900 | FALSE
Tvarovka Šamot H418/412 300x100x20 | 100 | FALSE
Aquamat vak 35 l staré prtovedení (otvor 105mm) | 488 | FALSE
Radik PLAN VKM 21 600/400 | 5599 | FALSE
Víko na WMK | 390 | FALSE
R2C/6 ROSENDAL 420 x 1500 | 14010 | FALSE
Přesuvka LIS voda D28 Cu | 118 | FALSE
Hadičník 3/8"x13 s vnějším závitem | 51 | FALSE
KG odbočka dvojitá 45° DN 125/100 /100 5/9 | 582 | FALSE
Trubka kan. 100x3000 STILLA | 537 | FALSE
* Prodloužení DN80, 1000 mm, DAGAS | 535 | FALSE
Grundfos TP 100-160/2 PN 10 400 V glykol | 35271.6 | FALSE
REFLEX EN 25/3 plochá | 1342 | FALSE
POLO-KAL NG čistič 125 | 849 | FALSE
Oblouk LIS NEREZ 90 D35 A/A 2316 | 529 | FALSE
Držák ovládání staré nádržky | 252 | FALSE
Set sprchový ruční/hlav sprcha, chrom bez přísl. | 2478 | FALSE
Koupelnový kanálek NOK 750x80mm | 5910 | FALSE
JAGA připojovací sada k podlaze COLO | 1390 | FALSE
Vana 150 MEDEA levá, bílá | 8899 | FALSE
Odkouření CERACLASS-prodloužení 350 mm AZ 363 | 590 | FALSE
ESBE Servopohon ARA 659 24V, 120s (0-10V) | 3940 | FALSE
Skříň zrcadlová 60 (levá) , bílá | 3075 | FALSE
Želetava AFRODITA krbová kamna | 31500 | FALSE
Santech-panel Ariela P 160 | 2100 | FALSE
Držák sprchy posuvný chrom | 826 | FALSE
DANFOSS USV-M DN32 5/4"reg.a měřící vent | 1801 | FALSE
DANFOSS USV-M DN40 6/4"reg.a měřící vent | 1957 | FALSE
Nohy ESTAP | 350 | FALSE
Držák ručníku dvouramenný ohnutý CR | 650 | FALSE
KSB přísl.Amarex stac.instal.vedení.lanem vert.usaz. 4,5m | 9566 | FALSE
Radik PLAN VKM 22 900/700 | 8044 | FALSE
Skříň um 75 DREJA ZÁVĚSNÁ vč.umyvadla, bílá | 6075 | FALSE
WILO COR 1 WJ 401 EM aut.dom.vodárna AKCE | 12666.67 | FALSE
Protool MXP 1000 | 5500 | FALSE
ABB Přístroje IP | 200 | FALSE
K10H 05141800-M10 Koratherm horizontál | 5061 | FALSE
Siko-Vana 150/100 LAGUNA VICTORIA, pravá | 3774 | FALSE
Siko-podhlavník zelený (pro vany Basic) | 496 | FALSE
Přechod vlna-hrdlo200mm | 209 | FALSE
IVAR Rozdělovač 4 cestný, bez skříně,univerzální | 16340 | FALSE
Prodloužení 200/2000mm PLAST | 2549 | FALSE
Baterie bidetová podom SEINA SE 982 | 2000 | FALSE
Držák police do tloušky 6mm | 363 | FALSE
Držák na ručník 350mm | 487 | FALSE
Čtyřháček BORMO jednoduchý, chrom | 396 | FALSE
Šestiháček BORMO jednoduchý, chrom | 487 | FALSE
Držák ručníku BORMO jednoduchý 360mm, | 396 | FALSE
Tyč el. 600W 70cm bez T-kusu | 977 | FALSE
Tyč el. 800W 90cm bez T-kusu | 1017 | FALSE
Rems Solar-Push K Set PVC nový typ | 12790 | FALSE
K21H 06621200-M-32 Koratherm horizontál středový BARVA 32 Anthrazit Metallic | 14002 | FALSE
Dřevojas Dreja SV 50 K Buk s košem | 7458.33 | FALSE
Mříž PM 120/16 Al | 1645 | FALSE
Mříž PM 160/20 Al | 2547 | FALSE
Mříž PM 280/20 Al | 4118 | FALSE
Mříž PM 180/28 Al | 3486 | FALSE
Výměník deskový ALFA LAVAL CB 52-30L | 17992 | FALSE
Dlažba DEFILE II.jakost světle bežová 45x45 | 249 | FALSE
Mříž PM 100/42 Al | 2726 | FALSE
Mříž PM 240/42 Al | 5683 | FALSE
FRANKE dřez KBG 110-34 GRAFIT | 8300 | FALSE
Lišta okrasná krycí Tmavý bronz 2000mm | 240 | FALSE
Zásobník 300L | 15900 | FALSE
Store 500 pro zásobník | 850 | FALSE
Podlahová vpusť, 100x100 DN 40, mříž PP | 152 | FALSE
Zástěna 120 TOP-Line Transparent, aluchrom | 7900 | FALSE
Skříň pod um 65 LYRApack závěs, bílá | 3081 | FALSE
PLAN VK 21-500/500 | 4118 | FALSE
Zástěna 90 TOP-Line čiré sklo +Aqua Perlle, bílá | 6100 | FALSE
Zástěna 90 TOP-Line Trasparent, bílá | 10480 | FALSE
Centrická přechodka 200/160 | 1899 | FALSE
Obklad MIKADO bílá 19,8x39,8 | 412.5 | FALSE
Obklad MIKADO šedá 19,8x39,8 | 412.5 | FALSE
Obklad MIKADO oranžová 19,8x39,8 | 412.5 | FALSE
Baterie sprchová termostat. BIRILLO NEW | 6010 | TRUE
* Vsuvka s kontr.otvorem 0,34 m pr.80 AL | 979 | FALSE
POLO-KAL NG odbočka 110/110/45° | 296 | FALSE
POLO-KAL NG odbočka 110/50/87.5° | 296 | FALSE
K21H 06621200-10 Koratherm horizontál středový | 11668 | FALSE
Baterie um NOBLESS-TRIAL s výp chrom | 1652 | FALSE
Baterie van 150 NOBLESS-TRIAL bez přísl chrom | 2478 | FALSE
Linea plus stěnový v050 d140 t10 | 6949 | FALSE
Koleno 32-45° GT-MP-W | 349 | TRUE
Vývod stěnový pro sprchu | 313 | FALSE
Zástěna 100 PUR LIGHT Levé Alu chrom 07 | 13300 | FALSE
Solární regulace Helios Pro-comfort | 4395 | FALSE
PPR trubka D 90 PN20 | 611 | FALSE
K11V 18000662M42 Koratherm vertikall středový-gold | 9230 | FALSE
Sporák plynový 4 hořáky bílý, trouba STOP GAS MGN 51100 GW | 4124 | FALSE
Těsnění 5/4" | 4.1 | FALSE
Siko- Anton 80x60 zrcadla | 411 | FALSE
Připojovací modul pro termostatické hlavy | 4221 | TRUE
Skříň um 75 KRAJCAR F1, buk/bílá na noži | 7210 | FALSE
Skříň um 75 KRAJCAR F1, buk/bílá na noži | 5991 | FALSE
Obklad CASANOVA Red 20x50 | 582.5 | FALSE
Ružice 1"-3/4" pravá | 27 | FALSE
JOHN WOOD JW 402 T 150l stacionar,komín,45,7x154,5 9,4kw | 14590 | FALSE
Klíč na nipl 1" l=800mm | 656 | FALSE
Vsuvka pozink red. 6/4"x5/4" | 54.6 | FALSE
Termopohon 12V DC | 980 | TRUE
Ventil termostatický přímý | 260 | TRUE
Bombato ALLEGRO žlutá 25x5 | 82 | FALSE
Bombato-roh ALLEGRO žlutá 3 | 115 | FALSE
Bombato-roh INDIA oranžová 2,3 | 107 | FALSE
Dlažba NEO béžová 30x30 | 247 | FALSE
Inzerto-výřez SEASON Blanco 31,6x95,3 | 959 | FALSE
IVAR Rozdělovač DUAL-MIX CI557U 7 C. P3 Max-podomítková | 20400 | FALSE
Mozaika 5x5 DEFILE hnědá (set 30x30) | 297 | FALSE
Rozeta DEFILE béžová 45x45 | 495 | FALSE
Obklad PHILOSOPHY Acero béžová 25x45 | 615.833 | FALSE
Mozaika RAINBOW červená 25x33 | 87 | FALSE
Dlažba TUAREG Arena 33,3x33,3 | 330 | FALSE
Panel TENDER Blue K4-P3 modrá 32,5x97,7 | 591 | FALSE
Obklad-dekor FASHION Verde zelená 25x40 | 166 | FALSE
Úchytka 1/2" pozink 120x 40mm | 25 | FALSE
Listela BAMBUS INCA Zefir zelená 25x4,8 | 66 | FALSE
Dlažba BAMBUS BAMBO Zefir zelená 33,3x33,3 | 291 | FALSE
Obklad PALETTE Viola fialová 30x60 | 374 | FALSE
Listela PALETTE Viola nacinana fialová 7x60 | 149 | FALSE
Dekor HOMME D1 černá 25x17,9 | 108 | FALSE
ACTARIS montážní sada V 3/4" | 190 | FALSE
Kohout 1/2" I/A křídlo voda 160°C | 162 | TRUE
Kohout zahradní 1/2" voda 90°C | 151 | TRUE
924 B uzavírací klapka páková DN40 (corex) | 1470 | FALSE
Tablety na pánve, fritézy | 80 | FALSE
Prodloužení koax. trubek 80/125 (1m) | 1950 | FALSE
Koleno 90° 80/125 koaxialní Baxi | 2105 | TRUE
Zásobník TUV S 160-1 23/31 přímý ohřev | 19990 | FALSE
El.topná vložka - EHE 6kW | 12069 | FALSE
Izolace 42/25 /48m/kart/ 5/4 M | 73 | FALSE
Vana LIVING 170x75 bílá s konstrukcí a L-panelem | 25185 | FALSE
Kohout kul.prač rohový | 111 | TRUE
ESBE VZA 162 1" Přepínací ventil se servem | 1810 | FALSE
Vanička ESTAP ATLANTIC 80x80x12 | 980 | FALSE
Vtok dvorní s plast. rámem plst.mřížkou 244x244mm | 4036 | FALSE
Filtr plynový FO25F DN25 | 1580 | FALSE
K22H 05881800-M10 Koratherm horizontál středový | 14935 | FALSE
Kryt na sifon chrom | 3214 | FALSE
Kontramatka | 12 | FALSE
Koncovka střešní černá,1000mm | 3299 | FALSE
Baterie vanová podom. MOAI s přepínačem chrom | 3493 | FALSE
JAGA MINI CANAL v019 d250 š42 mř. DNA pevná DESIGNO AL elox přírodní | 31594 | FALSE
JAGA konvektor MINF.008 300 19.101/AS | 18213 | FALSE
Výtoková hubice FIORE | 1268 | FALSE
*Prodloužení 80-1000mm AL bílé | 380 | FALSE
+Koleno 60/100-90° AL bílé | 490 | TRUE
/ Koleno 80-45° PLAST bílé | 105 | TRUE
-Revizní kus přímý 60/100 PP | 970 | FALSE
Th 42PZ 3/4" kulák se servop. nerez | 2400 | FALSE
Vana 180x80 CASSANDRA, bílá | 8656 | FALSE
Vrchní díl kalíšku podlah. vpusti | 22 | FALSE
Baterie um 100 METALIA 57, chrom | 1569 | FALSE
Mříž PMO 26-150-11-02 dural svět. bronz | 3038 | FALSE
Hadice 1/2" flexiGas 250-520 vnitřní/vnější | 363 | FALSE
Siko-Selma koš 51cm | 295 | FALSE
Pisoár SLPN 01E nerez | 24000 | FALSE
Kotel 17 KDZ možno na zásob.kondenz. | 36700 | FALSE
Dlažba CHATEAU béžová 45x15 (set 6 ks) | 908 | FALSE
Objímka bez tlum. vl. 32-35 | 11.13 | FALSE
ND Táhlo ovládání kruh.tyč F10 | 74 | FALSE
Siko- Skříňka s umyvadlem 110x33.5x85 | 10076 | FALSE
Siko- Sedátko WC Victoria s kovovými panty | 1110 | FALSE
Vanový odtokový komplet s přep.ClickClack,BeHappy | 731 | FALSE
Lišta okrasná krycí tmavý bronz 1750mm | 275 | FALSE
Krytka na ventily standart-černá | 22 | FALSE
Konvektor FPT 18-250-11-01 | 11629 | FALSE
Uponor lisovací přechod MLC 20-1" s vně.závitem | 139 | FALSE
Radik Klasik - R - 21-600/500 /litina/ocel | 2216 | FALSE
Baterie van 150 IRIS 4 kompletní BRONZ | 7920 | FALSE
Siko-Skříňka nízká 50cm + koš | 3017 | FALSE
GARDENA Zeolit 5L | 454 | FALSE
Polička NOVATORRE 9, sklo/chrom 600x1200 | 577 | FALSE
Zástěna čtvrkruh 90 hliník/čiré sklo 5 mm | 3991.66 | FALSE
Vrtací korunka 65 mm SDS - Plus 160 | 789.33 | FALSE
Bity 1/4" PL , PH , jednostranné, 10 dílů | 64.38 | FALSE
Šroubení svor pro plastovou trubku 16x2 - M24 | 129 | FALSE
Siko-wc závěc Victoria Roca | 3101 | FALSE
Klič stavitelný se stupnicí 305 mm | 162.41 | FALSE
Sekáč plochý 26x7 mm, 230 mm | 178.34 | FALSE
Vrták SDS+ 14.0/210 mm, 4 břity | 84.58 | FALSE
Kladivo 600 g, tes.extra dl., magnet, dřevěné TPR | 720.53 | FALSE
Siko-Vana 160/105 LAGUNA VICTORIA, NEW L | 4158.4 | FALSE
Dlažba ARKESIA Grafit 60x30, mat | 466 | FALSE
Obklad KILIMI Cielo 25x40 | 291 | FALSE
ESBE VTA577 /10-30C/ 6/4" převl.+1" vně. směš.termoventil (chlazení + podlahovka) | 2500 | TRUE
Kroužek pod baterii PI 183 zlatý | 260 | FALSE
PPR zástřik D 63x2" vnitřní BÍLÝ | 682 | FALSE
PPR zástřik D 20x1/2" vnější BÍLÝ | 49.6 | FALSE
PPR zástřik D 25x1/2" vnější BÍLÝ | 57.7 | FALSE
Mřížka horní 33/700 | 85 | FALSE
Ruční sprcha DN15 stavitelná 3polohy LOGO 3S, chrom | 728 | FALSE
PEVEKO Cívka Ac 230/65 k vent. EVPE 1040.02/B | 3974 | FALSE
Zástěna 90 HOUSTON brillant/matt glass | 3742 | FALSE
Inserto JURA Beige Beta 10x10 | 41 | FALSE
Inserto JURA Beige Gamma 10x10 | 41 | FALSE
Žlab sprch 80 SQUARES/LEŠTĚNÝ | 3100 | FALSE
Obklad VIVIDA Rosa Struktura červená 30x60 | 424 | FALSE
Listela VIVIDA Rosa červená 2,3x60 | 224 | FALSE
Lepenka v kýblu sada 4 kg šedá | 359 | FALSE
Dlažba KRETA 270 30X30 hnědá | 141 | FALSE
Vana 140 COLUMBIA, bílá | 5600 | FALSE
Listela VELVET Daisy Negro černá 5x50 | 131 | FALSE
Grundfos SB 3-35A 230V AKCE 15 m s plov.spínačem | 6825 | FALSE
ND Manometr pro Rotest RP50 60 bar | 461 | FALSE
Uponor nerez rozdělovač s průtokoměry 11 okr. | 11096 | FALSE
Přechodka DN200/180 | 2499 | FALSE
KLC 1500/450 806W | 1610 | FALSE
KLCM 1820/450 916W | 2196 | FALSE
Logasol KS 0110 | 13550 | FALSE
Exp. 80/10bar | 9446 | FALSE
Dlažba TAURUS NEVADA 73S 29,8x29,8 II jakost | 149 | FALSE
Obklad SAMBA cihlová 25x33 | 247 | FALSE
Skříň s um 55 ZARJA, bílá | 2849 | FALSE
Segment D20 ohýbací na Swing | 536 | FALSE
Skříň s um 65 ZARJA, bílá | 3269 | FALSE
ROJEK KDR 801 | 3900 | FALSE
Haas vychlazovací smyčka Grand Max plus,Kalmar | 1566 | FALSE
Těleso světlíku 100x100x40 | 2274 | FALSE
Sifon pro světlíky (pach. uzávěr + těsnění) | 360 | FALSE
SAHARA Maxx HX11.UWALAB.JKC | 26310 | FALSE
SAHARA Maxx HX22.UWARAB.JKC | 28770 | FALSE
Kohout 2 1/2" A/A páka voda 160°C | 2797 | TRUE
TC3W 500x1210 Taifun-bílá | 4790 | FALSE
Rošt rohový KLASIK desing 3 leštěný | 1523 | FALSE
PURMO Hygiene 10 300x 800... P=278,4 W | 953 | FALSE
PURMO Hygiene 10 300x1000... P=348 W | 1106 | FALSE
PURMO Hygiene 10 450x3000... P=1494 W | 2814 | FALSE
PURMO Hygiene 10 900x 500... P=451,5 W | 1237 | FALSE
PURMO Hygiene 10 900x1200... P=1083,6 W | 2234 | FALSE
PURMO Hygiene 10 900x1600... P=1444,8 W | 2803 | FALSE
PURMO Hygiene 10 900x3000... P=2709 W | 4818 | FALSE
PURMO Hygiene 20 300x 500... P=315 W | 1259 | FALSE
PURMO Hygiene 20 450x 500... P=431,5 W | 1347 | FALSE
PURMO Hygiene 20 500x 500... P=469 W | 1555 | FALSE
PURMO Hygiene 20 500x2000... P=1876 W | 3712 | FALSE
PURMO Hygiene 20 900x 700... P=1061,2 W | 2858 | FALSE
Osoušeč rukou Ariel LF2400 autom | 5034 | FALSE
Deska rovná čelní 500x1800 | 2185 | FALSE
Deska rovná čelní 500x2000 | 2413 | FALSE
Axialní ventilátor B-100 | 528.6 | FALSE
Axialní ventilátor B-120 Doběh | 1000 | FALSE
Axialní ventilátor B-120 Šňůrka | 916 | FALSE
Axialní ventilátor B-120PLUS Hygrostat | 2344.5 | FALSE
Axialní ventilátor B-100 Infra | 1588.2 | FALSE
POLIPHON koleno 67° DN 70 | 66 | TRUE
POLIPHON redukce asymetrická 100/70 | 102 | FALSE
Kohout LIS kul D35 2270 | 2331 | TRUE
Prodloužení 125/500 mm *plast | 319 | FALSE
Podpěra komínová DN125 | 1799 | FALSE
MS šroubení DN 32 x1" lepení x vnitřní závit PVC tlak | 87 | FALSE
Korpus MIO 63 k umyv.bílý | 2833 | FALSE
Přísl.přip.skup. bez reg.tlaku vody (305960) | 1580 | FALSE
Inzerto PARIS světle béžová 19,8x39,8 | 247 | FALSE
Inzerto PARIS tmavě hnědá 19,8x39,8 | 247 | FALSE
Dlažba SPIRIT hnědá 45x45 | 578 | FALSE
Obklad CONCEPT bílá 19,8x39,8 | 297 | FALSE
Obklad CONCEPT světle béžová 19,8x39,8 | 330 | FALSE
Bombato CONCEPT hnědá 19,8x3 | 48.5 | FALSE
Bombato CONCEPT šedá 19,8x3 | 48.5 | FALSE
Listela CONCEPT Celine béžová 25x5,3 | 98.5 | FALSE
Listela CONCEPT Akcent červená 25x1,5 | 57 | FALSE
Bombato LINEA cihlová 25x5 | 82 | FALSE
Bombato LINEA cihlová 25x2,3 | 65 | FALSE
Listela REMIX modrá 25x4,3 | 65 | FALSE
Obklad FROSTICA světle zelená 19,8x39,8 | 379.5 | FALSE
Obklad FROSTICA světle tyrkysová 19,8x39,8 | 379.5 | FALSE
Obklad FROSTICA tyrkysová 19,8x39,8 | 379.5 | FALSE
Listela SHIKOKU béžová 25x4,5 (set 3 ks) | 247 | FALSE
Dlažba ALLEGRO žlutá 33,3x33,3 | 462 | FALSE
Dlažba ALLEGRO červená 33,3x33,3 | 462 | FALSE
Obklad ALLEGRO bílá 25x33 | 379.5 | FALSE
Listela ALLEGRO žlutá 25x6 | 65 | FALSE
Bombato ALLEGRO oranžová 25x3 | 65 | FALSE
Bombato ALLEGRO červená 25x3 | 65 | FALSE
Bombato INDIA oranžová 25x5 | 73.5 | FALSE
Obklad NEO šedá 20x25 | 164.5 | FALSE
Listela NEO šedá 20x6 | 32.5 | FALSE
Dlažba NEO šedá 30x30 | 247 | FALSE
Dlažba DEFILE světle béžová 45x45 | 462 | FALSE
Dlažba DEFILE béžová 45x45 | 578 | FALSE
Dekor PHILOSOPHY Faggio světle béžová 25x45 | 290.83 | FALSE
Dekor PHILOSOPHY Faggio světle béžová 25x45 | 290.83 | FALSE
Inzerto Murano FASHION Zefir zelená 25x40 | 216 | FALSE
Listela FASHION Verde zelená 12,4x40 | 124 | FALSE
Mozaika 2,3x2,3 ALTEA Nero černá lesk (set 30x30) | 74 | FALSE
Dlažba PALETTE FARBI Blue tyrkysová 33,3x33,3 | 299 | FALSE
Dlažba PALETTE FARBI Viola fialová 33,3x33,3 | 299 | FALSE
EKOCIS žumpa otevřená + záklop | 10920 | FALSE
Kohout 3/4" I/A křídlo voda 160°C | 227 | TRUE
ABO 623B Uzavírací klapka páková DN32 (corex) | 940 | FALSE
ABO 623B Uzavírací klapka páková DN40 (corex) | 940 | FALSE
1334 Horizontální připojení pro Cerapur Modul (vlevo nebo vpravo) | 3990 | FALSE
Ventil uzavír.FABA 22.046 DN 25 PN16 | 2950 | FALSE
Pružina náhradní do nůžek Walter | 65 | FALSE
K 370/1800 ATYP | 1950 | FALSE
Vsuvka 1/2"-1/2" redukovaná | 42 | FALSE
Zástěna 100 PUR1 A7/chrom aqua-perle | 11160 | FALSE
Konvektor FMK 18-275-09-11 nerez bez ven | 7541 | FALSE
Podlahový konvektor FLT 2800/90 vč.mřížk | 22597 | FALSE
Prodloužení šneku o 1 M+žlab | 4500 | FALSE
Vložka výpusti | 164 | FALSE
Konvektor F1T 26-200-09-11 NEREZ s vent. | 13679 | FALSE
TACONOVA-průtokoměr 3/4" 3-12l/min | 430 | FALSE
Grundfos SOLAR 15-80 130 230 V | 5270.2 | FALSE
Dr. VAP -III.Turbo Professionál el. úpravna vody | 1648 | FALSE
Hadice 3/4 Flexi 100cm vnitřní/vnější | 543 | FALSE
Hadice 1/2" Flexi 30 cm vni/ vni | 202 | FALSE
FW 100 týdenní termostat ekviterm, 1 okruh | 4990 | TRUE
Keramia Pro PRO100DV+HA5600 skříňka s um. | 6714 | FALSE
AEG FTE 600 SN Reg.teploty s čidlem | 1980 | FALSE
K10V 12000144M32 Koratherm vertikal středový BARVA | 2659 | FALSE
K21H03661200M14 Koratherm horizontal středový barva | 9644 | FALSE
Sedátko WC FLOW soft close | 4340 | FALSE
SN3W 500x1210 Sorano | 5475 | FALSE
Ventil pojistný DUCO 5/4"x6/4" 2,5bar | 3237 | FALSE
Grundfos EF 30.50.11.A2.1.502 230 V(plovák,2") | 30102.8 | FALSE
Koncová stěna SB 100, UNI | 147 | FALSE
Hadice sprch. 150cm BRONZ | 800 | FALSE
Mříž PML 30,5-198,5-11 | 5019 | FALSE
+Střešní koncovka 60/100 AL černá (nad520/660pod) | 1850 | FALSE
Šroubovák extra dlouhý plochý 6,5 mm | 159.14 | FALSE
Wc mísa závěsná REKORD | 1690 | FALSE
Klíče očkoploché, 8 - 19 mm, 8 dílů | 171.36 | FALSE
Klíč stupňovitý vodárenský 100mm | 268.53 | FALSE
Kleště kombinační 165 mm | 66.13 | FALSE
Nůž odlamovací | 244.48 | FALSE
Stěrka malířská 50 mm, broušená planžeta | 29.5 | FALSE
Klíče zástrčné sada 9 dílů, 950 PKL/9 SMN | 640.02 | FALSE
* T-kus 80 | 830 | FALSE
Šroubení reg 1/2" roh. + 3/4" EURO Regutec | 305 | FALSE
Siko- Sprch.kout R550,bílý,chinchila | 6295 | FALSE
MS kohout kul 32 x 1" vnitřní | 263.89 | TRUE
MS kohout kul 25 x 3/4" vnitřní | 203.32 | TRUE
Mříž PMO 29-125-11 03 dural-tmavý bronz | 2924 | FALSE
Kryt ARTIC 45 | 1681 | FALSE
K10V 20000218M-32 Koratherm vertikál středový, barva 32 | 3917 | FALSE
K20H 06621400-M-10 Koratherm horizontál středový | 11477 | FALSE
K11V 10000588-M-35 Koratherm vertikall středový | 6118 | FALSE
Osvětlovací rampa 50, ořech | 748 | FALSE
Umyvadlo 70x54 SAN REMO | 2853 | FALSE
Topné těleso 3 kW, G 6/4" ponikl i pro TUV | 629 | FALSE
Regulátor Francel B 6 SET Flexi -250 + | 3650 | FALSE
Baterie van CERAMIX, inval. páka | 5768 | FALSE
Pisoár GOLF přítok zakrytý vč. upevnění | 2818 | FALSE
Šroub regulační PRS-01 1/2" přímý | 193 | FALSE
Modul upevňovací WC/BIDET | 2550 | FALSE
MS zátka 90 | 367.71 | FALSE
Siko- Skříňka s umyvadlem 50x25x85 | 2345 | FALSE
BALLOREX M DN25 | 1385 | FALSE
POLO-KAL NG odbočka 110/75/67.5° | 301 | FALSE
POLO-KAL NG redukce 50/40 | 72 | FALSE
POLO-KAL NG koleno 110/67.5° | 161 | TRUE
POLO-KAL NG koleno 40/67.5° | 54 | TRUE
POLO-CLIP Objímka na Trubku D110 | 62 | FALSE
AF20 čidlo venk. teploty | 1 | FALSE
Termostat, bezdrátový digitální BPT 102 týdení | 1488 | TRUE
Umyvadlo 56 PRO zápustné s otv, bílé | 4507 | FALSE
Šroub M12x50 | 4.1 | FALSE
Ventil dvoucestný regulační DN 25,kv=10 | 7432 | FALSE
POLO-KAL NG Trubka 40/500mm | 76 | FALSE
Radik PLAN VKM 21 600/800 | 6370 | FALSE
Kotel P ZSN 18-6 KE CERASTAR,9.1-18.2 kW | 36990 | FALSE
Trubka žebrová 76x3x156-4000 | 1425 | FALSE
Lavice OL 240/15/24 | 7204 | FALSE
Registr OR-J1-0800 286W | 911 | FALSE
HT redukce DN 125/70 | 45 | FALSE
jaga STRADA stěnový model v065 d080 t20 twin | 7655 | FALSE
Wilo Poklop WS 900 E PL tř.A (plast průchozí) | 2652 | FALSE
HT trubke s hrdelm DN40 150 | 14 | FALSE
Grundfos TPE 65-180/2 PN 10 400 V | 58578 | FALSE
POLO-KAL NG koleno 125/30° | 289 | TRUE
Termoelektrický pohon MT4 24V LC - NO | 701 | TRUE
Skříň INTEDOOR Pravá střední, bílá | 3977 | FALSE
Žlab sprch 68,5 QUADRATO bez přír., chro | 3840 | FALSE
Trubka Skolan 160/1000mm bez hrdla | 1767 | FALSE
Ventil term 1/2" př. obrácený tok | 443 | FALSE
/ Komínová podpěra 80 s T-kusem PLAST bílé | 860 | FALSE
Madlo sklopné VENCL BOBRICK 735mm matný nerez | 14580 | FALSE
MS vsuvka závitová 5/4 | 14 | FALSE
MS vsuvka redukovaná závitová 5/4x1 | 12 | FALSE
GARDENA Aquazoom 250/2 | 741.7 | FALSE
GARDENA Šroubení pro kohout 1/2" závit 3/4" | 50 | TRUE
GARDENA Šroubení pro kohout 3/8" závit 1/2" | 50 | TRUE
Přechodka LIS solar D18x3/4" vně 4511 | 115 | FALSE
Skříň um 75 INTEDOOR AZZURA vč.umyvadla | 5905 | FALSE
Siko- Skříňka s umyvadlem 80x33.5x85 | 4614 | FALSE
WILO-EMU KS 9-kalové čerpadlo | 18174 | FALSE
TC6SS 600x1630 Taifun nerez | 22627 | FALSE
Baterie DORN BRACHT vanová podom. těleso | 8306 | FALSE
Dvojháček na ručník MIO, chrom | 415 | FALSE
WC souprava s kartáčem MIO , chrom | 845 | FALSE
Držák rezervního toaletního MIO , chrom | 415 | FALSE
Hadice 3/4" Flexi 35 cm vni/ vni | 330 | FALSE
Měřič tepla ultrazvuk XS 2WR6 | 5630 | FALSE
Siko-Skříňka s um SIENA 70DV | 7050 | FALSE
Baterie um ROXY bez výpusti, chrom | 1990 | FALSE
Baterie van ROXY bez vybavení, chrom | 2990 | FALSE
Power fire Compact set + Mapp | 2290 | FALSE
Kout sprchový DE LUXE | 17320 | FALSE
Radik PLAN VKL 33 900/600 | 9012 | FALSE
HOVAL-Expanzní nádoba REFLEX NG50/6 | 1728 | FALSE
Skřínka s umy. Dreja 75 závesné prov.+nožíčky | 5647 | FALSE
Baterie van 150 POLAR vč přísl (pev.drž. | 1584 | FALSE
Koš na dámskou toaletu nášlapný 20l | 1518 | FALSE
Zrcadlo 50x60 s fazetou | 532 | FALSE
Set SANIT PREMIUM 980M sádrokarton AKCE | 5155 | FALSE
Isoline 3000Z- 60/19mm kaučuk.izolace / | 149 | FALSE
Set Cats DN 25 G5/4" matice+těsnění (10ks) | 73 | FALSE
Sada těsnění 55091,59 | 98 | FALSE
ESBE Servopohon ARA 653 24V, 60s 3-bodový | 2280 | FALSE
Panel A čelní 170 BeHappy Levý, bílý | 3132 | FALSE
Radik VKL 21 500/600 | 2879 | FALSE
Montážní sada M32 DN25 + ALPHA 25-60 | 13374 | FALSE
Baterie stoj.umyvadlová s 5/4" výpustí NEW | 2060 | FALSE
Pěna montážní 500ml PU nerozpínavá | 134 | FALSE
Předizolované potrubí sestava | 39000 | FALSE
WRO 316L DN 20 CATS AISI 316L (5m) 1" | 1225 | FALSE
Prodloužení průměr 100 PP, 0,5 mm | 279 | FALSE
Dávkovač tekut mýdla 0,35l- kouřový | 365 | FALSE
Radik PLAN VKL 11 400/700 | 4525 | FALSE
Franklin kabel k motoru 4" ,4x1,5 1,5m | 563 | FALSE
MS objímka navrtávací 50x1/2" | 47 | FALSE
Trojcestný směšovač CENTRA DN20 příruba | 2619 | FALSE
Elektroventil EV220A 2" 50B G112N+cívka+kon. cívky | 3623 | FALSE
Šoupě S 24 118 110 DN150 F4 ČSN EKO Plus 005 | 8081 | FALSE
Oblouk 150/45st. /2 mm s víčkem | 498 | FALSE
Kohout kul. 1" I/A, křídlo VODA s ucpávkou | 197 | TRUE
Čerpadlová skupina UK 11/4" , Alpha 32-60 | 16205 | FALSE
Izol. polštář IKA 220F DN40 filtr | 1185 | FALSE
Příruba krková varná DN 400 PN16 | 3570 | FALSE
Matrice razící 5mm (čísla) | 186 | FALSE
Regulace ADEX COMFORT 06 | 3940 | FALSE
DMR EX 769 set | 6500 | FALSE
GARDENA Vozík na hadici EASY ROLL COMFORT | 2008 | FALSE
Membrána k EL60/na EKS4/-pár | 526 | FALSE
Růžice RAPID, chrom | 82 | FALSE
Prodloužení 80-1000mm NEREZ | 580 | FALSE
Ruční sprcha PRINCE 4- polohy | 500 | FALSE
Mřížka horní 33/500 | 61 | FALSE
Gebo BOP opěr.pouzdro pro PE tr.25x25 I | 50 | FALSE
Šoupátko přír. S 13-111-606 DN80, PN6 | 2651 | FALSE
Prodloužení 100-2000mm AL bílé | 1140 | FALSE
Zástěna 90 NRKCP4 satin/grape sprch. čtvrtkruh | 12884 | FALSE
KDFU 65 Ponorné kalové čerpadlo 400 V | 34500 | FALSE
Radik VKL 21 600/1100 | 4022 | FALSE
El.topná tyč 2,2 kW do HLE,EW | 776 | FALSE
Automat mincovní MAS 1 pro jednu spchu | 17750 | FALSE
Umyvadlo 60 LYRA PLUS s otv., bílé | 941 | FALSE
Skříň pod um LYRA PLUS bílá 67cm pro um 1338.5 70cm | 4337 | FALSE
Umývátko 45 LYRA PLUS s otv., bílé | 845 | FALSE
Umyvadlo 70 LYRA PLUS do nábytku, bez otv., bílé | 2251 | FALSE
Umyvadlo 80 LYRA PLUS do nábytku, s otv., bílé | 2863 | FALSE
Sedátko LYRA PLUS,plast. panty termoplast, bílé (závěsný klozet) | 391 | TRUE
Sedátko LYRA PLUS,SLOW CLOSE, plast. panty duroplast, bílé (závěsný klozet) | 1100 | FALSE
Bidet závěs LYRA PLUS s otv., přívod levý i pravý | 2163 | FALSE
Stěrka na sklo s držákem MIO | 528 | FALSE
Baterie sprch podom Kludi BOZZ vrchní díl, chrom | 1354 | FALSE
R 74A Filtr s vnitřními závity DN 32 | 571 | FALSE
WC sedátko STARCK DURAVIT | 5096 | FALSE
KRT 700/750 600W | 1326 | FALSE
KRT 1500/750/1328W | 2229 | FALSE
KRC 1220/600 827W | 1558 | FALSE
KRC 1500/600 1027W | 1800 | FALSE
KRC 1820/600 1258W | 2077 | FALSE
KRTM 1500/750 | 2585 | FALSE
KRCM 1220/600/0W | 1914 | FALSE
KLT 1220/600 878W | 1724 | FALSE
KLT 1500/600 1096W | 1992 | FALSE
KLT 700/750 600W | 1288 | FALSE
Prodloužení se zkušebním otvorem AZ 474 | 1690 | FALSE
Zásobník SMART LINE ME 200 | 24900 | FALSE
Zástěna 90 PLSR sklo 07 bílý | 25000 | FALSE
Přírodní kámen DECOPANEL Negro 61x15,2x2-2,2 | 1820 | FALSE
Vana 160/75 COLUMBA, bílá + nohy | 7142 | FALSE
Spárovačka SUPAX zelená 5 kg | 210 | FALSE
Grundfos SP 17-9 5,5kW 400 V ponorné čerpadlo | 56097.6 | FALSE
Dekor COSMOS Eden Gris Decorado 25x50 | 249 | FALSE
WILO TOP - S 50/15 DM 400V,PN6/10 oběhové | 34090 | FALSE
WILO TOP - S 40/15 DM PN6/10 oběhové | 25077 | FALSE
Závitořez RIDGID 1/2" - 2" | 24297 | FALSE
Hadice plyn. WS-Uni R 1/2"-G 1/2" 1250 | 483 | FALSE
Zástěna PUR 2 T SM2 dvoukř. dveře 97,6 chrom | 24240 | FALSE
Skříň 50 vysoká se sklem NORDIC, bílá/dub | 8703 | FALSE
Skříň 35 nízká NORDIC pravá 1 zás., bílá/dub | 4292 | FALSE
IVAR Kulový uzávěr vody 3/4" páka MM | 146 | FALSE
Hasák přímý 1 1/2" RIDGID model 10" | 861 | FALSE
PURMO Hygiene 20 900x 900... P=1364,4 W | 3351 | FALSE
PURMO Hygiene 20 900x1600... P=2425,6 W | 5059 | FALSE
PURMO Hygiene 20 900x2000... P=3032 W | 6001 | FALSE
PURMO Hygiene 30 450x 900... P=1084,5 W | 2683 | FALSE
PURMO Hygiene 30 450x2000... P=2410 W | 4818 | FALSE
PURMO Hygiene 30 500x2000... P=2618 W | 5048 | FALSE
PURMO Hygiene 30 500x2600... P=3403,4 W | 6690 | FALSE
PURMO Hygiene 30 600x1100... P=1661 W | 3668 | FALSE
PURMO Hygiene 30 600x2600... P=3926 W | 7161 | FALSE
PURMO Hygiene VK 10 300x1100... P=382,8 W | 2059 | FALSE
PURMO Hygiene VK 10 300x2600... P=904,8 W | 3186 | FALSE
PURMO Hygiene VK 10 450x 600... P=298,8 W | 1872 | FALSE
PURMO Hygiene VK 10 450x1400... P=697,2 W | 2497 | FALSE
PURMO Hygiene VK 10 500x 600... P=327,6 W | 2037 | FALSE
PURMO Hygiene VK 10 500x1400... P=764,4 W | 2705 | FALSE
PURMO Hygiene VK 10 900x 800... P=722,4 W | 2946 | FALSE
PURMO Hygiene VK 10 900x1800... P=1625,4 W | 4336 | FALSE
PURMO Hygiene VK 20 450x2300... P=1984,9 W | 4895 | FALSE
PURMO Hygiene VK 20 500x 800... P=750,4 W | 2814 | FALSE
PURMO Hygiene VK 20 500x1000... P=938 W | 3099 | FALSE
PURMO Hygiene VK 20 600x 800... P=868 W | 3066 | FALSE
PURMO Hygiene VK 20 900x 800... P=1212,8 W | 3920 | FALSE
PURMO Hygiene VK 20 900x3000... P=4548 W | 9078 | FALSE
PURMO Hygiene VK 30 450x3000... P=3615 W | 7917 | FALSE
PURMO Hygiene VK 30 500x 500... P=654,5 W | 3329 | FALSE
PURMO Hygiene VK 30 600x 500... P=755 W | 3679 | FALSE
Sací hubice kulat.štět.kartáč černá | 79 | FALSE
Rošt 20mm - prostřední A slabý na kombi kotle do 35kW | 78 | FALSE
Oblouk 200/90st. /2 mm přestavitelný s víčkem | 637 | FALSE
Bidetové sedátko EASY + baterie | 1672.3 | FALSE
Šrouby M5 sada 20ks Rabovský | 21 | FALSE
Nohy k vaně pro vestavné verze š. 70-85 cm | 893 | FALSE
Žlab závěsny délka 1250mm | 8490 | FALSE
Vana 180x80 KUBIC | 6242 | FALSE
WC kombi ECCO rovný odpad (Ideal standart) | 1612 | FALSE
Zástěna van SCANDIC S500 82+35,5 | 16800 | FALSE
Baterie um stoj FUTURIST, chrom s výp | 1890 | FALSE
VK 11 600/800 /1018W/ BARVA | 3631 | FALSE
ABX FALUN terracota - THORMA | 20462 | FALSE
Wc mísa kombi DAMA SENSO hl.splach | 3413 | FALSE
Radik PLAN VK 33 600/2000/5955W/ | 12000 | FALSE
Sporák sklokeramický bílý 4 zony bez griluí MEC 51100 GW | 5778 | FALSE
Odkouření horizont. AZB 600/3 80/125 s reviz. kolenem | 3400 | FALSE
Zástěna 90 PUR-light A7 aluchrom, boční stěna | 7500 | FALSE
PE Odbočka 88 1/2° pr.75/56 | 117 | FALSE
Trubka DN 250 2000mm PP | 4500 | FALSE
Siko-Baterie S-line van. 3 otvorová | 2513 | FALSE
Skříň um 65 KRAJCAR KPK, bílá bez umyvadla | 3141 | FALSE
WILO HMP 303 EM -MultiPress domácí vodárna | 12116 | FALSE
PTV-01 termo.vent 1/2" přímý | 274 | TRUE
Regulátor Francel B 6 roh. s 1"výstupem + | 1990 | FALSE
PMO atyp 28-Dural-181014+015+016 | 13214 | FALSE
Zástěna 90 TCNL1 Stříbro/transparent sprch dveře | 10707 | FALSE
K22H 06621400-M10 Koratherm horizontál | 14008 | FALSE
Armatura připojovací HM-rohová bílá | 999 | FALSE
Dvířka typ A 32x64 Fino | 1355 | FALSE
Mýdlenka nástěnná nerez VENCL 118C | 320 | FALSE
Zásobník papír.ručníků MEDIBOX C | 1790 | FALSE
SAPHO háček CIRCLE | 143 | FALSE
SAPHO dvojitá držák skleniček CIRCLE | 580 | FALSE
SAPHO polička rohová 25x25 CIRCLE | 580 | FALSE
Siko-podhlavník Mars zelený | 496 | FALSE
Baterie van 150 DUEMILA DU 040 chrom | 6450 | FALSE
Set sprchový ruční/hlav sprcha, chrom s příslušenstvím | 3305 | FALSE
Radik VKL 21 600/1000 | 3842 | FALSE
Skříň um 70 NEW YORK, bílá vč.umyvadla | 9683 | FALSE
HACO dvířka 20x20 vanová pod obklad | 69 | FALSE
Gebo Opěr.pouzdro OP 75x6,9-7,7mm nerez | 350 | FALSE
Tlak. nádrž 200 l s vakem NEREZ-JOVAL-ležatá | 17555 | FALSE
Plovákový ventil G 1" | 4392 | FALSE
Sprchový set RAIN SHOWER, chrom | 4731 | FALSE
Baterie van podom THESIS, chrom | 5164 | FALSE
/ Komínová hlavice DN80 PLAST | 860 | FALSE
PEVEKO EVPE 2015.01 3/4" | 2192 | FALSE
GARDENA teleskop.vodní násada 155-260cm | 1168 | FALSE
K32-02802400VR01-0101 | 17252 | FALSE
vryp.ocel D14 | 19 | FALSE
Inzerto TULIP bílá 19,8x39,8 | 164.5 | FALSE
Inzerto TULIP bílá 19,8x39,8 | 164.5 | FALSE
ND Rukojeť kompletní U22 | 40 | FALSE
Solární kolektor TopSon F3-1 | 19380 | FALSE
Baterie um 150 METALIA ram.320mm chrom | 1321 | FALSE
Věšák pro KORALUX * | 320 | FALSE
Odbočka MMA 250/80* hrdl.tvárná LIT | 5954 | FALSE
SIROBAU S 300 prodloužení šachty 123cm | 1481 | FALSE
SIROBAU S300 koš pro nečistity | 1130 | FALSE
Rukavice pracovní vel. 7" bezešvý úplet | 25 | FALSE
Izol. polštář IKA 150PR přír. spoj DN125 | 731 | FALSE
ND Táhlo prům.6x120 mm | 103 | FALSE
Zástěna VS3 115 Transparent vanová stěna, bílá | 4950 | FALSE
Obklad SECRET Nero 29,5x59,5 | 616 | FALSE
Sekáč široký 75x400 SDS-Plus | 589 | FALSE
Koleno 45 D18 A/A LIS solar | 80 | TRUE
Přechodka LIS voda 28x3/4" vnitřní | 383 | FALSE
OP 5727.0060 | 4970 | FALSE
PPR zátka 1/2" krátká s těsněním | 8.6 | FALSE
Panel TENDER Orange K4-P2 žlutá 32,5x97,7 | 658 | FALSE
Panel TENDER Orange K4-P3 žlutá 32,5x97,7 | 658 | FALSE
Skříň vysoká 50 IDEAL závěs, bílá | 5508 | FALSE
Objímka kluzná 6" dvoušroub. M8/M10 | 110 | FALSE
Sedátko WC WENGE | 495 | FALSE
Zástěna 120 TOP-Line Trasparent+Aquaperle, aluchrom | 6200 | FALSE
Zástěna 120 SWING Line dveře Aluchrom/Transparent | 15060 | FALSE
Zástěna 80 SWING Line Boční stěna Aluchr | 6070 | FALSE
Vana ZITA 170cm | 33325 | FALSE
Siko-Galerka MODENA 120 se zásuvkou | 4408.33 | FALSE
Radik VKL 22 600/1000 barva | 5558 | FALSE
Police Krajcar lakovaná bílá 40/16 CR | 564 | FALSE
Umyvadlová deska 1142 Open Ořech | 7957 | FALSE
Expanzní nádoba 8L pro Carapur Modul 1079 | 4290 | FALSE
Sada 470-na upevněni WC a bidetů 6x80 bílá | 26 | FALSE
Mísa umyvadlová 75 KHROMA, bílá | 5264 | FALSE
Sada 473-na upevnění umyv. a pisoárů M8x100 | 41.6 | FALSE
Sada 578-těs. s tvar.nerez sítkem - 1/2" - 2x4942 | 24.5 | FALSE
Sada 582-bezazbest těs. 3/8"T-10x18 | 17.5 | FALSE
Sada 583-bezazbest těs. 3/8"T-12x18 | 17.5 | FALSE
Sada 593-bezazbest těs. 5/4" R -42x60x2 | 78 | FALSE
EBH 1,7 E (CNF-5) | 3520 | FALSE
Zásobníkový ohřívač VIH RW 300 | 28800 | FALSE
RS kombi modul 200 L=2940mm včetně nožíček | 22383 | FALSE
SAPHO umyvadlo SEKURA 57cm | 3608 | FALSE
Sestava nábytková 135 KHROMA Pravá, červená | 135744 | FALSE
Radik VKL 22 600/900 | 4059 | FALSE
Rozšiřující řada pro 3. a 4 kotel (S3) | 27500 | FALSE
Páska stahovací UBN 4,8x430 /100/ černá s UV ochranou | 1.8 | FALSE
HCP AL-05 230 V kalové čerpadlo | 4900 | FALSE
Čidlo venkovní teploty | 2320 | FALSE
Spona objímková 18 BSMD /50/ | 2 | FALSE
Šroub kombi 10x80 s torxem STST /100/ | 4.6 | FALSE
Šroub kombi 10x120 s torxem STST /100/ | 6.5 | FALSE
Sada pro upevnění umyvadla WD 10x120 | 28 | FALSE
Skříň um 66x33,5 HALL dub/wenge | 13811 | FALSE
Skříň spodní 27x33,5 HALL dub/wenge, panty vlevo | 8768 | FALSE
Skříň um 60x34 MERIDIAN bílá mat | 20000 | FALSE
Geopres-Lisovací prstenec 40 mm | 7912 | FALSE
Madlo do sprchy nerez | 3275 | FALSE
Příchytka kabelová 7-12 MNS /100/ | 1.4 | FALSE
Sestava Luna3 Comfort 1.240 Fi+zásobník 125 | 36990 | FALSE
Oblouk LIS solar 45 D22 I/A 4526.1 | 92 | FALSE
GARDENA rozšiřovací modul | 1200 | FALSE
Kotel P Garde G42 8 kW,1-stupňový | 15699 | FALSE
Žlab 70 LAVARE HighLine | 10696 | FALSE
HERZ Ventil E-Z Roh. přípoj. jednobodové /teplá vlevo/ | 680 | FALSE
GFN Pellet 5 sestava kotel smyčka při.sada zásobník | 64939 | FALSE
Hadice 6/4" Flexi 40 cm vni/ vni | 1220 | FALSE
Matice 3/8" DN8 | 15 | FALSE
Dlažba DEFILE Lappato II.jakost světle béžová 45x45 | 249 | FALSE
Topné těleso 12kW bez termostatu 6/4" | 1480 | TRUE
Mozaika 4,7x4,7 SANDSTONE PLUS okrová (set 30x30) | 297 | FALSE
Mozaika 4,7x4,7 SANDSTONE PLUS vícebarevná (set 30x30) | 297 | FALSE
Mozaika 4,7x4,7 SANDSTONE PLUS slonová kost (set 30x30) | 297 | FALSE
Dlažba SANDSTONE PLUS slonová kost 45x45 | 412.5 | FALSE
Dlažba SANDSTONE PLUS šedá 45x45 | 412.5 | FALSE
Dlažba SANDSTONE PLUS Lappato okrová 45x45 | 495 | FALSE
Umyvadlo 59 IL BAGNO ALESSI dOt s otv, vč. odp. Clou | 22614 | FALSE
WC nádrž ALESSI dOt, bílá | 19044 | FALSE
Baterie vanová THAMES HOPA | 4362 | FALSE
Růžice sprchová 1polohová HOPA | 227 | FALSE
Dekor SATIN Fiore Bianco 20x50 | 242 | FALSE
Skříňka pod um. EGO Wenge/Capucino 37/30/42 | 2614 | FALSE
WC kombi ALESSI one, hl. spl., odp. vari | 21388 | FALSE
Sprej silikonový 400ml Berner | 169 | FALSE
Mazivo MOS-2 tuba 90ml Berner | 95 | FALSE
MYJAVA ventil voda K-3T 3/4" výtokový | 180 | FALSE
Matice 1/2 x 34 mm zn. pro Uni | 5.94 | FALSE
Kryt KHROMA, bílý | 4978 | FALSE
Sada 416-pryž.redukce uni.26-32x50-55 - 6196 | 22 | FALSE
Sada 418-pryž.redukce 40x50 | 26 | FALSE
Poklop bidet KHROMA, passion red | 3732 | FALSE
Sada 533-plast.hadic.spojka- 3/4" - JS20 | 27.1 | FALSE
Sada 615-k upev. WC nádrž.k záchod. míse | 42.5 | FALSE
ABO 610 B-G klapka mezipřírub. DN 80 PN16 ruční, l - 46mm | 1430 | FALSE
Korpus "L" DAMA SENSO pravý | 4080 | FALSE
Baterie um 150 METALIA chrom bez ramínka | 1156 | FALSE
Sprchové dveře LD3/950 grep | 5180 | FALSE
Růžice 514 chrom | 330 | FALSE
Páska stahovací BN 3,6x200 /100/ bílá | 0.65 | FALSE
Páska stahovací UBN 3,6x140 /100/ černá s UV ochranou | 0.4 | FALSE
Hmoždinka SX 10 L prodloužená | 4.94 | FALSE
Hmoždinka natloukací 8x75 selbo /50/ | 2.5 | FALSE
Čidlo spalin pro ovládání provozu kotle 2m AGF2 | 1664 | FALSE
Spona objímková 22 BSMD /50/ | 2.3 | FALSE
Spona objímková 28 BSMD /25/ | 3.05 | FALSE
Sada pro upevnění umyvadla WD 10x140 | 29 | FALSE
Galerka RADANA 70x60,bílá,halog.osvětl. | 4705 | FALSE
Čistič kol | 108 | FALSE
Dekor ENJOY Limone chiaro světle žlutá 20x50 | 700 | FALSE
Dopravník 2m DA 2000 | 10400 | FALSE
Baterie dřez stoj. AQUAMAT termostatická | 3470 | TRUE
Sada těsnění MG-HG | 210 | FALSE
Vanička 100x90 FLAT KVADRO | 3491 | FALSE
Kohout 1/2" A/A páka voda 160°C (1800) | 148 | TRUE
ND vložka filtru FO40F DN40 | 240 | FALSE
Regulace SRS3 (solar) | 4970 | FALSE
Kotel U EKORET SAPHIR 15 s násypkou 528l 15 kW | 101442 | FALSE
Opláštění na zásobník PS 500 PSWI-5 | 8300 | FALSE
Ramínko 250 k baterii 55070.9 satén | 412 | FALSE
AERMAX AI 25 ECO 25kW | 40900 | FALSE
Golemek kryt kouřovodu s orn.9/5*9/0 | 1980 | FALSE
K22H 03661200M32 Koratherm horizontál středový /barva/ | 10771 | FALSE
TC4W 600x1210 Taifun-bílá | 4960 | FALSE
Nátrubek PE100 MB 160 doraz Mufna | 818 | FALSE
Siko-baterie dřez stoj SANUMIX LAGUNA 180 | 1169 | FALSE
Siko-baterie bidet SANUMIX LAGUNA 135 | 974 | FALSE
Vana 190 x 95 XXL, bílá | 12636 | FALSE
Háček Pallas Athéna jednoduchý, chrom | 239 | FALSE
Hlava zavitořezná 3/4" | 1234 | FALSE
Šuplík DOMUS 1002 | 449 | FALSE
Konzole k OL š.24 /hrubá podlaha/SH/-pár | 195 | FALSE
Radik Plan Vertikal-M 20 400/2000 | 9012 | FALSE
Radik Plan Vertikal-M 20 400/2300 | 9595 | FALSE
Izolace ALFA LAVAL na CB 52/A/ | 1940 | FALSE
Závěs WC papíru s krytem NOVATORRE 2, chrom | 660 | FALSE
Dvojháček NOVATORRE 2, chrom | 330 | FALSE
Baterie dřez COX s výsuvnou sprchou | 4580 | FALSE
Ventil UV 226 R11 40/400 DN25 | 4979 | FALSE
Kolečko náhradní do C12PC Milwaukee | 110 | FALSE
Sada špízových jehel 6ks (40cm) | 84 | FALSE
Obracečka s prodlouženou rukojetí | 100 | FALSE
Kleště s prodlouženou rukojetí | 147 | FALSE
PURMO Hygiene VK 30 900x 700... P=1448,3 W | 5136 | FALSE
PURMO Hygiene VK 30 900x1600... P=3310,4 W | 8103 | FALSE
PURMO Compact 11 300x 700... P=382,2 W | 1434 | FALSE
PURMO Compact 11 300x1600... P=873,6 W | 2442 | FALSE
PURMO Compact 11 450x 500... P=395 W | 1347 | FALSE
PURMO Compact 11 450x1600... P=1264 W | 2672 | FALSE
PURMO Compact 11 500x1600... P=1388,8 W | 2880 | FALSE
PURMO Compact 11 600x 700... P=712,6 W | 1829 | FALSE
PURMO Compact 11 900x 700... P=998,9 W | 2529 | FALSE
PURMO Compact 22 300x1100... P=1057,1 W | 2781 | FALSE
PURMO Compact 22 300x2000... P=1922 W | 4292 | FALSE
PURMO Compact 22 450x 900... P=1212,3 W | 2705 | FALSE
PURMO Compact 22 450x2600... P=3502,2 W | 5924 | FALSE
PURMO Compact 22 500x1100... P=1617 W | 3340 | FALSE
PURMO Compact 22 600x 400... P=683,6 W | 2070 | FALSE
PURMO Compact 21S 300x 400... P=304,4 W | 1445 | FALSE
PURMO Compact 21S 300x 600... P=456,6 W | 1708 | FALSE
PURMO Compact 21S 500x 400... P=462,4 W | 1730 | FALSE
PURMO Compact 21S 500x 600... P=693,6 W | 2048 | FALSE
PURMO Compact 21S 900x1800... P=3349,8 W | 6428 | FALSE
PURMO Compact 21S 900x2300... P=4280,3 W | 7775 | FALSE
PURMO Compact 33 300x 600... P=808,2 W | 2858 | FALSE
PURMO Compact 33 300x1000... P=1347 W | 3657 | FALSE
PURMO Compact 33 300x1800... P=2424,6 W | 5333 | FALSE
PURMO Compact 33 450x1000... P=1869 W | 4052 | FALSE
PURMO Compact 33 450x1800... P=3364,2 W | 5946 | FALSE
Siko- baterie ESMAI vanová | 2492 | FALSE
Set sprchový Coloric červený | 2075 | FALSE
HACO koleno vodorovné ploché - CKH 2x110x55 | 50 | TRUE
HACO spojka plochého kanálu - CVP 110x55 | 39 | FALSE
HACO příruba nástěnná - UKP 110x55,bal. 2ks. | 35 | FALSE
Zásobník Aqualios 300 (solární,nerez.) | 42950 | FALSE
Sestava VU 105/4-7 +VIH CQ 120exclusiv | 53000 | FALSE
Umyvadlo 70x42 PURITY na desku s otv., bílé | 4300 | FALSE
Objímky 159-165 nerez | 155 | FALSE
Dlažba TAIGA Abedul šedá 33x66,5 | 158.3 | FALSE
PPR koleno D 25 trojcestné | 40 | TRUE
PPR komplet D 20x1/2" sádro. s roztečí | 200.8 | FALSE
IVAR Rozdělovač CS 553 VP 5.cestný 1"xEK vč. P2 | 7813 | FALSE
Multilux roh. chrom M30 | 2323 | FALSE
Sestava Wolf CGW 20/120 + BM modul + přpojovací příslušenství | 55900 | FALSE
Skříň LYRA PLUS spodní pravá ořech 32 cm | 2292 | FALSE
Zástěna 80 PUR-light A7 aluchrom, boční | 7620 | FALSE
Zástěna 100 PUR LIGHT Aluchrom/čiré, panty vpravo | 13810 | FALSE
K 1000/1000 ATYP | 1950 | FALSE
Klíč imbus 1.5mm černěný | 6.5 | FALSE
Klíč imbus 3.5mm černěný | 7.7 | FALSE
Hadice 1/2" flexiGas 750-1500 vnitřní/vnější | 633 | FALSE
Skříň s um 85 ZARJA, bříza | 4193 | FALSE
Zástěna 100 PDOP2 - 100 White+grape | 9742 | FALSE
Zástěna 120 PDOP2 - 120 bílá+grape | 10325 | FALSE
Panel čelní na vanu Lyra 160x56 | 2322 | FALSE
Obklad VANITY fialová 19,8x39,8 | 297 | FALSE
Obrubník chodníkový 50/25/8 přírodní material | 45 | FALSE
Baterie bidetova stoj. otoč. ramínko FUTURIST | 2890 | FALSE
Dr. VAP -IV Family procesor controled, el.úpravna vody | 1244 | FALSE
Izolace výměníku B8x30 | 930 | FALSE
Termostat provozní I=2000,0-300°C,inox, přepínací | 418 | TRUE
KR3W 600/1670 KRONOS (BÍLÁ) | 12983 | FALSE
Dlažba CASANOVA Black33,6x33,6 | 520 | FALSE
Vodoměr digitální elektrický do 90°C 1,5m3/h | 1285 | FALSE
Wurth-Lepidlo rychleschnoucí 20g | 400 | FALSE
Siko-Vana 150/100 LAGUNA VICTORIA, NEW levá | 3774 | FALSE
Siko- umyvadlo nábytkové 60x50 | 1505 | FALSE
Dávkovač mýdla SLZN 06 nerezový 0,85l | 590 | FALSE
INPOSAN Mycí gel 450g (solvina) | 32.5 | FALSE
ABX Marina bez vým. kachl. sokl /bílá/ | 23630 | FALSE
Ventil pojistný Prescor 5/4"x6/4" 400 kPa | 1562 | FALSE
Objímka bez tlum. vl. 52-58 | 13.34 | FALSE
Solar.odvzdušnění | 1920 | FALSE
K20H 05881800M35 Koratherm horizontál středový | 14519 | FALSE
Zrcadlová stěna INTEDOOR KLASIK K ZS 60 | 2512 | FALSE
Radik Klasik - R - 21-600/700 /litina/ocel | 2584 | FALSE
REFIX DE 33/10 3/4" | 2008 | FALSE
Skříň zrc. INTEDOOR KLASIK K ZS 80L | 3863 | FALSE
Vrut 5x50 | 0.7 | FALSE
K21H 05880800-M35 Koratherm horizontal | 10465 | FALSE
K21H 05880600-M35 Koratherm horizontál | 9308 | FALSE
K10R 18000662-22 Koratherm reflex Manhattan | 7745 | FALSE
Mosaz prodloužení reduk.1/2"x3/8" | 16 | FALSE
Grundfos AP.50B.50.08.A1+plovák AKCE kabel 10 m | 11658.34 | FALSE
Kotva ocelová FBN II 8/20/81 /50/ | 12.96 | FALSE
Kotva ocelová FBN II 10/20/96 /50/ | 18.9 | FALSE
Kotva trubková FSL 10/5/60 EY D M8 /50/ | 14.5 | FALSE
Ventil sprch SILFRA QK150 podom, chrom | 1220 | FALSE
Drenážní trubka DN 50 EURODRAIN bal.50m | 17 | FALSE
Kotva zarážecí EA II M 8x30 M8 /100/ | 7.6 | FALSE
Siko-vanička litý mramor 80 | 3605 | FALSE
Inzerto ABSOLUT fialová 29,8x59,8 (set 2 ks) | 1817.5 | FALSE
Termostat provozní 0-90°C 1m, vypínací | 217 | TRUE
Schodovka SANDSTONE PLUS šedá 60x30 | 297 | FALSE
Dlažba SANDSTONE PLUS Lappato černá 60x30 | 495 | FALSE
Mozaika NOE bílá 30x30 | 297 | FALSE
Mříž PMO 34-150-14 dub | 2576 | FALSE
Baterie umyvadlová THAMES HOPA | 3353 | FALSE
Dekor SATIN Papiro Bianco 20x50 | 242 | FALSE
ESBE VRG 131 DN15-1,63 směšovač trojcestný 1/2" vnitř.závit | 990 | FALSE
Umyvadlo 50x80 EGO PLUS L s odkládací plochou vlevo | 7681 | FALSE
Kartuš CA/3000 40 vysoká | 330 | FALSE
Sprej univerzál. super 6+ 400ml Berner | 169 | FALSE
Umyvadlo 125 LB3 MODERN | 10694 | FALSE
MYJAVA ventil voda K-3T 1/2" výtokový | 170.38 | FALSE
K22H 03661200-M10 Koratherm horizontál | 8976 | FALSE
Hlavice nástrčná tvrzená 1/2" 10x78mm | 89.9 | FALSE
Závitníky sada M3-M12, 40 dílů | 926 | FALSE
Hlavice zástrčná 1/2" T40x55mm S2 | 83 | FALSE
Trychtýř plastový 160mm + rukojeť | 93 | FALSE
Trychtýř plastový 160mm + rukojeť | 145 | FALSE
Sokl NOE světle hnědá 60x9,5 | 164.5 | FALSE
Flexi trubka DN150 Nerez (0,3mm-1.4301) | 635 | FALSE
Těleso otopné chrom-rovné | 3305 | FALSE
Hrábě na listí | 165.8 | FALSE
Sekera X15, plastové pouzdro | 1391.6 | FALSE
Sekera X17 štípací, plastové pouzdro | 1391.6 | FALSE
TQ zp.klapka DN 65 PN16 ABO 800 | 695 | FALSE
Belimo R312 KK DN15 Kvs 2,5 vnit. 3cest + pohon 10Nm,230V, 3bod | 7340 | FALSE
Belimo R312 KK DN20 Kvs 4 vnit. 3cest + pohon 10Nm,230V, 3bod | 7780 | FALSE
Multivac ISOVAC 25 pr.102 (balík) | 742 | FALSE
Siko-baterie sprchová LAVELA | 909 | FALSE
Siko-van.set Basic | 165.83 | FALSE
Vana KVADRA 170x80 s podstavcem | 8209 | FALSE
QSPE prodl koleno 40 | 42 | TRUE
Skříň s um 100 ARTE, wenge | 11450 | FALSE
Čerpadlo 5" ACUATEC 60PL230 V čerpadlo AKCE | 7000 | FALSE
Vpust 115x115-40/50 PRIMUS extraplochá | 1247 | FALSE
Zástěna 150 MODULO Aluchrom/Čiré sklo | 19470 | FALSE
Vanička 150 MODULO - bílá | 10200 | FALSE
CNS 100 UE přímotopný konvektor | 2142 | FALSE
Umyvadlo Foster 55 DURAVIT | 5850 | FALSE
Umyvadlo Foster 47 DURAVIT | 4020 | FALSE
Žlab sprch ZUSI 70800, přírub | 3088 | FALSE
KRCE 900/600 | 2589 | FALSE
Zrcadlo 50x70 podsvícené, zaoblené rohy | 3598 | FALSE
držák na ručníky 49cm | 305 | FALSE
Trubka PE HD PE 100 63x5,8 PN 16 VODA tyč | 99 | FALSE
DANFOSS VHX-MONO rohový chrom | 3389 | FALSE
Perdix -náhrada vápna 3l čirá | 141 | FALSE
PURMO Compact 33 450x2300... P=4298,7 W | 7107 | FALSE
PURMO Compact 33 600x1200... P=2827,2 W | 5661 | FALSE
PURMO Compact 33 600x2300... P=5418,8 W | 9121 | FALSE
PURMO Compact 33 600x3000... P=7068 W | 11366 | FALSE
Purmo VK L 11 300x 400... P=218,4 W | 1829 | FALSE
Purmo VK 11 300x 700... P=382,2 W | 2223 | FALSE
Purmo VK L 11 300x1100... P=600,6 W | 2661 | FALSE
Purmo VK 11 300x2000... P=1092 W | 3624 | FALSE
Purmo VK L 11 450x1200... P=948 W | 2913 | FALSE
Purmo VK 11 450x2300... P=1817 W | 4281 | FALSE
Purmo VK 11 500x 900... P=781,2 W | 2672 | FALSE
Purmo VK 11 500x1000... P=868 W | 2803 | FALSE
Purmo VK L 11 500x1200... P=1041,6 W | 3066 | FALSE
Purmo VK 11 500x2300... P=1996,4 W | 4435 | FALSE
Purmo VK L 11 600x 500... P=509 W | 2376 | FALSE
Purmo VK 11 600x 900... P=916,2 W | 2924 | FALSE
Purmo VK L 11 600x1400... P=1425,2 W | 3603 | FALSE
Purmo VK L 11 600x1600... P=1628,8 W | 3876 | FALSE
Purmo VK 11 600x3000... P=3054 W | 5760 | FALSE
Purmo VK 11 900x2000... P=2854 W | 5825 | FALSE
Purmo VK L 11 900x3000... P=4281 W | 8191 | FALSE
Purmo VK 22 300x1000... P=961 W | 3427 | FALSE
Purmo VK 22 300x1200... P=1153,2 W | 3756 | FALSE
Purmo VK 22 450x1000... P=1347 W | 3887 | FALSE
Purmo VK 22 500x 500... P=735 W | 3121 | FALSE
Purmo VK 22 500x1200... P=1764 W | 4544 | FALSE
Čerpadlová skupina S1 Solar 1 S 25/6 2-12L/min 3/4" | 5370 | FALSE
Rošt posuvný úzký H424 ,H430 | 155 | FALSE
Těleso rovné 600x1000 CR žebřík | 6030 | FALSE
Rošt šikmý H 412 až H430 | 368.1 | FALSE
Ohřívač zásobníkový 200l | 16590 | FALSE
Sada retroventilů s termo.hlavicí - Bohemia | 2500 | TRUE
Prstencový klíč Pro filtr 1-5/4" | 278 | FALSE
K20H 02182000M10 Koratherm horizontál středový | 7097 | FALSE
Zástěna 90 ECR2 stříbro/transparent sprch č | 13605 | FALSE
R979Y033 Izolační deska pro podlahové vytápění | 312 | FALSE
Kout 90 ZARAGOZA bílý/transparent vč vaničk | 5453 | FALSE
R 414 sada pro připojení 1okruhu | 2043 | FALSE
Ventilátor iCON 15 AIRFLOW 76m3/hod | 1275 | FALSE
Podavač S 9950 | 1200 | FALSE
LN3C 500x1210 Laveno chrom | 8406 | FALSE
Polosloup k umyvadlu PRIMO | 924 | FALSE
Kohout pro expanzní nádobu s vypouštěním DLV 20 | 1425 | TRUE
Ochranná vychlazovací nádoba DU 140.6 | 11128 | FALSE
MS ND kroužek těsnící 40 | 4.33 | FALSE
MS ND kroužek svěrný 63 | 14.06 | FALSE
MS redukce krátká závitová 1x3/4 | 12 | FALSE
MS redukce krátká závitová 5/4x1/2 | 13 | FALSE
Těleso rovné 600x1600 CR žebřík | 10200 | FALSE
FRIAPHON trubka DN 100 250mm | 160 | FALSE
FRIAPHON trubka DN 150 250mm | 390 | FALSE
FRIAPHON koleno 45° DN 90 | 220 | TRUE
FRIAPHON koleno 67° DN 90 | 230 | TRUE
FRIAPHON koleno 87° DN 90 | 230 | TRUE
FRIAPHON koleno 15° DN 100 | 220 | TRUE
Čerpadlo pro pohyb.vodní prvky-sada FP1400E | 2395 | FALSE
Přístroj s topným článkem pro svařování na tupo | 12200 | FALSE
R 910S uzávěr kul. 3/4" vypouštěním | 282 | FALSE
Robur B15 Teplovzdušný agregát 13.8 kW | 48900 | FALSE
Rukojeť šroubovací pro 1/4" bity | 62.49 | FALSE
K20V 20000366M-10 Koratherm vertikall | 9266 | FALSE
Kleště grip 250 mm, stavitelné ks do 55 mm | 101.22 | FALSE
Obklad FILA Krem 25x33 | 395 | FALSE
Pero kanalizační 5.0 m | 255.78 | FALSE
Šroubovák extra dlouhý PH2 | 159.14 | FALSE
Siko-Uzavirazelný vtok | 325 | FALSE
K21HM 05140900-32 Koratherm horizontal s | 10174 | FALSE
Klíče ploché, 6 - 22 00, 8 dílů | 239 | FALSE
Kleště instalatérské "Cobra" 180 mm | 524.98 | FALSE
Šroubovák úder 6x100mm, 6ti-hran.dřík S2 | 101.69 | FALSE
GARDENA Stopspojka 13mm (1/2") | 160 | FALSE
WILO TWI 4"-0213 DM kabel 20m AKCE ponorné | 15573.55 | FALSE
Ventil pojistný 1/2" k bojleru TE-2848 | 363 | FALSE
Servopohon 230V pro CV216-316 RGA | 5678 | FALSE
Kotouč řezný EHT 115-1.0 A60 RSG - INOX | 29.2 | FALSE
Umyvadlo ARTIC 45 | 3273 | FALSE
Vana 160 ARTIC Offset Levá, bílá | 7479 | FALSE
//Komínek horizontál 80/125 PP | 1280 | FALSE
JAGA LVDW 280054.201/MM/R | 31830 | FALSE
** Koleno 90° 80/125 koaxialní Al násuvné | 760 | TRUE
Prodloužení 125-2000mm PLAST bílé | 655 | FALSE
Koleno DN 80 90°Al/Bílý | 282 | TRUE
Vana 180 MAGNOLIA PU PLUS bílá | 13215 | FALSE
Perdix - odrezovač bezoplachý 1 l | 58 | FALSE
Klíč imbus 2.0mm černěný | 7 | FALSE
Klíč imbus 2.5mm černěný | 7 | FALSE
Těsnění k vyříznutí 50x50 | 56 | FALSE
Řezák mini P-TEC 3240 pro PVC,PP,PE trubky D32,40mmRIDGID | 680 | FALSE
Komponent B IsoPMDI 92140 | 177 | FALSE
Kelímek 1L | 3 | FALSE
BCG K 1 l | 1516 | FALSE
+ Revizní otvor 0,3m | 980 | FALSE
KG odbočka 45° DN 500/400 1 | 17680 | FALSE
ESBE VZB 161 DN 20 Přepínací ventil se servem (3/4" vnější) | 1920 | FALSE
Dekor PACIFIC béžový 20x25(siko exclusive) | 74.17 | FALSE
Bombáto MAJOLIKA žluté 2,5x20 | 33 | FALSE
Obklad MAJOLIKA tm.modrá 11,5x11,5 | 408 | FALSE
REFIX HW 80/10 /1"/ (Aquamat) | 3916 | FALSE
Radik PLAN VK 33 500/900 Barva 14 Jasmine | 10440 | FALSE
WILO TPR 350 S kalové AKCE | 3080.99 | FALSE
Lit tvat T 250/150 přírub tvarna | 9589 | FALSE
Zástěna 100 PUR LIGHT Levé Aluchrom 07 | 19560 | FALSE
Plynová varná deska KH-65 GR | 5250 | FALSE
Trouba KT 520 TB | 14158 | FALSE
ABX Helvetia L hnědé,bílý sokl,litinová vložka | 23352 | FALSE
Zástěna 80 TOP-Line LEVÁ, aluchrom/trasparent | 5250 | FALSE
Sada pro omez.chodu vent. nad 35st./PTL-01/ | 107 | FALSE
T-kus Al/PE-X 20-16-16 | 184 | FALSE
SAPHO Umyvadlo Latus litý mramor 45x23 | 2990 | FALSE
tepelné čerpadlo TCV 4,8 TV + chladivo | 95700 | FALSE
Ceresit CS 25 Silikon TOFFI 280ml | 221 | FALSE
Žlab SB 100/0,5 nespádový | 212 | FALSE
Mříž PMO 26-100-11 dural | 1898 | FALSE
Tlačítko SIGMA50 3/6 l, zakázkové | 4359 | FALSE
Dlažba KRETA tmavě hnědá 30x30 | 230.5 | FALSE
Hrdlo s těsněním pr.50 | 61 | FALSE
Prodlužovací hadice 5 m | 1590 | FALSE
N.d. EVGU 1" spojka motoru | 219 | FALSE
Nordica FULVIA - liberti bordo | 20892.44 | FALSE
Vyměník tepla pro MINI CANAL lak. d420 t10 BS10 | 8994 | FALSE
Skříň um 45 KRAJCAR EKO, bílá | 3521 | FALSE
ESBE 3F DN32 směšovač trojcestný přírubový | 2700 | FALSE
Vanička RIHO DA 86 (80x80) | 2900 | FALSE
RIVER ventil nást časový se sprškou | 7780 | FALSE
Siko- Zrcadlo s dřev. rámem 75x85 | 1421 | FALSE
Hadice 25m+kompletní naviják | 4000 | FALSE
Koh. kul. nerez DN 100 K85 111 616 | 19850 | FALSE
Sporák el. 4 plotýnky bílý | 4992 | FALSE
Regulátor IR09 KTP top.systému a kotlů na tuhá paliva | 16950 | FALSE
Lapač litinový DN 125 | 1068 | FALSE
LN3W 500x1210 Laveno bílý | 5743 | FALSE
Konvektor FMK 26-300-14-01 ocel bez vent. | 8388 | FALSE
Umyvadlo 150 PALACE řezané na 1310mm | 24936 | FALSE
Hadice 1/2" Flexi 210cm vnitřní/vnitřní | 277 | FALSE
Siko-Selma skříňka nízká bez košů | 3774 | FALSE
Siko- sedátko MDF-BUK | 445 | FALSE
Utěrka P.K.Maxi 130m celuloza 20 | 72 | FALSE
Ovladač Evoluzione s nočním poklesem | 7950 | FALSE
Lepidlo COMPONENT 100ml | 138 | FALSE
Kabel ovladače Evoluzione 5m | 550 | FALSE
Výlevka SERVICE závěsná | 5423 | FALSE
Sifon k umyvadlu 5/4, chrom | 4293 | FALSE
Zápustné umyvadlo GIADA 61.5x53.5 | 2513 | FALSE
Vanička 110x80 SARA, bílá | 6450 | FALSE
Skříň SDU pod umyvadlo ROSA Comfort P | 8504 | FALSE
Dávkovač mýdla VENCL BOBRICK 1200ml, | 1290 | FALSE
Siko- Dřezová stojánková se sprškou S-Line 150 SL 283 | 1000 | FALSE
Jaga STRADA stěnový model v065 d120 t15 twin | 7712 | FALSE
MS redukce krátká závitová 5/4x1 | 13 | FALSE
WC náplň chemická 2L CAMPA RINSE | 389 | FALSE
GARDENA Opravka 13mm | 83 | FALSE
T-kus LIS solar D18 4518 | 148 | FALSE
Přechodka LIS solar D18x1/2" vni 4512 | 133 | FALSE
O kroužek k sifonu 412,411 | 6 | FALSE
Izomat trojumyvadlo 2202x560 Steel Grey | 21509 | FALSE
Výpusť umyvadlová 5/4" velká zátka | 208 | FALSE
Dávkovač tekutého mýdla MIO, chrom | 651 | FALSE
Solar.přep.sada pro směs.MM | 3975 | FALSE
Držák rezerv. toaletního papíru CUBITO, chrom | 480 | FALSE
Dávkovač tekutého mýdla CUBITO, chrom | 780 | FALSE
Stropní infrazářič HELIOS 30-U/15+ Z | 40100 | FALSE
CUBE chrom připojení | 3355 | FALSE
Siko-WC závěsné VITRA - Matrix | 4194 | FALSE
Siko-lampička SILVA 3 | 1219 | FALSE
Žlab podl 585 CLASSIC, rošt Square bez příruby | 3610 | FALSE
Odbočka 100/70/67° Pravá paneláková STILLA | 540 | FALSE
T-kus 3/4"x1/2"x3/4" | 136 | FALSE
Baterie van 150 IL BAGNO ALESSI bez přísl., chrom | 17550 | FALSE
LDM směš.venti COMAR DN15/3/T-1,6 3-cestný | 1400 | FALSE
Baterie um stoj STUDIO s výp., chrom | 2478 | FALSE
Baterie van podom STUDIO, chrom | 2644 | FALSE
Umyvadlo 160 PALOMBA s otv., bílé | 17500 | FALSE
Baterie sprch BALANCE, chrom | 9044 | FALSE
Set sprch BALANCE FIZZ, chrom | 2512 | FALSE
skříňka um. MIO NEW 81 bílá/ořech | 4558 | FALSE
Baterie um 100 METALIA ram.200mm satin | 1569 | FALSE
Těsnění DN 180 DW | 120 | FALSE
Zástěna SCANDIC S402 107x29cm | 21170 | FALSE
Umyvadlo 70 cm 2ND FLOOR - DURAVIT | 9900 | FALSE
Sedátko Florakids bez poklopu, bílé | 913 | FALSE
Čerpadlo 25 SVA II st.solo | 2433.3 | FALSE
Trubka PE D200 | 462 | FALSE
Pouzdro min.+ Al pr.168-20mm | 190 | FALSE
Pouzdro min.+ Al pr.219/50mm | 380 | FALSE
Náplň pro Dosal a Dosafos 1,5 kg Polyfosfát jemný | 545 | FALSE
Zástěna 120 PUR-light S ,aluchrom/čs pevný díl vlevo | 14300 | FALSE
Ventil odvzdušňovací ruční 1/2"(mosaz) | 37 | FALSE
Skříň um 180 T-PALACE, vč. madla, bílá | 43425 | FALSE
Skříň spodní T-PALACE 30x29,7x100, bílá, levá | 3867 | FALSE
REFLEX Regusol R I | 6560 | FALSE
K20H 05880500-M10 Koratherm horizontál středový | 6846 | FALSE
K20H 05880600-M10 Koratherm horizontál středový | 7250 | FALSE
KG klapka zpětná DN 150 OPTIMA 2 | 8250 | FALSE
Manžeta 80 nerez | 170 | FALSE
Zástěna 80 SWING Line Boční stěna Aluchrom/MASTER | 8770 | FALSE
FRIAPHON koleno 45° DN 200 | 1100 | TRUE
FRIAPHON koleno 87° DN 200 | 1180 | TRUE
FRIAPHON odbočka 45° DN 50/50 | 250 | FALSE
FRIAPHON odbočka 45° DN 100/100 | 440 | FALSE
FRIAPHON odbočka 45° DN 200/200 | 2400 | FALSE
FRIAPHON odbočka 87° DN 200/200 | 2650 | FALSE
FRIAPHON odbočka 87° DN 90/90 dvojitá | 850 | FALSE
FRIAPHON tvarovka čistící DN 70 | 390 | FALSE
Fixfit S, chrom přípojka sprchová | 1020 | FALSE
HACO mřížka VM 150x150 plastová, hnědá | 83 | FALSE
HACO mřížka VM 150x150U plastová, bílá | 110 | FALSE
HACO mřížka větrací VM 25x25 K -krytka hnědá | 84 | FALSE
HACO mřížka VM 150x150 KS stavit. bílá | 80 | FALSE
HACO mřížka VM 100 kruh hnědá | 33 | FALSE
HACO had.spojka.kov HSK 125 | 41 | FALSE
Oventrop čerpadlová skupina | 9825 | FALSE
Set sprch ZENTA 2S, chrom | 1450 | FALSE
Baterie sprch 150 termostatická, chrom (bez přísl.) | 1935 | TRUE
Vanička 80 DREAM-P čtvrtkruh samonosná | 1860 | FALSE
Ruční sprcha Tempesta Duo Grohe | 909 | FALSE
Hadice sprchová RELE Grohe | 482 | FALSE
Deska rovná čelní 300x600 | 589 | FALSE
Rohož top. FloorTherm 100W/m2 ,jednožílo | 1363 | FALSE
Rohož top. FloorTherm 100W/m2 ,jednožílo | 1652 | FALSE
Rohož top. FloorTherm 150W/m2 ,jednožílo | 979 | FALSE
Deska rovná čelní 300x1800 | 1837 | FALSE
Rohož top. FloorTherm 100W/m2 ,dvoužílov | 2748 | FALSE
Rohož top. FloorTherm 150W/m2 ,dvoužílov | 2871 | FALSE
Vana 140 Sabrina rohová | 7242 | FALSE
Baterie umyvadlová stojánková bez uzávěru sifonu | 1854 | FALSE
Obklad VENETO Bruno 25x45 | 416 | FALSE
Dlažba VENETTO crema 33,3x33,3 | 420 | FALSE
Radik Klasik - R - 20-600/1000 /litina/ocel | 2677 | FALSE
Kotel P VU 254/4-7 atmoTEC exclusiv | 31800 | FALSE
Umyvadlová mísa PRO A 65x48 | 3426 | FALSE
Vanička 80 JUNO sprch.čtverec, bílá TEIKO | 3269 | FALSE
Čerpadlo 32-SVA-130-10-3st. -LM 851 2,2 kW M.U. | 9133.33 | FALSE
K22H 09581200-M35 Koratherm horizontál | 18383 | FALSE
Ventil zpětný mezipřír.KOMO ZV1 DN40 PN40 | 1667 | FALSE
Tlak. nádrž 50 l s vakem NEREZ-JOVAL-ležatá | 6132.5 | FALSE
Podvodní reflektor UL 20S-sada | 3521 | FALSE
Prostředek proti řasám | 412 | FALSE
Skříň um 50 INTEDOOR bez umyvadla | 4566 | FALSE
Umyvadlo 75 MIO bez otv., do nábytku, bíl | 3494 | FALSE
Přechodka LIS plyn D42x6/4" vni 2612 | 791 | FALSE
Náhradní čtyřhran 1/2" | 39.76 | FALSE
Lisov.spojka 18 x 2 | 118 | FALSE
Rukojeť šroubovací pro 1/4" hlavice | 59.82 | FALSE
Vana 180x80 SONATA PU Plus, bílá | 13793 | FALSE
Kleště štípací rabic 255 mm, máčená iz. | 98.37 | FALSE
Ventilek přisávací 1/4" MS | 100 | FALSE
Vrták stupňovitý 10-45 mm titanový | 1575.04 | FALSE
Vázací sortiment, 100-120-200, 75 dílů (stahovačka) | 15.1 | FALSE
Siko-Zrcadlo na rámu KERAMIA PRO 55x80 | 1084 | FALSE
Šroubovák ráčnový 1/4", 190 mm | 142 | FALSE
Kleště instalatérské "Cobra" 560 mm | 2172.7 | FALSE
MIX-C DN40 závit. 6/4" trojcest. směšovač | 1425 | FALSE
Radik PLAN VKL 33 400/1400 | 8707 | FALSE
Radik PLAN VKL 33 600/1800 | 11387 | FALSE
Ventil vypouštěcí TE-4549B/I /do kombi/ | 209 | FALSE
Kufr Eurotis NOVÝ VGKIT 60DB | 2999 | FALSE
Baterie stoj. kuchyňská Raf | 2200 | FALSE
Dávkovač mýdla MERIDA TOP | 728 | FALSE
Baterie van 150 RIO II vč. retro přísl., bílo/cr | 2991 | FALSE
Dvířka typ B 32x64 Fino | 1355 | FALSE
Ceresit CE 40 Spárovací hmota 5 kg BAHAMA | 325 | FALSE
Baterie um stoj FARIS ARIAL chrom | 3800 | FALSE
Zásobník hyg. sáčků HIGIENIC BAG C | 750 | FALSE
Hasák HERKULES 90, 1 1/2" | 951.56 | FALSE
Vršek k termostat. bat. OPTIMA nový | 225 | TRUE
Odstraňovač hmyzu 500ml | 50 | FALSE
Uponor systémová deska pro MLC trubky 14/16 (16,4m2)(cena za bal) | 3460 | FALSE
Baterie um. stoj. AQUAMAT termostatická | 3470 | TRUE
Vana 190X90 CORONA vč. nohou, bílá | 10235 | FALSE
Skříňka+ umyvadlo+galerka VILMA 130 bílá | 14280 | FALSE
Registr OR-J1-2600 | 2385 | FALSE
Baterie um AZALEA s výp., chrom | 1299 | FALSE
Ohřívač průtokový EPV 11 | 6408 | FALSE
Trubka pr. 60 500mm pro HT | 425 | FALSE
Sada hasáků AKCE | 2700 | FALSE
REFLEX SF 1000 | 71550 | FALSE
Dv. doraz měkký | 548 | FALSE
Vana 170x75 SANIFORM PLUS STAR smatlt. bílá s otvory pro madla KALDEWEI | 7692 | FALSE
K32-02103000VR01-0101 | 17058 | FALSE
Mříž PMO 26-275-14 dub | 3879 | FALSE
Deska rovná čelní 400x1600 | 1813 | FALSE
Osoušeč rukou U-NIK BF1800 autom. | 3205 | FALSE
Osoušeč rukou U-NIK LF1800 autom. | 3566 | FALSE
Deska rovná čelní 500x1600 | 1957 | FALSE
Deska rovná čelní 600x400 | 693 | FALSE
Deska rovná čelní 600x1200 | 1605 | FALSE
Deska rovná čelní 900x800 | 1461 | FALSE
Deska rovná čelní 900x1000 | 1689 | FALSE
POLIPHON koleno 15° DN 70 | 60 | TRUE
POLIPHON koleno 30° DN 70 | 60 | TRUE
Rám instal. kom. s úch.plynoměru 250-280mm H-rám + | 550 | FALSE
Kohout LIS kul D42 2270 | 3422 | TRUE
Revizní T-kus přímý DN125 | 859 | FALSE
WD04 DN 18 G3/4-G3/4 - 1000mm | 263 | FALSE
Ohřívač vody FZ 10L WTERM tlakový horní | 3242 | FALSE
Vanička 80x80x4,5 DA 56, bílá | 2900 | FALSE
Dvířka skř. MIO 65, levá, bílá | 1118 | FALSE
Čistič na akrylové povrchy 300ml | 77 | FALSE
Obklad PARIS cihlová 19,8x39,8 | 412.5 | FALSE
Dlažba CONCEPT béžová 45x45 | 379.5 | FALSE
Obklad CONCEPT světle béžová 25x33 | 330 | FALSE
Bombato-roh LINEA cihlová 5 | 140 | FALSE
Listela REMIX bílá 25x4,3 | 65 | FALSE
Obklad MATERIA OPTICA ABSOLUT bílá (mat) 59,8x29,8 | 660 | FALSE
Listela FROSTICA vícebarevná 39,8x9,8 | 140 | FALSE
Bombato SHIKOKU perleťová 25x5 | 107 | FALSE
Dlažba SHIKOKU béžová 33,3x33,3 | 379.5 | FALSE
Obklad SALSA červená 25x45 | 495 | FALSE
Listela ALLEGRO oranžová vícebarevná 4,8x33 (set 3 ks) | 462 | FALSE
Zrcadlo 60x80 ELLUX MODE s osvětlením | 3263 | FALSE
Obklad TULIP oranžová 19,8x39,8 | 247 | FALSE
Ceresit CE 40 Spárovací hmota 5 kg COCOA | 405 | FALSE
Výlevka Abu mycí | 2990 | FALSE
SISS 500/150 | 34500 | FALSE
Obklad ELECTRA žlutá 25x33 | 206 | FALSE
Gril ADELAIDE 3 Classic L CAMPINGAZ | 6666 | FALSE
Baterie sprch podom MOAI, chrom | 2570 | FALSE
Skříň nízká TEXAS s 5.zásuvkami, dekor 06 | 5540 | FALSE
Ochranná protikorozní kapalina 1:100 (nové systémi) | 662 | FALSE
Skříň vysoká NORDIC/NEW YORK Pravá, bílá | 4544 | FALSE
/ Hlavice ukončovací 80 NEREZ/PLAST | 755 | FALSE
Umyvadlo 120 PALACE s otv. | 20598 | FALSE
Kryt přípojek CGW | 2222 | FALSE
Kulový kohout LPE Friatec KH 110 | 6225 | TRUE
Skřínka plastová S 300 DC béžová 50x51x23 + | 1870 | FALSE
Vsuvka se závitem ponikl. 3/4" | 117 | FALSE
Radik Plan Vertikal-M 10 400/2000 | 7200 | FALSE
Radik Plan Vertikal-M 10 900/2000 | 9927 | FALSE
Radik Plan Vertikal-M 20 600/2300 | 10806 | FALSE
Skříň s um 65 LYRApack závěs, bílá | 4435 | FALSE
Koleno D100/90 | 360 | TRUE
Siko-sprchový set GROHE | 4430 | FALSE
Ventil UV 226 R11 40/350 DN15 | 4662 | FALSE
Skříň horní závěs 50 FLORIDA, bílá | 3071 | FALSE
Listela KIOTO Kokos 4x25 | 49 | FALSE
Skříňkavysoká se zásuvkami KERAMIA 50x184x29 | 5866 | FALSE
Komínek průměr 125 mm, černý | 1590 | FALSE
Mop podlahový MIKROVLÁKNO | 105 | FALSE
kartáč na nádobí kulatý IDEÁL | 13.4 | FALSE
Skříň DREJA 35X88X33 | 3858 | FALSE
Bombato VANITY světle žlutá 39,8x2 | 98.5 | FALSE
Rámeček nerez pro žlab SZP 1000 | 1739 | FALSE
Růžice dělená JEDNODUCHÁ CHROM D12 plast trubky | 14 | FALSE
Růžice dělená JEDNODUCHÁ CHROM D16 plast trubky | 14 | FALSE
Růžice dělená DVOJITÁ BÍLÁ D2 X 25-26 plast trubky | 13 | FALSE
Obklad Via Veneto noce 25x45 nugátová | 416 | FALSE
Dlažba Via Veneto 33,3x33,3 crema | 416 | FALSE
Hrábě dětské | 117 | FALSE
Elektrolišta 230 V, bez modulu čerpadla | 1755 | FALSE
Termostat prostorový AP 230 V | 545 | TRUE
Baterie dřez. stoj. KAYO KA 184 chrom | 2830 | FALSE
Regulace RVT 06.2 SOLO H Denní/čidlo TV 2x | 5201 | FALSE
SN5C 500x1630 Sorano chrom | 10190 | FALSE
Baterie dřez. TITANIE -LUX stoj.s kart.EKO | 826 | FALSE
Skříň na omítku 6-7okr. l=550mm | 2091 | FALSE
Kryt horizontální 80 NEREZ výfuk | 230 | FALSE
Čistič dna standard (Brilix) | 230 | FALSE
Kartáč bazénový (Brilix) | 180 | FALSE
Dlažba WENGE Antracite - PÓLPOLER 15x120 | 1274 | FALSE
Skříň LYRA PLUS vysoká LEVÁ bílá 32 cm | 5681 | FALSE
Benzín technický 700ml | 59 | FALSE
Impulzní čítač Multical 601 s modulem pro dálk.odečet | 4990 | FALSE
Dlažba HEDERA Beige 30x60 | 441 | FALSE
Spojka žlabu RG 75 Hnědá | 131 | FALSE
Držák ručníku CUBITO na skř.s um. 45cm | 1179 | FALSE
Purmo VK 22 500x1600... P=2352 W | 5366 | FALSE
Purmo VK 22 600x 500... P=854,5 W | 3176 | FALSE
Purmo VK 22 600x 700... P=1196,3 W | 3614 | FALSE
Purmo VK 22 900x1600... P=3820,8 W | 7731 | FALSE
Purmo VK 21S 300x 700... P=532,7 W | 2705 | FALSE
Purmo VK 21S 300x2000... P=1522 W | 4303 | FALSE
Purmo VK 21S 500x2600... P=3005,6 W | 5990 | FALSE
Purmo VK 21S 600x2000... P=2680 W | 5617 | FALSE
Purmo VK 21S 900x1100... P=2047,1 W | 5234 | FALSE
Purmo VK 21S 900x2000... P=3722 W | 7632 | FALSE
Purmo VK 33 300x1200... P=1616,4 W | 4862 | FALSE
Purmo VK L 33 300x1600... P=2155,2 W | 5683 | FALSE
Purmo VK L 33 300x1800... P=2424,6 W | 6088 | FALSE
Purmo VK L 33 450x 800... P=1495,2 W | 4643 | FALSE
Purmo VK 33 450x1100... P=2055,9 W | 5322 | FALSE
Purmo VK L 33 450x1800... P=3364,2 W | 6931 | FALSE
Purmo VK 33 500x 500... P=1017,5 W | 4260 | FALSE
Purmo VK L 33 500x2300... P=4680,5 W | 9045 | FALSE
Purmo VK 33 600x 500... P=1178 W | 4457 | FALSE
Purmo VK L 33 600x 900... P=2120,4 W | 5683 | FALSE
Purmo VK 33 900x1800... P=5868 W | 11957 | FALSE
Purmo VK středové 11 600x1000... P=1018 W | 3384 | FALSE
Purmo VK středové 11 900x1000... P=1427 W | 4369 | FALSE
Purmo VK středové 22 300x 600... P=576,6 W | 3066 | FALSE
Purmo VK středové 22 300x1800... P=1729,8 W | 5234 | FALSE
Purmo VK středové 22 500x1800... P=2646 W | 6384 | FALSE
Dlažba NOE tmavě hnědá 120x20 | 1486 | FALSE
Kryt na sifon MIMO černý | 2980 | FALSE
Skříňka um 100 MIMO, 1 zásuvka, bílá/růžová grafika | 28610 | FALSE
Držák na ručník FORM, chrom | 5701 | FALSE
Hadice PVC 1" 25/32 bílá průhledná průmyslová 1123 | 37 | FALSE
Hadice pračková připoj. nerez 100cm | 74 | FALSE
Hadice pračková připoj. nerez 200cm | 99 | FALSE
Šroub M3x40 (bal.10ks) | 5 | FALSE
Šroub M3x40 (bal.50ks) | 25 | FALSE
Baterie um stoj LOFT s výp., chrom | 6784 | FALSE
Nohy k vaně PALLADIUM | 749 | FALSE
Šroub M6x20 (bal.50ks) | 35 | FALSE
Šroub M6x30 (bal.50ks) | 45 | FALSE
Šroub M6x80 (bal.10ks) | 22 | FALSE
Šroub M8x80 (bal.10ks) | 30 | FALSE
Šroub M8x150 (prodej po 1 ks) | 6 | FALSE
Šroub M10x20 (bal.10ks) | 22 | FALSE
Šroub M10x60 (bal.10ks) | 45 | FALSE
Šroub M12x100 (prodej po 1ks) | 9.4 | FALSE
Podložka 5.3 (bal.50ks) | 15 | FALSE
Podložka NT 5.0 (bal.10ks) | 3 | FALSE
Podložka NT 12.0 (bal.50ks) | 90 | FALSE
Vrut DT ZHX 3x20 (bal.10ks) | 3 | FALSE
Vrut DT ZHX 3x30 (bal.10ks) | 3 | FALSE
Vrut DT ZHX 4.0x60 (bal.50ks) | 30 | FALSE
Vrut DT ZHX 4.0x80 (bal.50ks) | 35 | FALSE
Vrut DT ZHX 4.5x60 (bal.10ks) | 8 | FALSE
Vrut DT ZHX 5.0x120 (bal.10ks) | 20 | FALSE
Vrut DT ZHX 6.0x40 (bal.10ks) | 8 | FALSE
Trubka PRESTABO 18x1,2 1103 | 73 | FALSE
Ventil PEVEKO EVF 12.11.DN 20 plyn 230V | 1690 | FALSE
Zástěna 90 CUBITO s úpravou + vanička OLYMP 90 | 9400 | FALSE
Ráčna vyhnutá 1/4" 140mm | 328 | FALSE
Hlavice zástrčná 1/2" XZN M8x100mm S2 | 109 | FALSE
Gola sada 1/4" 4-13mm, 27 dílů | 521 | FALSE
Gola sada 1/2",72zubů,ráčna, 27 dílů | 1273 | FALSE
Mísa um 51 PALOMBA bez otv., bílé | 7970 | FALSE
Mísa um 58 PALOMBA s otv., bílé | 8300 | FALSE
EGM 30AVR 2 elektro ovládání | 1100 | FALSE
Bidet závěs MIMO s otv., bílý | 3586 | FALSE
Umyvadlo 55 MIMO s otv., bílá/černá | 3132 | FALSE
Kalibrovací trn 26-32mm | 603 | FALSE
Hadice PVC 1/2" zelená průhledná zahradní 1122 | 12 | FALSE
Hadice PVC 3/4" zelená průhledná zahradní 1122 | 25.8 | FALSE
Hadice PVC 3/4" zelená průhledná zahradní 1122 | 25.8 | FALSE
Ventil rohový 1/2x3/8 červený | 98 | FALSE
Ventil výtokový | 162 | FALSE
Ventil výtokový | 175 | FALSE
Šroub M5x80 (bal.50ks) | 105 | FALSE
Baterie LOFT nástěnná 3 otv. | 7452 | FALSE
Šroub M6x100 (bal.50ks) | 110 | FALSE
Šroub M8x20 (bal.10ks) | 15 | FALSE
Šroub M8x100 (bal.50ks) | 225 | FALSE
Šroub M10x80 (bal.50ks) | 250 | FALSE
Šroub M12x50 (bal.10ks) | 51 | FALSE
Šroub M12x60 (prodej po 1ks) | 5.8 | FALSE
GARDENA Rychlospojka 1/2" prémium | 150 | FALSE
Matice M3 (bal.10ks) | 3 | FALSE
Vrut DT ZHX 6.0x160 (bal.5ks) | 23 | FALSE
GARDENA Vodní zásuvka | 592 | FALSE
Spona hadic. 10-16 | 4.5 | FALSE
Spona hadic. 70-90 | 10 | FALSE
Plátno brusné arch zr. 40 | 12 | FALSE
List přímočaré pily 8011 (T118B) 1ks | 31 | FALSE
List přímočaré pily 8615 (U118B) 1 ks | 41 | FALSE
Power Tape - páska černá 50mm/50m | 190 | FALSE
Power Tape - páska stříbrná 50mm/25m | 145 | FALSE
Ekoret keramická deska 1 | 350 | FALSE
Super Attak plastix 2g + 4ml | 110 | FALSE
Dávkovač mýdla NOVATORRE 3, satin | 991 | FALSE
Spojka na tl. litinu DN 80 | 3480 | FALSE
POLIPHON koleno 15° DN 40 | 31 | TRUE
Obklad MARGARETA orange 20x25 | 199 | FALSE
Podpěra stavitelná, stříbrná | 1132 | FALSE
Skříň OLYMP s košem na prádlo, bříza/bílá | 7032 | FALSE
Police OLYMP, bílá | 1615 | FALSE
CQ- Zakrývací fólie s páskou 1400mm x 33m | 97 | FALSE
Perdix - Páska zakrývací 19mm x 50m | 16 | FALSE
Pokoj.jednotka s displejem /SDW20/ | 4420 | FALSE
Umyvadlo 50 BABY s otv, bílé s cvrčkem | 1077 | FALSE
Sperrhebel ke Swingu | 47 | FALSE
K10H 05140500-M10 Koratherm horizontál střed. | 3088 | FALSE
Oblouk LIS voda 90 D28 I/A | 201 | FALSE
Oblouk LIS voda 90 D42 A/A | 699 | FALSE
Koleno LIS voda 45 D15 I/A | 47 | TRUE
Koleno LIS voda 45 D35 I/A | 332 | TRUE
Nadoblouk LIS voda D15 A/A | 329 | FALSE
Šroubováky sada + stojánek, 932/6 | 895.47 | FALSE
Klíče zástrčné sada 9 dílů, 950 PKL/9 SMN | 760.96 | FALSE
Náhradní oliva T-5T 3/8" teplá | 15 | FALSE
Šroubovák úder PH2x100, 6ti-hran.dřík S2 | 97.84 | FALSE
Zkoušečka elektro 220-250 V, 190mm VDE | 18.34 | FALSE
Kladivo zámečnické 500g, TPR rukojeť | 96.33 | FALSE
Sprcha ruční HANSACAHYON | 3069 | FALSE
Automatické navíjení hadice HANSACOMPACT | 7574 | FALSE
Gola sada 1/4", rozsah 4-14 mm, 47 dílů | 919.57 | FALSE
Hlavice povolovací 1/2", 10-27 mm, 14 dílů | 2856.88 | FALSE
Zástěna 80 NIVEN boční stěna,čirá Reflex | 8420 | FALSE
Sestava Luna3 Comfort 1.240 Fi+zásobník 100 | 35990 | FALSE
Mříž PM-100/28 DUB | 1492 | FALSE
Klešťový klíč 250 mm - KNIPEX | 1206 | FALSE
Prstenec vyrovnávací | 270 | FALSE
JAGA NAUW 141.060.004/18/MM | 17274 | FALSE
Redukce SDS plus na sklíčidlo, záv. 1/2" | 17.66 | FALSE
Nordica ROSA maiolica (bordo) | 43710 | FALSE
Gebo BI 32x1 1/4" Svěrné spoj.s vnitř.závit ISIFLO | 224 | FALSE
Baterie um stoj CERAMIX s výpustí, invalid. páka chrom | 5152 | FALSE
Mísa WC kombi spodní | 3429 | FALSE
** Prodloužení koax. trubek 80/125 (0.5m) Al | 650 | FALSE
Lišta se třemi háčky chrom 290x40x50 | 665 | FALSE
Koš hranatý VENCL 6 l nášlapný, lesklý nerez | 990 | FALSE
Vanička 80 ANETA (gelco) /90/ | 4874 | FALSE
Oblouk LIS solar 90 D22 A/A 4516 | 118.49 | FALSE
Prodloužení 3/4" eurotis | 112 | FALSE
Nožičky vana classic | 490 | FALSE
HE3SS 600x1680 nerez Helios | 39625 | FALSE
Madlo pevné vanové 60cm NEREZ č.6 | 790.8 | FALSE
Skříňka koupelnová SV 35PKN vysoká úhyty ID | 5225 | FALSE
Skříň um 75 IDEAL nohy, bílá vč. umyvadla | 7594 | FALSE
Grundfos UNILIFT KP 150 AV1 230V 10 m kab.AKCE | 4825 | FALSE
Isoline 3000Z- 76/19mm kaučuk.izolace | 265 | FALSE
HCP-TQ 400 230V (aut.kompakt.vodárna) | 4100 | FALSE
Čerpadlo s hydrostatem HYDRO CONTROL 750 230 V | 3751 | FALSE
HVDT IV anuloid DN 100 | 10450 | FALSE
Baterie um stoj NOBLESS-OVAL bez výp., chrom | 1569 | FALSE
REMS UDKB 152x420xUNC 1 1/4" | 6304 | FALSE
/ Rozdvojovací člen pr.80/80mm | 1250 | FALSE
Držák s pohárkem MIO , chrom | 393 | FALSE
Mýdelník CUBITO ,sklo/ chrom | 563 | FALSE
Sifon um. CUBITO 5/4-32mm | 1145 | FALSE
Pěna montážní 750ml protipožární (pistolová) (45L) /12/ PUFS | 405 | FALSE
Baterie sprch. METALIA 57, podomítková | 1073 | FALSE
Set sprch ZENTA 2S 600mm, chrom | 1938 | FALSE
Kludisada těsnění | 334 | FALSE
Pásmo 10 m nylonové, šíře 10 mm | 56.29 | FALSE
Cirkulační potrubí pro kotle eco TEC plusse zásobníkem VIH CL | 1200 | FALSE
Radik PLAN VKL 33 400/1000 | 7785 | FALSE
Trojkomplet k nádržce T - 2448B/IV (2454/IV) | 146.5 | FALSE
Baterie van 150 MOAI, s přísl. chrom termostat | 8259 | TRUE
Připojovací kus. U052 60/100 s otv. | 965 | FALSE
Siko-vana ROYALE NEW 150+ hydromasáž Standard | 20160 | FALSE
Rozšíření funkce 0-10V | 4050 | FALSE
Osoušeč rukou OPTIMA M-99AC | 6790 | FALSE
TH-63 Tremostat. | 600 | FALSE
Reviz dvířka pod obklad 76,1/66,8 | 1700 | FALSE
AZ Základní připojení skrz venkovní stěnu (koleno,koncový kus,průchodky) | 1624 | TRUE
Zásobník akumulační DUOE 600/150 - duplex vč. izolace | 39600 | FALSE
REMS UDKB 82x420xUNC 1 1/4 | 3432 | FALSE
Grundfos CR 3-8, 0,75kW EPDM 400 V | 14942.2 | FALSE
Adaptér 10 mm pro R600 | 3980 | FALSE
IVAR T-kus press 16x16x16 | 148 | FALSE
Pisoár Livo SLP 31RB radar bateriový | 9920 | FALSE
Ohřívač vody FDN 5DP WTERM nerez | 3742 | FALSE
Kotel EL 23 elektrokotel 2,5-22,5 kw | 21800 | FALSE
Uzavíratelný odtokový ventil, chrom | 370 | FALSE
Umyvadlo Style 55x45cm | 1845 | FALSE
Baterie sprch 150 ZENTA, chrom bez přísl | 2883 | FALSE
Izolace 32/9 /160m/kart/ M | 11.63 | FALSE
AluPlus sada na montáž 2 kolektorů | 5230 | FALSE
Čelist SV 15Viega profipress | 3911 | FALSE
Matice M24 x 15/1 měděná trubka | 52 | FALSE
Stahovák dvouramenný 40-200x150 | 1939.88 | FALSE
K20V 10000588M10 Koratherm vertikal středový | 8479 | FALSE
Závěs MIO, CUBITO | 181 | FALSE
Šestiháček ORFEUS chrom | 330 | FALSE
Držák ručníků NOVATORRE 9, dvojitý, chrom | 991 | FALSE
Mýdlenka NOVATORRE chrom | 371 | FALSE
Mýdlenka magnetická NOVATORRE 1, chrom | 330 | FALSE
Baterie bidet NOBLESS-OVAL s výp., chrom | 2065 | FALSE
Baterie sprch 150 THESIS termost s přísl., chrom | 8430 | TRUE
Spirála k čištění trubek 22x4.5m. (5 ks) v koši | 11050 | FALSE
Matice M4 (bal.10ks) | 3 | FALSE
Podložka 4.3 (bal.50ks) | 15 | FALSE
Bidet závěs GALLERY bílý | 7978 | FALSE
Podložka NT 3.0 (bal.10ks) | 3 | FALSE
Vrut DT ZHX 4.5x12 (bal.50ks) | 30 | FALSE
Vrut DT ZHX 4.5x40 (bal.10ks) | 5 | FALSE
Vrut DT ZHX 5.0x80 (bal.50ks) | 60 | FALSE
Vrut DT ZHX 5.0x100 (bal.5ks) | 19 | FALSE
Vrut DT ZHX 6.0x120 (bal.5ks) | 12 | FALSE
Spona hadic. 25-40 | 6 | FALSE
Spona hadic. 32-50 | 7 | FALSE
Spona hadic. 50-70 | 8 | FALSE
Spořič 14 cm bílý/chrom 2793/S | 78 | FALSE
Ceresit STOP vlhkosti - absorpční sáčky 2x50g | 98 | FALSE
Super Attak gel 3g | 55 | FALSE
Super Attak 5g | 91 | FALSE
POLIPHON koleno 15° DN 50 | 35 | TRUE
Montážní balíček METALIA 55091 | 73 | FALSE
Chránička kabelů DN 75 HEKAPLAST červená | 33 | FALSE
Obklad MADERA CEREZO 30X45 | 375 | FALSE
Obklad prořezávaný MADERA CEREZO 30X45 | 100 | FALSE
Perdix - Páska oboustranná 50mm x 5m | 22 | FALSE
Perdix - Páska oboustranná 50mm x 10m | 24 | FALSE
Kontejner 55 OLYMP bílá/bříza | 4397 | FALSE
Bidet závěs ESPRIT, bílý | 12960 | FALSE
Oblouk LIS voda 90 D15 I/A | 49 | FALSE
Atmos AC 25S, uhlí, dřevo a brikety s úpr. pro hořák na pelety | 29600 | FALSE
Oblouk LIS voda 90 D22 A/A | 86 | FALSE
Oblouk LIS voda 90 D28 A/A | 183 | FALSE
Oblouk LIS voda 90 D35 A/A | 366 | FALSE
GSK Eurotwin 450K | 390200 | FALSE
ACTARIS-měřič tepla CF ECHOII 10-50-270 | 17540 | FALSE
Odpadní souprava pro dřez 6/4"/50 | 159 | FALSE
Santech-vana Salina 1500x1500 +nohy | 10176 | FALSE
Hlavice nástrčná 1/4", 10,0mm Super-Lock | 19 | FALSE
Lavice OL 100/09/18 SC, 779W | 3467 | FALSE
Držák houby a mýdla NOVATORRE | 495 | FALSE
KG redukce 250/150 | 610 | FALSE
Sifon bidetový, chrom | 1436 | FALSE
Radik VKL 21 900/600 | 3906 | FALSE
REFLEX Izolace PW 800 | 8516 | FALSE
WC souprava CUBITO, | 996 | FALSE
Vykružovák SOLID | 211 | FALSE
Radik CLEAN 20 900/1100 | 3795 | FALSE
Kotouč diamantový dělený segment 125mm | 84 | FALSE
Hydrant 20m D 25 Červinka | 6000 | FALSE
Detektor plynu GS 220 | 4063.7 | FALSE
Vitopend 100-W 10.5-24kW ,komín (s Vitocell 100-W 120l) | 42539 | FALSE
Sporák sklokeramický bílý 4 zony multi.fun.touba MEC 57102 GW | 7183 | FALSE
VWZ GE ochranná mříž vstupu | 8950 | FALSE
VWZ LA 50 vzduch. kanál pevný výstup vz | 15500 | FALSE
Roháček 1/2 Desing-CROSS chrom | 1917 | FALSE
Varimatik VM 15 - LEVÝ | 53900 | FALSE
PPR zátka 1/2" s gum. TLAKOVÁ modrá | 11.9 | FALSE
Trubka WR04 DN18 PES G3/4"xCu18 s izolací 15000mm | 4906 | FALSE
Krajcar skříň zrcadlová ,třešeň | 4825 | FALSE
Dlažba KRETA béžová 30x30 | 230.5 | FALSE
K10V 18000588M10 Koratherm vertikal stře | 5339 | FALSE
Dlažba FILA Braz 33x33 | 420 | FALSE
MS koleno 90 x 3" vnitřní | 440.17 | TRUE
FARO HORIZONTAL 22-600/1350 | 17119 | FALSE
Zástěna 70 TOP-Line Trasparent, aluchrom | 9970 | FALSE
Dlažba CALIPSO ZIELEN zelená 30x30 | 308 | FALSE
Grundfos CR 15-12 400 V(EPDM -HQQE) | 73746.4 | FALSE
JAGA připojovací sada 23/Low H2O/TV ke stěně | 1902 | FALSE
Kermi PANEL FTV 22-6180 | 5804 | FALSE
TQ klapka mezipřír. DN200 PN16 plyn BURACCO | 3620 | FALSE
JAGA TETRA v180 d058 pískově šedá metalíza | 25850 | FALSE
Baterie sprch LOFT termostatická , chrom | 10936 | TRUE
Dřez AMX 620 (86x50) | 4000 | FALSE
HERZ ventil regulační závitový Stromax GM 3/4" | 1280 | FALSE
Mozaika CONCEPT hnědá lesk 30x30 | 230.5 | FALSE
ARISTON SHP PREMIUM 100V el.ohř.hran. LCD elektronic.ovl.100l 1,8kw | 7690 | FALSE
Galerka SANDRA 50x60x11cm - jednokřídlá | 2800 | FALSE
Páka ovládací serie GS GEOS | 402 | FALSE
Umyvadlo smalt otočné s košem - komplet | 1945 | FALSE
Purmo VK 22 200x1000... P= W | 3427 | FALSE
Siko-sedátko baby 2 v 1(s vložkou) | 825 | FALSE
Listela LITERA sv. béžová 5x25 | 65 | FALSE
Modulární rozdělovač 2-násobný DN 25 | 6589 | FALSE
Sparclip k termostatickým hlavicím ČERVENÝ | 9 | TRUE
KLT 1820/750 1642W silber | 3017 | FALSE
Siko-krytka MIKRO trysky | 107 | FALSE
ND díl pro PRESTO 400 S B | 1350 | FALSE
Obrubník záhonový 100x5x20 přírodní | 54 | FALSE
K20V 16000514-M14 Koratherm vertikall středový BARVA | 11981 | FALSE
Konvektor Coil PMW90 3000 | 17861 | FALSE
Skříň nízká NEW YORK se dvěmi zásuvkami a košem bílá/84 | 6456.67 | FALSE
/Připojovací nástavec kotle 60/60 /rozdělovač-Vitodens/ | 843 | FALSE
ND ucpávková šňůra 8x8mm teflonová | 82 | FALSE
RTL - FLOW - 3/4E - RTLventil s průtokoměrem a pojistkou proti překročení teploty | 2976 | FALSE
Skříň rozvaděče L600 | 2132 | FALSE
M050 Hlavice 24V | 580 | FALSE
M020 Programovatelný elektronický prostorový termostat 230V | 4829 | TRUE
14G chránička černá 50m | 15 | FALSE
Radik PLAN VK 11 600/800 /961W/ Barva | 6452 | FALSE
Vpusť podlahová DN 100 černá spodní mřížka Plast | 51 | FALSE
REFLEX akumulační zásobník PH 1000 | 24950 | FALSE
Rychlospojka s vnějším 3/8" závitem (vzduch) | 89 | FALSE
Rychlospojka s vnějším 1/4" závitem (vzduch) | 89 | FALSE
Hadice vzduchová spirálová-7,5m | 207 | FALSE
Baterie um. GEOS UNIVERSAL s otoč. ram | 1120 | FALSE
Montážní krabice pro zdroj | 420 | FALSE
Držák sprchy PORTER´Classic,chrom | 695 | FALSE
Vitodens 200-W WB2C 60kW | 71463 | FALSE
ND vložka víka svodu-sada KV 110 | 40 | FALSE
Dvojumyvadlo 130 STRATUM, bílé - MaxiClean | 12170 | FALSE
Baterie bidet stoj BALANCE, chrom | 6240 | FALSE
Skříň um 45 K-CUBITO-KLASIK, třešeň/PORTA AL | 3975 | FALSE
Vrták přímý 22 | 801 | FALSE
K11V 07000662-10 Koratherm vertikall barva | 5045 | FALSE
ND Teplotní čidlo naklapávací T7335 D1040 | 170 | FALSE
ORION 500/12 čl. PLUS levý rohový | 5516 | FALSE
Lišta FB 140/20 | 960 | FALSE
Sedátko DINO plast.panty, duroplast, PERGAMON | 782 | FALSE
Hadice sprch. ARTTEC PWH 01 bílá | 67 | FALSE
Pohárek skleněný CUBITO | 269 | FALSE
ABX GRUNT (10kW voda+10kW vzduch) krbová kamna | 23630 | FALSE
Umyvadlo LIVING CITY 50 s otv. , bílé | 4695 | FALSE
Ružice sprch. CERAWELL 100 | 1518 | FALSE
Skříň um 124 FOLIE-AL vč.dvojumyvadla,bílá/buk | 17639 | FALSE
FERROLI Ohřívač elektrický CUBO SG 15 SVEU - pod umyvadlo | 3425 | FALSE
Flexibilní připojovací sada | 2460 | FALSE
Topné těleso 9 kW s ovládáním a HDO G 6/4" | 4890 | FALSE
R 402TG 1" přímý termostatický ventil | 430 | TRUE
Baterie um stoj MOAI pro um.mísy s výp., chrom | 4374 | FALSE
Ventil havarijní plynový PEVEKO EVH 1040.02 | 6107 | FALSE
Stojan na toalet papír NOVATORRE I., chrom | 743 | FALSE
Hoblík PR 2,5-102 Milwaukee | 7857 | FALSE
Ventil zpětný mezipří.ZV 1 DN 100 PN 40 | 4260 | FALSE
Krycí růžice - chrom | 77 | FALSE
Trubka DN 12 v izolaci 13mm (30m) | 6770 | FALSE
AZB 918 odko.do strany 80/125 délka 120 | 5090 | FALSE
PS 200 akumulační nádrž 200L | 6890 | FALSE
Termostat Siemens REV 24DC | 3850 | TRUE
DHEC smršť.víko 2300 110-140/27-54 | 419 | FALSE
Ohřívač Q7 500 ZJV | 27045 | FALSE
Elektronika s hlavicí pro AUP 5 | 2700 | FALSE
Ventil trojcestný směšovací VXP45.40-25 DN 40 ,kv 25, | 4881 | FALSE
Šroub M20x130 | 46.75 | FALSE
Těleso vanové podom Optima termostatické | 8450 | TRUE
Purmo VK středové 22 600x 600... P=1025,4 W | 3756 | FALSE
Purmo VK středové 22 600x 800... P=1367,2 W | 4238 | FALSE
Purmo VK středové 22 600x1800... P=3076,2 W | 6625 | FALSE
Purmo VK středové 22 600x2300... P=3930,7 W | 7829 | FALSE
Purmo VK středové 21S 500x1400... P=1618,4 W | 4533 | FALSE
Purmo VK středové 21S 600x 600... P=804 W | 3449 | FALSE
Purmo VK středové 33 300x1100... P=1481,7 W | 5157 | FALSE
Purmo VK středové 33 300x2000... P=2694 W | 7183 | FALSE
Purmo VK středové 33 500x2000... P=4070 W | 9143 | FALSE
Purmo VK středové 33 600x 400... P=942,4 W | 4588 | FALSE
Purmo VK středové 33 600x2600... P=6125,6 W | 12056 | FALSE
Purmo VK středové 33 900x 400... P=1304 W | 5825 | FALSE
Purmo Plan Compakt 11 300x1600... P=846,4 W | 4292 | FALSE
Purmo Plan Compakt 11 500x1600... P=1316,8 W | 4851 | FALSE
Purmo Plan Compakt 11 600x 900... P=864,9 W | 4084 | FALSE
Purmo Plan Compakt 11 600x2000... P=1922 W | 5585 | FALSE
Purmo Plan Compakt 11 600x2600... P=2498,6 W | 6406 | FALSE
Purmo Plan Compakt 11 900x 900... P=1212,3 W | 4730 | FALSE
Purmo Plan Compakt 22 300x1600... P=1499,2 W | 5968 | FALSE
Purmo Plan Compakt 22 300x3000... P=2811 W | 8848 | FALSE
Purmo Plan Compakt 22 500x 500... P=722 W | 4730 | FALSE
Purmo Plan Compakt 22 900x 500... P=1150,5 W | 5771 | FALSE
Purmo Plan Compakt 22 900x2000... P=4602 W | 10797 | FALSE
Purmo Plan Compakt 21S 500x 800... P=890,4 W | 4687 | FALSE
ORION 500/14 čl. PLUS levý rohový | 6236 | FALSE
Izolace kaskády 3-kotle | 19834 | FALSE
K11V 12000218-10 Koratherm vertikall středový | 3358 | FALSE
Zátka pr.18 TECTITE | 177 | FALSE
Siko-Galérka 3 zrcadla | 2409 | FALSE
Siko-Obklad fialový 25x33 | 308 | FALSE
Dekor-výřez KILIMI Cielo 25x40 | 240.83 | FALSE
Dekor-vložka KILIMI Cielo 25x40 | 157.5 | FALSE
Listela (Cenefa) s dekorací INDIA Azul 4X25 | 124.16 | FALSE
Odstraňovač vápence 1l | 167 | FALSE
Stabilizátor tvrdosti 1l | 208 | FALSE
Lišta ukončovací HAVOS nerez - pravoúhlá 8 | 647 | FALSE
Baterie dřez FRANKE, chrom | 14900 | FALSE
Odřezávač trubek RO Slice 28mm | 540 | FALSE
Movario Sprchová hadice 1,5m | 1249 | FALSE
Zásobník TUV SU 1000-80 | 94700 | FALSE
Výměnná vložka filtru FF06 (1/2",3/4"sada 5ks) | 1201 | FALSE
Tlačítko SIGMA 40 alpská bílá/kartáčovaný hliník | 7036 | FALSE
ESBE VTA572 /10-30C/ 1" vně. směš.termoventil (chlazení + podlahovka) | 1940 | TRUE
Dlažba DOLCE LUPO Beige 30x30 | 283 | FALSE
Baterie van termostat KLUDI MIX THERM | 11907 | TRUE
Výměník SWEP B80Hx40 vč. izolace | 15250 | FALSE
Jištění proti posuvu BAIO Stop pro PE DN200 | 1627 | FALSE
Zástěna 100 ECO-Line 2křídlé dveře Durlux, bílá | 6600 | FALSE
Zástěna 80 PUR-light A7 aluchrom, 2křídl | 18584 | FALSE
Roh k listele A AFFRON Beige 7,9x7,9 | 149 | FALSE
Sada 85-komplet Mora 371 vč. membrány | 21 | FALSE
ARISTON 100V CA-E plyn.závěs.komín.el.zapal.100l | 13360 | FALSE
Purmo Plan Compakt 21S 500x1000... P=1113 W | 4993 | FALSE
Purmo Plan Compakt 21S 500x3000... P=3339 W | 8640 | FALSE
Purmo Plan Compakt 21S 600x1200... P=1545,6 W | 5606 | FALSE
Purmo Plan Compakt 21S 600x3000... P=3864 W | 9461 | FALSE
Purmo Plan Compakt 33 300x1800... P=2365,2 W | 7785 | FALSE
Purmo Plan Compakt 33 600x1800... P=4156,2 W | 10392 | FALSE
Purmo Plan Compakt 33 900x 800... P=2536,8 W | 8935 | FALSE
Purmo Plan VK L 33 900x1600... P=5073,6 W | 13709 | FALSE
Purmo VK 44 200x1200...P=1672 W | 7512 | FALSE
Purmo VK 44 200x2300...P=3204 W | 11114 | FALSE
Purmo Plan VK 44 200x1200...P=1657 W | 9417 | FALSE
Purmo Plan VK 44 200x1600...P=2210 W | 11191 | FALSE
Purmo Plan VK D 44 200x900...P=1207 W | 9559 | FALSE
Purmo Plan VK L 11 300x 700... P=1269,1 W | 4347 | FALSE
Purmo Plan VK 11 300x1200... P=2175,6 W | 4884 | FALSE
Purmo Plan VK 11 500x 400... P=329,2 W | 4358 | FALSE
Purmo Plan VK 11 500x1200... P=987,6 W | 5366 | FALSE
Purmo Plan VK 11 600x 400... P=384,4 W | 4435 | FALSE
Purmo Plan VK 11 600x1400... P=1345,4 W | 5793 | FALSE
Purmo Plan VK L 11 600x2000... P=1922 W | 6603 | FALSE
Purmo Plan VK L 11 600x2300... P=2210,3 W | 7096 | FALSE
Purmo Plan VK 11 900x 400... P=538,8 W | 4752 | FALSE
Purmo Plan VK L 22 300x 400... P=374,8 W | 5015 | FALSE
Purmo Plan VK L 22 300x1400... P=1311,8 W | 6658 | FALSE
Vitodens 200-W kombi 26kW | 66666 | FALSE
PVC- Redukce dlouhá 40/32 lepení x lepení | 26 | FALSE
PVC- Redukce dlouhá 50/32 lepení x lepení | 40 | FALSE
PVC- přechod 63x6/4" lepení x vnější závit | 69 | FALSE
PVC- přechod 63x2" lepení x vnější závit | 69 | FALSE
PVC- vsuvka reduk 5/4x1 | 43 | FALSE
Haas ND cihla 166x420 Grand Max s výměníkem | 132.5 | FALSE
R553FKB06 Rozdělovač 18/6 | 8400 | FALSE
PVC šroubení DN 40 vnitřní závit x vnější závit | 213 | FALSE
PVC šroubení DN 50 vnitřní závit x vnější závit | 231 | FALSE
Skříň s um. 45 NORDIC bílá/bílá 1 ZÁSUVKA | 6001 | FALSE
Listela Arinsal Amarante Moldura 6,5 x 59,2 | 114 | FALSE
Dlažba Vallter/Arinsal blanco 31,6 x 59,2 | 605 | FALSE
DANFOSS ASV-PV20 aut.regulátor 1"s vně.závit. | 3969 | FALSE
Folie mulčovací černá 1,2x10m | 45 | FALSE
Ceresit CE 40 Spárovací hmota 2 kg CARAMEL | 175 | FALSE
Závěs toaletního papíru NOVATORRE 9 s krytem, chrom | 577 | FALSE
Zrcadlo 80 | 832 | FALSE
Vanička 120x80 RECTAN-M, litý mramor | 6658 | FALSE
ND kotlový článek zadní upravený/U26/ | 5750 | FALSE
Souprava pro odsávání zápachu, včetně ventilátoru | 8855 | FALSE
Baterie um stoj vysoká FUTURIST chrom | 3990 | FALSE
Zástěna 90 CUBITO chrom/Arctic | 11097 | FALSE
Držák kartáčků BAMBOO, keramika/dřevo | 210 | FALSE
Mirelon PÁS + AL+SAM 8mm pás š. -1m | 185 | FALSE
Skříňka um 130 MIO NEW bílá | 7129 | FALSE
Fasádní kom.sada 125/80-160/110 | 11999 | FALSE
Uzavírací ventil s vlnovcovou ucpávkou BSA1T DN50 PN16 | 7119 | FALSE
Radik VKL 22 600/1400 | 5146 | FALSE
BSP 800 L | 89900 | FALSE
Těsnění 3/8" T igamit SOLAR (10x18x2) | 2.8 | FALSE
Rám s dvířky 500x500 Pozink | 650 | FALSE
Zrcadlo Cubito 64x96 | 3305 | FALSE
Nohy Kaldewei, kovové (5037) | 1377 | FALSE
Alfa Eco 15 plynový ohřívač vzduchu s ax | 39900 | FALSE
Spínač S0091 | 95.4 | FALSE
Panel čelní 100 | 1100 | FALSE
Skříň 50 DREJA vysoká, bříza | 6608.33 | FALSE
klap zp.model C DN 65 PN 16 EPDM-dvoukřídlová | 1593 | FALSE
T-kus navrt.DAA-K160/32 PE 100 Plyn | 1165 | FALSE
Zděř 120/0,8mm /FB/golemek 9,12 a DORd | 106 | FALSE
Oblouk 120/90st. /2 mm bez víčka - INTERIÉR | 537 | FALSE
R 179 adaptér 18x17x12 | 67 | FALSE
Sada upevňovací pro 2 kolektory KPS 11 | 2480 | FALSE
DANFOSS VHX-D rohový Bílá ral 9016 | 2843 | FALSE
Baterie van stoj IRIS 4 otvorová chrom N1619 | 5280 | FALSE
Přechodka LIS NEREZ D22x3/4" vně 2311 | 352.5 | FALSE
Regulátor QAA 55.110/101 prostorový přístroj | 1999 | FALSE
Háček dvojitý | 214 | FALSE
Siko-Selma skříňka vysoká s košem | 5033.6 | FALSE
Wolf CGS 24/200 s A-Klasse čerpadlem | 73900 | FALSE
ESBE Ventil termostat..VTC 312 DN20 55°C Kv 3,2 1" vněj..závit | 1470 | TRUE
K10V 10000366M10 Koratherm vertikal středový | 2994 | FALSE
Podložka vějířová pr.17 pozink | 3 | FALSE
Hořák TS 799 vč.kufříku | 1150 | FALSE
Vrták 12x399/600 extraprofi (beton) | 246 | FALSE
Přírubový kulový kohout DN80 PN 25 | 5067 | TRUE
K22H 06620800-M10 Koratherm horizontál střed. | 10459 | FALSE
Páska izolační 50 balení cena za 1 m( CL 52 ) | 28 | FALSE
Lit. tvarovka TP DN 80/500 trouba přír. | 1700 | FALSE
Kotel DALINE PTE 18 N 6/6/6 kW | 16290 | FALSE
Čelist TH 12 Gabo mini-press | 2490 | FALSE
Těsnění 101x80x1,5 | 16 | FALSE
Radik Klasik - R - 20-554/400 /litina/ocel (460) | 1540 | FALSE
ND Těsnící šňůra 5x5-360mm pro čistící otvor * | 48 | FALSE
IVAR Rozdělovač 1"xEK 7 cestný 501ND | 3990 | FALSE
Kryt plastový k Multiboxu C/RTL- bílý | 193 | FALSE
BBhmove 1 Rermo | 2300 | FALSE
Radik Klasik - R - 20-554/700 /litina/ocel (805) | 2019 | FALSE
Radik Klasik - R - 20-554/1800 /litina/ocel (2069) | 3787 | FALSE
Radik Klasik - R - 21-554/500 /litina/ocel (765) | 2065 | FALSE
Radik Klasik - R - 22-554/1200 /litina/ocel (2393) | 3771 | FALSE
Radik Klasik - R - 33-554/700 /litina/ocel (2000) | 4002 | FALSE
Pantové sprchové dveře FONTE 80 chrom/čiré sklo | 7960 | FALSE
Přepravka montážní WZK | 262 | FALSE
Pohyblivý držák Minimalista, chrom | 1070 | FALSE
Termostat RT 21 | 1200 | TRUE
Mříž PM-160/28 AL/BRONZ/ | 3099 | FALSE
Montanaro závěsný bidet | 2325 | FALSE
VK 21 500/700 /996W/ BARVA Pergamon | 3945 | FALSE
Siko-WC závěsné VITRA-Espace STŘED | 5874 | FALSE
Madlo sklopné dvojité 83cm, bílé | 1900 | FALSE
FRIAPHON odbočka 87° DN 50/50 | 250 | FALSE
FRIAPHON odbočka 67° DN 70/70 | 320 | FALSE
FRIAPHON odbočka 45° DN 125/70 | 690 | FALSE
FRIAPHON odbočka 87° DN 150/100 | 980 | FALSE
FRIAPHON odbočka 87° DN 100/100 rohová dvojitá | 1090 | FALSE
FRIAPHON redukce 150/100 | 330 | FALSE
HACO dvířka 40x40 revizní plastová šedá | 358 | FALSE
HACO dvířka 40x40 revizní plastová šedá+zámek | 478 | FALSE
HACO mřížka VM 150x200U plastová, hnědá | 124 | FALSE
HACO mřížka VM 125-160 KS kruh bílá | 75 | FALSE
HACO mřížka VM 75-125 KS kruh bílá | 51 | FALSE
HACO mřížka VM 100 talířová bílá | 102 | FALSE
HACO AL flexo 125x300/1m | 84 | FALSE
Příruba k upevnění přepadu | 151.61 | FALSE
Listela ELECTRA žlutá 25x2,3 | 48.5 | FALSE
K10H 05140900-M10 Koratherm horizontál - středový | 3694 | FALSE
Sifon dřez 6/4x50/40, T-707 nerez mřížka | 95.9 | FALSE
Manžeta WC centrická /Myjava/ | 36.8 | FALSE
Spojka 3/4" | 19 | FALSE
Adaptér 3/4X1" | 16 | FALSE
Adaptér 3/4'' | 13 | FALSE
Adaptér pro 2 rychlospojky | 13 | FALSE
Impulzní zavlažovač s hrotem | 82 | FALSE
Deska rovná čelní 300x900 | 901 | FALSE
Sestava M10x30mm 38/40+40/60 | 16.63 | FALSE
Deska rovná čelní 300x1400 | 1421 | FALSE
Deska rovná čelní 400x2000 | 2229 | FALSE
Deska rovná čelní 500x800 | 1045 | FALSE
Termostat k FloorThermu - Digitální s či | 2481 | TRUE
Směšovací tryska náhradní | 20 | FALSE
ND spodní díl lišty SBP-1000 | 150 | FALSE
ND spodní díl lišty L-1000 | 110 | FALSE
MALYŠ N.D.zpětná klapka se šroubem | 50 | FALSE
Sedátko WC AquaClean 4000 sprchovací, bílé | 14603 | FALSE
Baterie van 150 PRISMA bez vybavení | 3260 | FALSE
T-kus na tupo 160/90/160 PE100 SDR17 | 2615 | FALSE
HR 500 opláštění | 2083 | FALSE
Konvektor WKE-14-060-18-04 nástěnný bílý | 2866 | FALSE
ACTARIS-měřič tepla CF ECHOII 10-40-300G2B | 13800 | FALSE
Sada držáků rozšíření nad sebou | 1200 | FALSE
List pilový 200x20x0,9 MBR (cena za1ks) | 108 | FALSE
Mozaika 2,3x2,3 ELECTRA žlutá vícebarevná (set 30x30) | 123.5 | FALSE
Radik PLAN VKM 22 600/1400 | 8521 | FALSE
Vana WINIPEG 145 HYDRO-AERO-BA48 | 73800 | FALSE
Madlo RIHO LUX Thermae - chrom | 1600 | FALSE
Zástěna 80 RPS satin/grape pevná stěna | 5529 | FALSE
Zástěna 90 RPS satin/grape pevná stěna | 5777 | FALSE
Plnící vozík profi 1250W | 9690 | FALSE
Těsnění spalinovodů N14-DN100 | 50 | FALSE
Kohout kul NEREZ SUN WP | 5164 | TRUE
Baterie um stoj VEGA se sprškou Bidetta | 4550 | FALSE
Požární proudnice kombi D25 bez spojky -hubice 10 | 125 | FALSE
Konvektor WLF 24-200-24-04 Nadzemní stoj | 11041 | FALSE
ROJEK KTP 40 40 kW | 48200 | FALSE
Isiflo typ 116 D 25x 3/4" vni. | 156 | FALSE
Solární paket | 128720 | FALSE
Silikon MAKROFLEX transparent | 78 | FALSE
Gebo BA 25x3/4" Svěrné spoj.s vněj.závit ISIFLO | 133 | FALSE
Fasádní trubka 160/110 - 1000mm | 1499 | FALSE
Topventil pro STRW a LINW v65 vpravo/vlevo | 1271 | FALSE
Termostatická hlavice JAGA chrom | 1103 | TRUE
H-kus 90* (na svěrné šroubení M24) | 624 | FALSE
Isoplus PE smršť. objímka samostatná 60,3/125 | 222 | FALSE
JAGA DECO-SPACE v120 d032 | 8653 | FALSE
Dual-mix CI 557 VP 8 cestný N3 Max se skříní nástěnnou | 18624 | FALSE
Trubka flex DN80-15m I/A | 4425 | FALSE
Trubka flex DN80-2m I/A | 625 | FALSE
Ceresit CM 11 Lepidlo 5 kg | 45 | FALSE
Zástěna 90-120 TOP-Line Durlux,aluchrom | 9970 | FALSE
Ventil PRESTO termostatický | 4670 | TRUE
Bombato VANITY fialová 39,8x2 | 98.5 | FALSE
Panel Kolping 314x90x90 R550 bílá | 1000 | FALSE
ovládací panel TH-SBOX k regul "D" | 870 | FALSE
Ohřívač průtokový EPV 9 | 6409 | FALSE
Přepínač otáček-4 pozice | 2360 | FALSE
Servopohon SAX zdvih 20mm | 9819 | FALSE
Hadice 3/4'' Flexi 80cm vnitřní/vnitřní, | 282 | FALSE
Pedrollo EASY PRESS (prescontrol) 2,2 bar,max.1,5 kW | 1875 | FALSE
Šroubení svorné 18x1/2" J507 rohové | 162 | FALSE
Zrcadlo 80 INTEDOOR Klasik 17 pravé (úchyt ZARJA) | 4167 | FALSE
Uchytávací sada GEROHE | 330 | FALSE
Spodní díl sifonu AC 961 DN 40 | 70 | FALSE
Dlažba JAVA Braz 33x33 | 241 | FALSE
Umyvadlo 60x38 PRO s otv., bílé | 2333 | FALSE
Montážní klíč pro MS oboustraný 16-63 | 77.7 | FALSE
Dlažba TRAVERTINO Nuez béžová 33,3x33,3 | 213 | FALSE
Baterie um stoj THESIS s výp., chrom | 4797 | FALSE
Baterie sprch podom THESIS, chrom | 3947 | FALSE
T kus LIS NEREZ D28 2318 | 513 | FALSE
Vana 160 x 70 KUBIC | 5242 | FALSE
Solární čerpadlová skupina Wilo Star-ST 15/6 | 6677 | FALSE
Sada kabelu 30H výměnná | 15400 | FALSE
Odpadový trychtýř R1 | 290 | FALSE
Solární čerpadlová skupina Grundfos Solar 15-65 | 4950 | FALSE
Ceresit CM 11 Lepidlo 25 kg | 149 | FALSE
Obklad BAMBOO Cherry sv. hnědá 25x40 | 333 | FALSE
Dlažba NEBBIA béžová 33x33 | 249 | FALSE
Hydraulické propojení krajní | 1500 | FALSE
ZSBR 16-3 A CERAPUR COMFORT 3,7-15,9 Kw | 48490 | FALSE
Proudnice Tajfun Turbo C52 | 379 | FALSE
Držák Pallas Athéna s pohárkem, chrom/keramika | 379.5 | FALSE
Vana 160 Mirela vč. nožíček | 6160 | FALSE
Podhlavník Stár (250070) bílá | 484 | FALSE
K32-02101600VR01-0101 | 11149 | FALSE
TC1C 500x790 Taifun-chrom | 6614 | FALSE
Baterie DORN BRACHT UMYVADLOVÁ ZE ZDI | 15099 | FALSE
Obklad LUMIK BLANCO 25x36,5 | 419 | FALSE
Obklad SALSA žlutá 25x45 | 495 | FALSE
Obklad SALSA zelená 25x45 | 495 | FALSE
Skříň um 85 NORDIC, 06/06 vč.umyvadla | 12681 | FALSE
Výměník M10HX20/1P titan deskový skládaný | 42650 | FALSE
Ráčna 1/4" s přepínací páčkou, ABS rukojeť | 275 | FALSE
Siko- baterie Fonte-Quatro bidetová | 2765 | FALSE
Siko- baterie Fonte-Quatro Umyvadlová | 2765 | FALSE
Skříň vysoká TEXAS s košem, dekor 06 | 6766 | FALSE
T-Kus LIS voda D12 | 82 | FALSE
Hadice odpadu pračky /myčky/-500cm | 105 | FALSE
Vanička 90 OLYMP čtvrtkruh R550 akryl.samonos., bílá | 3389 | FALSE
Nátrubek LIS voda 28 | 144 | FALSE
Baterie van podom O-CEAN vrch.část, chrom | 2548 | FALSE
Bombato-roh TULIP oranžová 3 | 107 | FALSE
Hlavice nástrčná 1/2", 16mm,Super Lock | 28 | FALSE
Solarten super 5l (Kolekton) | 390 | FALSE
Hlavice zástrčná 1/2" XZN M5x55mm S2 | 87 | FALSE
Obklad ENERGY bílá 25x33 | 249 | FALSE
Hlavice zástrčná 1/2" XZN M6x55mm S2 | 87 | FALSE
Hlavice zástrčná 1/2" XZN M10x55mm S2 | 93 | FALSE
Hlavice zástrčná 1/2" imbus 12x55mm S2 | 108 | FALSE
Hlavice zástrčná 1/2" imbus 12x100mm S2 | 115 | FALSE
Zástěna SKKH 2/80 R45 PEA | 7879 | FALSE
Siko-sprchový set GROHE | 4990 | FALSE
Bit plochý 0,8 x 5,5mm/25mm | 16 | FALSE
Hlavice nástrčná 1/2", 19mm,6ti hran | 29 | FALSE
Hlavice nástrčná 1/2", 32mm,6ti hran | 68 | FALSE
Immergas-Hlavice DN 75 Al černá | 985 | FALSE
Immergas-Trubka DN 75/250mm plast | 115 | FALSE
Bit PZ1, 855/1TH | 19 | FALSE
WC kombi LYRA PLUS, odp.Spodní, spodní n | 3286 | FALSE
Umyvadlo 85 SAPHO CREAVIT s otv.,bílé | 2725 | FALSE
Vál PERLON 10 cm bílý | 15 | FALSE
Barva ETERNAL šedá 0,7 kg antikor special | 134 | FALSE
Radik VKL 22 600/2000 | 6447 | FALSE
Santech-vana LINEA 180x80 + nožičky | 7725 | FALSE
Pevná stěna 80 TOP-Line čiré sklo+matný elox | 3690 | FALSE
ESBE VTS 522 /50-75C/ 1" vně. směš.termoventil (solár) | 2220 | TRUE
Listela VERTICAL oranž 5x25 | 92 | FALSE
Pouzdro min.+ Al pr.54-80mm | 264 | FALSE
Oblek ochranný jednorázový vel. XL | 72 | FALSE
Oblek ochranný jednorázový vel. XXL | 72 | FALSE
Panel 160 ARA Pravý | 4321 | FALSE
PVC- přechod 6/4 x 3/4 závit x závit | 52 | FALSE
Radik VKL 22 400/2300 | 6300 | FALSE
Listela IRON BEIGE 30x10 | 83 | FALSE
SET Umyvadlo Lyra plus 55 s otvor. + bat. Lyra plus1819 | 1829 | FALSE
709 CR Sprchová hadice s jednoduchým zámkem (1/2" × 1/2", délka 100 cm) | 140 | FALSE
Obklad COLOR ONE stř. šedá 14,8x14,8 mat | 247 | FALSE
Obklad COLOR ONE sv. šedá 14,8x14,8 mat | 230.5 | FALSE
Mozaika DOTS Vanilla bílá 20x50 | 332 | FALSE
Termohlavice s dálkovým ovládáním - kapilára 2m | 1784 | TRUE
Teploměr IR-100 RIDGID | 2778 | FALSE
Roh 8 Nerez pravoúhlý | 348 | FALSE
Hlavice Thera-4 6-28°C s odděleným kap. čidlem 2 m ,M30x1,5 | 822 | FALSE
Plastifikátor 10kg | 1190 | FALSE
Mísící sada | 8990 | FALSE
Baterie um podom 225 mm METRIS NEW, chrom | 7390 | FALSE
Umyvadlo 60 IL BAGNO ALESSI ONE bez otv, vč.sifonu | 26713 | FALSE
Rošt 1050 ALCA PURE lesk | 1245 | FALSE
Dlažba TAURUS ANTRACIT 65SB 29,8x29,8 | 412.5 | FALSE
Výměník LVF 09-216-10 nelakovaný | 2464 | FALSE
Pouzdro min. Koleno pr.76-40mm | 112 | TRUE
HT redukce vnitřní DN 125/110 AIRFIT | 290 | FALSE
Dlažba DEFILE béžová 30x60 | 578 | FALSE
Listela FILA oranž | 44 | FALSE
Vana 180 ALIA vč.nožiček | 12690 | FALSE
Skříň vysoká pravá Nová Bianca, bříza | 6462 | FALSE
Skříň um 55 CUBITO fino/sklo matné | 10740 | FALSE
Sifon k vaničce Dream-P | 291 | FALSE
Filtr plynový FO32F DN32 | 2240 | FALSE
Zásobník na pelety 500L | 5600 | FALSE
Ventil pojistný DUCO 1"x5/4" 8,0 bar | 871 | FALSE
Ventil pojistný DUCO 3/4"x1" 3,0 bar | 443 | FALSE
WC štětka | 330 | FALSE
Hlavice term . 6-28°C bílá | 386 | FALSE
R 551 1"x1/2"/9 okruhy rozdělovač | 1099 | FALSE
Belimo R222/LR230-A kulový kohout s pohonem | 5508 | TRUE
Kotel P ZWSE 24-5 MFA CERACLASS ACU | 38995 | FALSE
Sprchové dveře Fantasy | 8395 | FALSE
Siko- Skříňka horní, bílá | 1588 | FALSE
Skříň s um 55 ZARJA, bříza | 2849 | FALSE
Osvětlovací rampa 50, bříza | 748 | FALSE
Přechodka 1/2" | 244 | FALSE
Mříž PMO 29-150-11 03 dural tmavý bronz | 3049 | FALSE
Mříž PMO 29-225-11-03 dural,tmavý bronz | 4574 | FALSE
Sifon vaničkový HUPPE | 860 | FALSE
Vanička 120x90 STARCK DURAVIT | 13350 | FALSE
Zásobníkové čidlo | 410 | FALSE
Ohyb 90* 48,3/110 | 703 | FALSE
KNORR - STYLO nádržka+mech.3/6 L | 1068 | FALSE
Šroub M16x120 | 32 | FALSE
Skříň um 75 DREJA, bříza vč.umyvadla | 5825 | FALSE
Purmo Plan VK 22 300x2600... P=2436,2 W | 8596 | FALSE
Purmo Plan VK L 22 500x1600... P=2310,4 W | 8004 | FALSE
Purmo Plan VK 22 600x1000... P=1676 W | 7041 | FALSE
Purmo Plan VK 22 600x1100... P=1843,6 W | 7249 | FALSE
Purmo Plan VK 22 600x2600... P=4357,6 W | 10326 | FALSE
Purmo Plan VK 22 600x3000... P=5028 W | 11114 | FALSE
Purmo Plan VK L 22 900x 600... P=1380,6 W | 7128 | FALSE
Purmo Plan VK L 21S 500x1000... P=1113 W | 6012 | FALSE
Purmo Plan VK L 21S 600x1000... P=1288 W | 6274 | FALSE
Purmo Plan VK L 21S 600x1100... P=1416,8 W | 6450 | FALSE
Purmo Plan VK 21S 600x1800... P=2318,4 W | 7698 | FALSE
Purmo Plan VK 21S 900x 700... P=1235,5 W | 6614 | FALSE
Purmo Plan VK 21S 900x 800... P=1412 W | 6888 | FALSE
Purmo Plan VK L 21S 900x1200... P=2118 W | 7961 | FALSE
Purmo Plan VK L 33 300x 700... P=919,8 W | 6548 | FALSE
Purmo Plan VK 33 500x 400... P=797,6 W | 6712 | FALSE
Purmo Plan VK L 33 500x 700... P=1395,8 W | 7512 | FALSE
Purmo Plan VK L 33 500x 800... P=1595,2 W | 7785 | FALSE
Purmo Plan VK 33 500x1100... P=2193,4 W | 8585 | FALSE
Purmo Plan VK 33 500x1200... P=2392,8 W | 8848 | FALSE
Purmo Plan VK 33 500x1400... P=2791,6 W | 9395 | FALSE
Purmo Plan VK L 33 500x1800... P=3589,2 W | 10468 | FALSE
Purmo Plan VK 33 600x 500... P=1154,5 W | 7413 | FALSE
Purmo Plan VK L 33 600x 700... P=1616,3 W | 8037 | FALSE
HERCULES condensing 32 kW 120l nere | 78900 | FALSE
Mřížka horní 22/400 | 34 | FALSE
Kryt boční 33/600 L | 160 | FALSE
Kryt boční 33/300 L | 131 | FALSE
Gebo BWA 25x3/4" koleno s vnějším závitem | 203 | TRUE
Baterie um stoj METRIS, chrom bez výpusti | 5830 | FALSE
Plyn. hořák STG 120 /Bentone/ | 19950 | FALSE
Klapka uzavírací ATLANTIS DN 100 plyn | 3244 | FALSE
Zrcadlo 65 DREJA PLUS, mahagon | 1466.67 | FALSE
Topné těleso 6kW bez termostatatu 6/4'' | 795 | TRUE
R2C ROSENDAL 266 x 1500 chrom | 10967 | FALSE
Odkouření AZB 606/1 80/125 mm prodloužení 2000 | 1890 | FALSE
Pedrollo 4 BLOCKm 4/9 230 V 20 m kabel | 9375 | FALSE
WC kombi LYRA PLUS, odp.Rovný, boční nap.,bíl | 3286 | FALSE
WC závěs LYRA PLUS | 1741 | FALSE
Umývátko 45 LYRA PLUS bez otvoru., bílé | 845 | FALSE
Hadice plyn. R 1/2 - G 1/2,l=2000 FLEXY | 789 | FALSE
Umyvadlo 55 LYRA PLUS do nábytku, bez otvoru, bílé | 1267 | FALSE
Baterie sprch podom TERCIO vrchní díl, chrom | 1243 | FALSE
K21H 05142000-M30 Koratherm horizontál Anico Granit | 15139 | FALSE
Baterie dřez stoj KLUDI TRENDO STAR, chrom | 4876 | FALSE
DANFOSS ASV-PV40 aut.regulátor 6/4"s vnitř.záv. | 6353 | FALSE
R 60 Zpětný ventil DN 20 | 153 | FALSE
R 60 Zpětný ventil DN 50 | 669 | FALSE
WC mísa závěsná STARCK DURAVIT | 16100 | FALSE
Matice Eurotis 5/4" vč. těsnění voda | 87 | FALSE
Sifon kondenzační podom DN 32 pro klimatizace | 886 | FALSE
Skříňka rozvodná 4 450x680-780x110 RS1 | 1790 | FALSE
Filtr Fig33 DN15 PN16 se standardním sítem | 2220 | FALSE
Uzavírací ventil s vlnovcovou ucpávkou BSA1T DN25 PN16 | 4278 | FALSE
SET V-exakt 1/2" přímý + regutec + hlavice DX | 428 | FALSE
Elektrody prizmatické v držáku (pár) | 674 | FALSE
Roklima Compact sada | 29930 | FALSE
Baterie dvouprvková na okraj vany (bez hubice) | 4075 | FALSE
Solární stanice KS105+SC20 | 71800 | FALSE
Topný had 1.06m2, prům.145mm, dl.420 mm | 4360 | FALSE
Šoupátko přír. S 35 111 610 DN 50 HAK 503 | 2784 | FALSE
Kryt pod páku bat 56000 | 49 | FALSE
Držák Z2D | 159 | FALSE
Držák Z1D | 132 | FALSE
Čidlo QAC 34/101/L | 350 | FALSE
Ružice 1"-3/8" levá | 29 | FALSE
Držák sklenky a dávkovače- keramika | 693.5 | FALSE
Polička s ohrádkou rohová - rosé sklo | 660.5 | FALSE
Držák na toal. papír chrom | 247.5 | FALSE
Siko-Selma skříňka vysoká 55X33,5X197 | 6714.285 | FALSE
Omezovač tahu komína S0195 | 1029 | FALSE
Láhev plynu PROPAN 400g | 374 | FALSE
Redukce 3/8"L na hořák TS 7000 | 210 | FALSE
Hořák TS 7000 | 2135 | FALSE
Rukojeť ventilu | 247 | FALSE
Isol. Tubex s AL 76/25 | 378 | FALSE
Isol. Polar s AL 108/25 | 593.1 | FALSE
Adaptér AV53 | 106 | FALSE
Termostat | 2150 | TRUE
K22H 06620900-M32 Koratherm horizontál, barva | 13261 | FALSE
DOITLX Kronotech | 3000 | FALSE
Purmo Plan VK 33 600x1400... P=3232,6 W | 10184 | FALSE
Purmo Plan VK L 33 600x2300... P=5310,7 W | 12965 | FALSE
Purmo Plan VK 33 900x 500... P=1585,5 W | 8574 | FALSE
Purmo Plan VK L 33 900x 900... P=2853,9 W | 10413 | FALSE
Purmo Plan VK 33 900x1400... P=4439,4 W | 12713 | FALSE
Radik PLAN VKL 21 500/400 BARVA | 6598 | FALSE
Ohřívač vody smalt HR200 bez izolace | 14200 | FALSE
Chromoterapie HOPA vanová | 3325 | FALSE
Vana 180X80 PRO, bílá vestavěná | 12690 | FALSE
Odkouření DN 160/110-500mm PLAST | 899 | FALSE
Dlažba ENJOY Mitrillo scuro fialová 34x34/1,85/ | 730 | FALSE
Skříňka vysoká ZARJA dekor | 3075 | FALSE
Hořák RIELLO 40 GS3 - zemní plyn | 24000 | FALSE
GARDENA Zapuštěný čtyřplošný R140 | 1075 | FALSE
Zástěna 885 SWING Line "ATYP"Jednokřídlé dveře | 12520 | FALSE
Sokl ARKESIA Brown 45x7, lesk | 83 | FALSE
Uponor obvodový izolační pás 150/8 | 22 | FALSE
DANFOSS MSV-BD DN 15 Manuální měř. a reg. ventil | 1792 | FALSE
Odkouření AZB 604/1 80/125 mm prodloužení 500mm | 690 | FALSE
Dlažba COLOR TWO zelená 19,7x19,7 mat | 379.5 | FALSE
Dlažba Rako Pool modrá 2,4x9,7 mat | 115 | FALSE
Odtoková vpusť FASERFIX SUPEX 200KS 0,5 m | 9530 | FALSE
Mísa PRO-kombi,hluboké. splach.VARIO | 4507 | FALSE
Hoval připoj. kotle DN 110 s hrdlem pro měř. spalin | 619 | FALSE
Skříňka 50 střední FLORIDA 01/03 v. deska 03 madla NORDIC | 6672 | FALSE
Tepelné čerpadlo WPL 23E venk provedení | 199874 | FALSE
Konvektor PK-80/11/20 188W | 2384 | FALSE
COLLOM 1800/1220 SP ISAN (a-typ) | 14691 | FALSE
Pračka Ariston ARXF 109 | 11757 | FALSE
Vana 160/70 PRO, bílá | 8020 | FALSE
Kotel AM Licotherm 42kW | 72900 | FALSE
Hadice 3/8" Flexi 50cm vnitřní/vnitřní | 77 | FALSE
Elektroventil EV220A 1" 10bar+cívka+konv.cívky | 1633 | FALSE
Silikonová pasta 70g LUKOSAN /náhr.10280/ | 85 | FALSE
Baterie stoj.dřezová s vertik.ramínkem NEW | 2200 | FALSE
/Revizní kus přímý 80 vč.uzávěru | 335 | FALSE
WILO TWI 4"-0218+kabel 30m AKCE+skříň EM 230 V | 17401.65 | FALSE
Pořadač na klíče, plastový, pro 12 klíčů | 78.106 | FALSE
Odkládací souprava pro Abu multiset | 550 | FALSE
Silikon akrylát BÍLÝ CS 11 300m flexil CERESIT | 49 | FALSE
Držák sprchy posuvný otočný chrom | 826 | FALSE
Radik PLAN VK 33 400/900 | 7557 | FALSE
Kotel K ZWBR 30-3 A CERAPUR COMFORT | 57490 | FALSE
DANFOSS RA/RTD hlavice termostatická | 386 | TRUE
Skříň vysoká 35 s košem ACCORD | 5508.33 | FALSE
Kohout kul. 3/4" A/A, křídlo VODA s ucpávkou | 116 | TRUE
Dlažba CHATEAU hnědá 45x15(set 6 ks) | 908 | FALSE
Radik VKL 22 500/1400 | 4964 | FALSE
AZ koleno 45° 60/100 (2ks) | 1665 | TRUE
Izol. polštář IKA 220V DN40 uz.ventil | 1122 | FALSE
R 251 P Gia 3/4"X3/4" AA ventil kulový převl.mati. | 231 | FALSE
Tlak. nádrž 400 l bez vaku NEREZ-JOVAL-vertikální | 21829.5 | FALSE
Gola sada 1/4", rozsah 4-14 mm, 47 dílů | 760 | FALSE
Šroubováky tvrzené, 6dílů S2 | 505 | FALSE
ND držák termostatu,pojistky | 12.5 | TRUE
ND topné těleso keram.2200W 6čl. | 291 | FALSE
Konvektor FPT 29-175-11-01 | 10920 | FALSE
Táhlo 1TE-4549/I-05 | 20 | FALSE
Vpusť podlahová DN 50/95 bílá boční NEREZ mřížka | 255 | FALSE
Řetěz hodinový U 13/ 1,0 pomosazený | 14.5 | FALSE
Uponor regulační sada 15 A | 13500 | FALSE
Lano pozinkované 2 mm | 4.8 | FALSE
Lano univerzální s PE 4mm ( bal 30m) | 89 | FALSE
Energizer Base LR 20 bl 2 ks | 88 | FALSE
Hadice benzínová 6/9 | 11 | FALSE
Hadice benzínová 10/13 | 16.5 | FALSE
Příruba závitová DN80x3" PN16 | 313 | FALSE
Solární sestava pro předehřev teplé vody 300l + el. dohřev | 73300 | FALSE
Čerpadlo 1"EVGU-16-8-GU-080 20 m kab.400 V | 6933 | FALSE
Hoval připoj.sada AS32-TG/M14-2 | 10526 | FALSE
Sáčky na odpadky 60l zatahovací bal 10ks | 51 | FALSE
Pytle do popelnic 240l FINO bal 10 ks | 186 | FALSE
Radik VKL 21 600/700 | 3307 | FALSE
Lžíce zednická ocel 18 cm | 38 | FALSE
Hladítko nerezové 28x13 | 63 | FALSE
Baterie sprch 150 ROSA bez přísl., chrom | 1397 | FALSE
Hlava závitořezná 5/4" | 2690 | FALSE
ND termočlánek starý JW | 300 | TRUE
WC mísa ke kombi OLYMP zvýšený 50 cm odpad spodní | 3132 | FALSE
Vodoměr dn 20 na Demi vodu 620 | 1335 | FALSE
WC-koleno odpaní modulu SANIT | 250 | TRUE
Radik VKL 22 500/700 | 3537 | FALSE
Spona hadic. 40-60 NEREZ | 10 | FALSE
Radik VKL 21 600/400 | 2770 | FALSE
Radik Klasik - R - 20-554/600 /litina/ocel (690) | 1860 | FALSE
Edilkamin IDRO70 s výměníkem | 25384 | FALSE
MS přechodka 75 x 2 " vnější | 208.73 | FALSE
Kohout kul PLYN 1/4" A/A křídlo | 184 | TRUE
Radik Klasik - R - 20-554/1100 /litina/ocel (1265) | 2660 | FALSE
Radik Klasik - R - 20-554/1200 /litina/ocel (1380) | 2825 | FALSE
Radik Klasik - R - 20-554/1400 /litina/ocel (1609) | 3146 | FALSE
Radik Klasik - R - 21-554/1000 /litina/ocel (1530) | 2947 | FALSE
Radik Klasik - R - 22-554/800 /litina/ocel (1595) | 2892 | FALSE
Radik Klasik - R - 22-554/1000 /litina/ocel (1994) | 3332 | FALSE
Trubka D80/2000 PP | 436 | FALSE
TSV2 5/4" termostatický ventil 61°C | 1995 | TRUE
Hmoždinka GKM sádrokarton /100/ kovová | 6.89 | FALSE
Taška na nářadí Instalatér XXL | 1190 | FALSE
Kotel P ZWSB 22/28-3 CERAPUR ACU | 62490 | FALSE
Koaxiální komín vertikal | 3080 | FALSE
Baterie sprch 150 GROHETHERM 2000 termos | 12015 | TRUE
ND rošt LING 50 Pelety | 1600 | FALSE
Sloup CONNECT CUBE | 1864 | FALSE
Nádrž CONNECT CUBE | 3280 | FALSE
Isol. Tubex s AL 18/20 | 51.1 | FALSE
Vrták přímý 16 | 684 | FALSE
Vrták vytahovací 16 | 684 | FALSE
Lisovačka akumulátorová PRESSGUN 4B bez čelistí 2298.2 | 51358 | FALSE
Mříž PM-140/28 AL | 2712 | FALSE
Baterie nást. van. RIO II drž.LUX | 2432 | FALSE
Skříň um 147 INTEDOOR KLASIK vč.umyvadla, | 15710 | FALSE
Vrták do kovu 8,5 mm | 56.5 | FALSE
Vrták do kovu 9,5 mm | 70 | FALSE
+ Koleno 60/100 90° Al násuvné | 440 | TRUE
Tyč sprchová CUBITO | 1014 | FALSE
Těsnění solární systém 1/2" | 7 | FALSE
Držák sprchy posuvný 90cm otočný, chrom | 991 | FALSE
Sprchový set chrom Basic UK | 516 | FALSE
Matice Eurogas 3/4" x1/2" trubka | 52 | FALSE
Baterie van stoj ZENTA 140mm, chrom | 13468 | FALSE
hadic.spojka s kolenem rozeb.1"x20 | 48 | FALSE
Kohout kulový přírubový 4" PLYN | 8550 | TRUE
Objímka 87-92 3" dvoušroubková | 27.9 | FALSE
Spojka flex DN90 | 670 | FALSE
Přechodka flex 80/90 (80=trubka) | 580 | FALSE
KM 900/783 Marabu /930/ | 2500 | FALSE
Zástěna 90 SWING bílá, 2křídlé dveře | 14760 | FALSE
Prodloužení šachty 630 1m PIPELIFE | 2380 | FALSE
Prodloužení šachty 630 1,5m PIPELIFE | 2245 | FALSE
KG DNO ŠACHTOVÉ 630x250 0/135/180/225 PIPELIFE | 7392 | FALSE
Axialní ventilátor X-MART 10 NEREZ Doběh | 2008 | FALSE
Axialní ventilátor B-12 MATIC | 1168 | FALSE
Radiální ventilátor CB-100 Plus bílý | 1420 | FALSE
Axiální ventilátor na zeď nebo okna | 1420 | FALSE
Kotouč brusný DIAMANT 115/22,2 suchý řez-slinutá dl. | 1258 | FALSE
Kotouč brusný DIAMANT 115 keramika,mramor | 498 | FALSE
Korunka vrtací 8mm s upínacím závitem M1 | 471 | FALSE
Zrcadlo 100 AZZURA se skříňkami a osv., bílé | 5128 | FALSE
Umyvadlo 60 COLLEGE bez otv., bílé | 8980 | FALSE
Podhlavník OLA, bílý | 1350 | FALSE
Lišta L k mřížce PML-26-200-11 | 10000000 | FALSE
Vana 170 FUTURE, bílá | 6700 | FALSE
Zyklon Brenner 25mm | 1376 | FALSE
příklop kompletní bílý nebržděný mod.2009 50cm | 375 | FALSE
BOX sprch 95 s parogenerátorem, GRAPE/bílá | 29404 | FALSE
Topný had 3,6m2, prům.190mm, dl.630 mm | 14490 | FALSE
Pásek zip 3,5x 175 černý | 0.6 | FALSE
Baterie bidet stoj APOLO s výp., chrom-zlato | 1113 | FALSE
Madlo STANDARD | 600 | FALSE
Radik Plan Vertikal-M 10 400/1600 | 6481 | FALSE
Baterie dřezová s výs. sprchou Aquata EOB (antracit) | 4193 | FALSE
Zástepka BK 160/PE100 SDR17 | 776 | FALSE
Čerpadlová skupina V-MK DN32+Magna 32-60 | 26192 | FALSE
Čerpadlová skupina V-MK DN32+Magna 32-100 | 26588 | FALSE
Solár ANRO 20 teplon. kapalina | 3480 | FALSE
Panel LYRA 153 pravý | 3700 | FALSE
Radik Plan Vertikal-M 10 600/1600 | 7493 | FALSE
Radik Plan Vertikal-M 10 600/1800 | 7893 | FALSE
Radik Plan Vertikal-M 10 600/2000 | 8294 | FALSE
K22H 05141400-M-35 Koratherm horizontál středový Barva 35 | 14143 | FALSE
REFLEX WPS 300 pro tepelné čerpadla | 32173 | FALSE
Skříň vysoká NORDIC/NEW YORK Pravá, 63 | 4544 | FALSE
Držák WC papíru Pallas Athéna, chrom | 330 | FALSE
Dlažba KIOTO Kokos 33x33 | 333 | FALSE
Obklad KIOTO Kokos 25x33 | 308 | FALSE
Sporák el. 4 plotýnky bílý gril ME 52102 GW | 5199 | FALSE
Spojka elektro MW 90 | 358 | FALSE
Těleso otopné chrom-rovné 600/1800 | 4131 | FALSE
Baterie sprch 150 METALIA 56, chrom bez | 1321 | FALSE
BAP DN 40-NT-C-Rp 11/2"-Solo-L- 230 V | 11600 | FALSE
Filtr plynový C 26-601-525 DN 25 | 2990 | FALSE
WC závěsDURAVIT D-CODE,35X54 | 3330 | FALSE
WC závěs compact DURAVIT D-CODE,35X48 | 3640 | FALSE
Trubka WR04 DN18 PES Cu22 x Cu22 s izolaci 1500mm | 532 | FALSE
Obklad Atelier šedá/bílá 25x50 | 749 | FALSE
Distanční držák DN160 | 210 | FALSE
ND Termomanometr | 480 | TRUE
R 29TG 1/2"x18 regulační šroubení rohové | 158 | FALSE
Redukce 200/150 R | 355 | FALSE
Deska GABO přívodu trubky 10 před rozdělovač 7,5 m | 376 | FALSE
Varimatik VM 65- levý | 99900 | FALSE
Přechodka LIS solar D18x1/2" vně 4511 | 98 | FALSE
Topné těleso 6 kW s ovládáním a HDO G 6/4'' | 4690 | FALSE
Zástěna 90 TOP-Line Bílá/Durlux pravá | 5330 | FALSE
Ventilová vložka 1/2"nastavitelná od 2011 | 45 | FALSE
koncovka žlabu | 38 | FALSE
Set CROMA S 100 Showerpipe | 18115 | FALSE
Tlačítko Visign for Style 11,alpská bílá 3/6 | 1766 | FALSE
WC závěs BEST LINE STYLE BLA vč. zpomal sedátka | 3709 | FALSE
Sifon vanový automat bílý ALCAPLAST | 318 | FALSE
Dlažba SEMIR Brown 30x30 | 333 | FALSE
Skříň um 85 ARKADE vč.umyvadla,korpus bílá/bílá | 16800 | FALSE
ND Hřídelka potenciometru BEA,KOMPA | 84 | FALSE
Baterie vanová podom METRIS E vrchní díl | 4745 | FALSE
Sprcha CROMA 100 Vario EcoSmart ruční, chrom | 1000 | FALSE
Trubka černá 76x3,6 bezešvá | 206 | FALSE
Zrcátko kosmetické, chrom | 495 | FALSE
Mříž PMO 42-125-11 dural | 3248 | FALSE
Expanzní nádoba MB 80 SKIRT | 2330 | FALSE
Ohýbačka CU ruční | 3760 | FALSE
Trubka PE-MD PE 80 25X2,3 PN 7,5 VODA | 15 | FALSE
Ohřívač vody FT H 10 horní baterie WTERM | 2992 | FALSE
Zástěna 90 FJORD F308 Levá část | 9050 | FALSE
Panel masážní GLANZ roh/stěna | 6983 | FALSE
Mříž PM-120/42 DUB | 2359 | FALSE
IVAR T-kus press 20x16x20 | 182 | FALSE
Konvektor F1T 34-125-09-01 ocel s vent. | 9844 | FALSE
Vanička 80 278 zápustná čtvrtkruh | 2900 | FALSE
Umyvadlo iCON 120x48,5cm se 2otvory | 15429 | FALSE
Zástěna vanová OLBIA, bílá | 10076 | FALSE
ROMAX Compact Basic Set 1 | 20490 | FALSE
Čelist SV 28Viega profipress | 5222 | FALSE
WILO IL 80/150-7,5 kW -2-P1 400 V | 45552 | FALSE
Vnitřní mech. GEOS BEST pr. 25 (GB7100,7200) | 167 | FALSE
Ventil podomítkový TOWER TECH čtyřcestný, chrom | 2230 | FALSE
Čistící prostředek JIKA | 778 | FALSE
RS Kombi M 80/0,6 MPa L= 1550 | 9960 | FALSE
Mýdlenkala ORFEUS, sklo | 247 | FALSE
Držák kartáčků a pasty NOVATORRE 1, chrom | 412 | FALSE
Vývod stěnový pro sprchu chrom LUX | 330 | FALSE
Set sprch - sluchátko, hadice, držák, chrom | 329 | FALSE
Wolf CGW 24/140 s 3-stup. čerpadlem | 64900 | FALSE
Pěna montážní MAKROFLEX 750ml protipožární (pistollová) Prémium flex B1 | 140 | FALSE
Skříň pod omítku UP 90-2 | 3231 | FALSE
Kohout kul 3/4" I/A páka VODA s ucpávkou | 130 | TRUE
Listela INDIA oranžová vícebarevná 25x5 (set 2 ks) | 189 | FALSE
Bombato-roh INDIA oranžová 5 | 123.5 | FALSE
Obklad NEO světle šedá 20x25 | 164.5 | FALSE
Dekor MELODIA DE LA NATURA světle oranžová 33x60 | 666 | FALSE
Obklad SEASON Blanco 31,6x95,3 | 999 | FALSE
Rozeta DEFILE béžová 30x60 | 495 | FALSE
Obklad PHILOSOPHY Wenge hnědá 12,3x45 | 1024.166 | FALSE
Dlažba RAINBOW červená 33x33 | 332 | FALSE
Dlažba RAINBOW oranžová 33x33 | 332 | FALSE
Dlažba RAINBOW hnědá 33x33 | 332 | FALSE
Obklad TUAREG Perla 25x40 | 330 | FALSE
Panel TENDER Blue K2-P2 modrá 32,5x97,7 | 591 | FALSE
Panel TENDER Blue K2-P3 modrá 32,5x97,7 | 591 | FALSE
Panel TENDER Blue K3-P1 modrá 32,5x97,7 | 591 | FALSE
Panel TENDER Blue K3-P2 modrá 32,5x97,7 | 591 | FALSE
Listela Murano FASHION Zefir zelená 4,8x40 | 133 | FALSE
Obklad HIROE Beige béžová 25x40 | 324 | FALSE
Obklad HIROE Rosa červená 25x40 | 324 | FALSE
Dlažba PALETTE FARBI Bianco sv. béžová 33,3x33,3 | 299 | FALSE
K11H 03661400-M40 Koratherm horizontál středový | 5995 | FALSE
Kohout 1" I/A křídlo voda 160°C | 339 | TRUE
Instalační přípojka pro TUV s poj.ventilem 430 | 3870 | FALSE
Atmos DC 30 RS dřevěné brikety a dřevo s úpravou pro hořák | 39900 | FALSE
Sada 594-bezazbest těs. 1/4" V -17x24 | 20 | FALSE
Zástěna 100 SWING Line dveře elox/cristal p. na dlažbu | 17640 | FALSE
Madlo 30cm nerez | 280.5 | FALSE
Zástěna 80 ORLANDO brillant/matt glass | 2429 | FALSE
AVLW 480x905 AVENTO | 5556 | FALSE
Skříň zrcadlová CASE PLUS, bílá/bílá | 11811 | FALSE
Panel TENDER Viola K2-P1 fialová 32,5x97,7 | 658 | FALSE
Mozaika MINIMAL Mix Naranja 25x38 | 748 | FALSE
Skříň um 66x43 DREJA PLUS vč.umyvadla, Calvados | 5700 | FALSE
Hák žlabu spodní PVC 70 šedý hranatý | 37 | FALSE
IVAR Protipožární spojka firebag 3/4"Fx3/4"M | 490 | FALSE
Skříň pro um LYRA PLUS 65 ořech/bílá | 4099 | FALSE
Nože závitořezné do 3/4" | 900 | FALSE
Baterie vanová stoj KLUDI Q-BEO 4-otvor. | 25480 | FALSE
Deska vest.sklok.černá indukce 4 zony | 7492 | FALSE
K21H 02181200M10 Koratherm horizontál středový | 6291 | FALSE
Mříž PMO 26-225-11-03 dural,tmavý bronz | 4271 | FALSE
Sifon van, CLICK-CLCK kov ALCAPLAST | 657 | FALSE
Šnekový dopravník hřídel.DRA 50 -2,5m | 11900 | FALSE
Siko-Skříňka k zrcadlu 20x80 OT. vlevo | 825 | FALSE
Baterie um stoj BOZZ zvýšená, chrom | 3561 | FALSE
Ztužidlo truhlářské 100x50mm | 47 | FALSE
Vana Lyra RIHO (153,5x100,5) levá | 8400 | FALSE
Hlavice nástrčná 1/4", 11,0mm Super-Lock | 19 | FALSE
Hák pro vlnité tašky - nerez na krokev, včetně samoř.vrutů | 680 | FALSE
Dlažba ARKESIA Grys 60x30, lesk | 766 | FALSE
Hadice sprch SIRENAFLEX 200 cm, chrom | 502 | FALSE
KEMPER Ventil reg.MULTI-THERM DN 15 vnitřní závit | 2032 | FALSE
HAWLE-zem.soupr. teleskop 0,7-1m d32-50 (výprodej) | 700 | FALSE
Kryt boční 33/500 L | 149 | FALSE
Baterie van stoj METALIA 40, chrom | 4958 | FALSE
DANFOSS RTD-N20 ventil term.3/4" rohový | 345 | FALSE
**Redukce 60/100-80/125 (I/A) AL | 1015 | FALSE
K21H 05880500-M35 Koratherm horizontál | 8730 | FALSE
Zrcadlo 50x80cm bez osvětlení ovál WEGA | 930 | FALSE
Baterie van podom METRIS S, chrom | 5485 | FALSE
Skříň s um 130 NORDIC, bílá | 23446 | FALSE
K22H 03662000-M10 Koratherm horizontál středový | 12003 | FALSE
Mřížka sání 80 NEREZ | 170 | FALSE
Vrták SDS-MAX 28.0/800 mm, 4 břity | 1560 | FALSE
Vystřed'ovací konzole D110 | 630 | FALSE
Siko- roh. skříňka se zrcadlem 35x35x85 | 2092 | FALSE
Skříň 65 DREJA PLUS vč.umyvadla, mahagon | 5700 | FALSE
Skříň 35 INTEDOOR nízká vč.koše závěsná bílá , dvířka dekor 02 | 3416 | FALSE
Kryt boční 33/900 P | 202 | FALSE
ESBE Ventil termostat. VTC311 DN20 60°C 3/4" | 1470 | TRUE
Odkouření AZB 605/1 80/125 prodloužení 1000mm | 990 | FALSE
WC kombi LYRA PLUS, odp.Spodní, boční nap.bíl | 3286 | FALSE
WC závěs LYRA PLUS COMPACT 49 cm,krátký | 2086 | FALSE
Umyvadlo 65 LYRA PLUS do nábytku,s otv., bílé | 1540 | FALSE
Umyvadlo 60 LYRA PLUS do nábytku,s otv., bílé | 1329 | FALSE
Dlažba LITERA 33x33 tm. béžová | 379.5 | FALSE
Rám samonosný pozink. vana Ariela 160P | 2100 | FALSE
Baterie sprch 150 BOZZ termostat, chrom bez přísl. | 4881 | TRUE
Inspekční T-kus SW DN Nerez | 2625 | FALSE
T-kus navrt.DAA-K 63/32 PE 100 | 876 | FALSE
Tyč el. DBM CL1 300W, chrom | 3900 | FALSE
Umyvadlo LIVING SQUARE 130 s 1 otv, otv. vpravo pro dávk.mýdla | 12031 | FALSE
Keramická polička, bílá 130x38 | 9576 | FALSE
WC závěs PRO hl. splach., bílý | 4199 | FALSE
Vodoměr SON Superst.440DN25/3.5 | 13900 | FALSE
Izol. polštář IKA 220V uz. ventil DN80 | 1393 | FALSE
Izol. polštář IKA 220V uz. ventil DN100 | 1590 | FALSE
Izol. polštář IKA 220PR přír. spoj DN50 | 894 | FALSE
Manometr spodní 0-6 bar ,pr.100mm ,M20x1,5 | 217 | FALSE
Teploměr 0-120°C, pr.80mm, L 45mm | 98 | FALSE
Teploměr 0-120°C, pr.80mm, L 100mm | 132 | FALSE
Zrcadlová skřínka TRAVA 75x65x22 | 4791.67 | FALSE
Vložka do kufru Curvo pro smykadla (malá) | 517 | FALSE
Vložka do kufru Curvo (velká) | 682 | FALSE
Umyvadlo do nábytku LIVING CITY 50x46 s otv. , bílé | 3869 | FALSE
Sada uchycení MONCLAC MCK-Q 200 Typ44,CV-1ks | 156 | FALSE
Sada uchycení MONCLAC MCK 400-25mm,CV,CVM, | 96 | FALSE
VK 22 300/1400 /1723W/barva 42 | 5323 | FALSE
Zásuvkový 5blok, 1,5m, IP44 Brennenstuhl | 298 | FALSE
SORTIMO - T-BOXX E3 - mix | 1316 | FALSE
Dvoudestsný el.mag.ventil G 1/2" FF 230 VAC | 1850 | FALSE
Panasonic Zinc AAA R03 (4ks) | 20 | FALSE
Sada uchycení MONCLAC MCK 450-25mm,CV,CVM,FCV,FCVM | 96 | FALSE
Sada uchycení MONCLAC MCK 500-25mm,CV,CVM | 103 | FALSE
Havarijní termostat nastavitelný 95H090R02 70-90° | 313 | TRUE
Spojka elektro MW 110 | 436 | FALSE
Grundfos ALPHA2 25-60N 180 230V NEREZ cirkulační TUV | 14879.8 | FALSE
KM modul (směš. a řadič kaskády) | 8220 | FALSE
BCG 30E 2,5 litrl /nechává se v systému/ | 5107 | FALSE
Souprava sprch pohyb.držák | 738 | FALSE
Dávkovač mýdla 350ml | 164 | FALSE
Hadička 3/8"x1/2" MM 200 cm nerezová | 120 | FALSE
Sedátko WC CANTICA, bílé | 3802 | FALSE
Obklad NEO modrá 20x25 | 164.5 | FALSE
Dlažba NEO modrá 30x30 | 247 | FALSE
Radik VKL 22 500/1600 | 5374 | FALSE
Radik VKL 22 500/2600 | 7415 | FALSE
Mýdelník drátěný Pallas Athéna chrom, | 412.5 | FALSE
Kondenzační nádoba 45 | 1320 | FALSE
Trouba s hrdlem N01-DN100/500 | 520 | FALSE
SWT22 Dvoukřídlé dveře Swing pro boční stěnu v 90° | 21730 | FALSE
Hlavice sprchová DOMINO, chrom 20x20 | 2990 | FALSE
Mini Modul 1.4 s/w | 24934 | FALSE
Vrták HSS 2.5 mm titan | 6.81 | FALSE
Bit 1/4", Torx 20, 867/1Z | 20 | FALSE
Bit 1/4", Torx 25, 867/1Z | 20 | FALSE
PPR redukce D 75/50 I/A | 129 | FALSE
Ohřívač OKC 200 NTRR / SOL | 12825 | FALSE
K10H 05881400-40 Koratherm horizontál barva | 5093 | FALSE
Flexibilní trubka DN83/75 PP cívka 50m | 17999 | FALSE
Čerpadlo oběhové SPERONI SCR 24-40-180 230 V | 1400 | FALSE
Sifon k vaničce T50 | 201 | FALSE
Kapesní detektor hořlavých plynů | 1046 | FALSE
Ventil um samouz SILFRA QK805 | 1450 | FALSE
KG kroužek přechod. PVC/KAM 150 | 781 | FALSE
Šrouby pro WC BABY | 86 | FALSE
Revizní kus přímý 100 vč.uzávěru s odtokem kondenzátu | 390 | FALSE
Pěna do koupele Jablko 2l | 50 | FALSE
Skřínka pod umyvadlo SLIM 74X50X45 | 5158 | FALSE
Zabezpečovací souprava ISPESL | 9650 | FALSE
Inzerto SAMBA bílá vícebarevná 25x33 | 247 | FALSE
Vak CIMM 60,80,100 l(staršíTYP dva otvory) | 1470 | FALSE
Ventil pojistný DUCO 2"x2 1/2", 3 bar | 7477 | FALSE
GELCO SIGMA sprch.zástěna 90 čtvrtkruh,sklo čiré R550 | 8909 | FALSE
Korunka vrtací 55x45mm | 1230 | FALSE
Spojka drenážní DN160 | 95 | FALSE
Obklad FRESH Blanco 25x40 | 354 | FALSE
Trubka teleskopická s připojením pro splach.ventil SILFRA AT 056 | 600 | FALSE
Radik POZINK VKL 33 400/2000 | 20504 | FALSE
Koh.kul.Trival Vexve ner.přivař.typ 23015 DN 15 PN 40 | 2450 | FALSE
Kotlík žlabu hranatý RG 125 Hnědý | 260 | FALSE
Skříň s um 60 NORDIC, bílá/šedá | 7161 | FALSE
Dřez FRANKE SID611 černý | 4100 | FALSE
Pasta teplovodivá 2g | 14 | FALSE
Zásuvka bílá kruhová/V C81-4 (KANADA) | 190 | FALSE
Sestava ZS 24-2 DH AE+ST 120-1Z/C1 | 36490 | FALSE
Dlažba ATRIUM slonová kost 45x45 | 412.5 | FALSE
Solární stanice KS0105E "CZ" | 10250 | FALSE
Termostat na jímku 0-90°délka 100mm/10781/ | 442 | TRUE
Sada SIRENA pro rohovou montáž, chrom | 564 | FALSE
Zástěna 90 TOP-Line Transparent, bílá | 12200 | FALSE
Trubka flex DN75 | 295 | FALSE
Inserto CARIOCA Zefir B 25x40 | 166 | FALSE
* příruba kulatá - sání DN80 AL (immergas) | 340 | FALSE
Oblouk 90 D22 I/A LIS Solar | 111 | FALSE
Sifon van ROTEXA MULTI s nap., vrch.díl, chrom | 2915 | FALSE
T-Kus LIS voda D22-28-22 | 450 | FALSE
T-Kus LIS voda D35-15-35 | 424 | FALSE
T-Kus LIS voda D35-22-35 | 391 | FALSE
Baterie van stoj LOFT z podlahy, chrom | 21871 | FALSE
Baterie sprch 150 ATAI s přísl., nerez | 8699 | FALSE
Podhlavník tmavě šedý pro vany JIKA | 410 | FALSE
Držák sprchy pevný, chrom | 49 | FALSE
Plátek pilový 1005/150 (kov) | 79 | FALSE
Vrták SDS+ 14/260 Hawera | 283.1 | FALSE
Bruska úhlová 125 mm GA 5030 Makita 720W | 1408 | FALSE
SIROFLEX Rozprašovač 360, bodec-čep | 71.2 | FALSE
SIROFLEX Rozstřikovač ramínkový, bodec-čep | 115.5 | FALSE
Čistící prostředek Sanitarreiniger 500ml | 192 | FALSE
Stěrka na sklo RONAL | 75 | FALSE
Perlátor S-POINTER ECO nastavitelný, chrom | 159 | FALSE
Sifon k vaničce RHEA120x73 | 305 | FALSE
WILO TPI 1200 EM kalové AKCE | 6633.05 | FALSE
Isoplus ohyb 90° zes.iz 60,3/140 - 0,6x2 | 1482 | FALSE
Zástěna 120 PUR-light S ,aluchrom/čs pravé | 14300 | FALSE
Řezačka na potrubí | 2100 | FALSE
LDM reg.ventiCOMAR DN20, závitový, 2-cestný+pohon | 5920 | FALSE
ND zapalovací hořák | 210 | FALSE
Radik PLAN VKL 22 600/700 barva Pearl Braun | 4969 | FALSE
Čerpadlová skupina S2 Solar 3, ST25/6 8-28l/min. 1" | 6990 | FALSE
Profil 18 cm vertikální k luxferam | 20 | FALSE
Umyvadlo 125 LB3 pravé MODERN + LCC | 12445 | FALSE
// Vsuvka 80/125 s inspekčním otvorem /KD,KDZ/ | 1690 | FALSE
IVAR Vekoluxivar přímý EK | 269 | FALSE
Zástěna 90 PDOP1 - 90 bílá+transparent | 8215 | FALSE
Dvoukřídlé dveře Swing SWT2 900/1900 A7 | 21730 | FALSE
Mísa umyvadlová 45 URBI 1, bílá | 4974 | FALSE
PPR koleno 90° D 25x1/2" vnější závit | 67.7 | TRUE
PPR Ventil D 20 zahradní | 185.1 | FALSE
Dlažba ICEROCK Crema béžová 45x45 | 379 | FALSE
Wurth-Lepící a těsnící hmota | 283 | FALSE
Vanička 90 DREAM-M čtvrtkruh, mramor | 3325 | FALSE
AQUALINE WC kombi PREZIDENT, zadní odpad | 1575 | FALSE
Sokl Murcia beige 8x45 | 83 | FALSE
Termostat zak. na jímku,dvojitý 0-60/30-120 st. | 760 | TRUE
Panel boční YOU P 85 snowwhite,kit | 1843 | FALSE
Sada ROCHECK pro přesné usazení patic armatur | 2545 | FALSE
Štětka malíř.hran.č.5 170x70mm | 460 | FALSE
Váleček Mikrovlákno 10cm | 20.6 | FALSE
Špachtle malířská 100mm | 32.16 | FALSE
Schaber univ.3 vým.nože | 84 | FALSE
MYJAVA Kohout plynový K-800 3/4'' | 100 | TRUE
Houba univerzální 19,5*13*5,5 cm | 16 | FALSE
Smeták vnitřní 40 cm supermix ideal | 126 | FALSE
Smeták silniční s násadou | 92 | FALSE
Pytel stahovací 110l typ 60 25 ks v roli | 86 | FALSE
Pytel na odpadky 60 litrů | 21 | FALSE
Pytel na odpad 110 litrů | 10.5 | FALSE
Axialní ventilátor X-MART 10 Bílý Doběh | 1336.1 | FALSE
Deska rovná čelní 500x1200 | 1501 | FALSE
Deska rovná čelní 500x1400 | 1729 | FALSE
Deska rovná čelní 600x600 | 921 | FALSE
T kus LIS plyn D54x42x54 2618 | 1043 | FALSE
Deska rovná čelní 900x600 | 1263 | FALSE
Deska rovná čelní 900x1100 | 1803 | FALSE
Axialní ventilátor B-10PLUS Doběh | 881.5 | FALSE
POLIPHON trubka DN 70 250mm | 71 | FALSE
POLIPHON trubka DN 100 1000mm | 250 | FALSE
POLIPHON koleno 15° DN 100 | 113 | TRUE
ND koleno 370x210x50/40 ALCAPLAST | 66 | TRUE
ND vložka vrapová 60/45 ALCAPLAST | 23 | FALSE
Izolace výměníku Alfa Laval ACH70X-50H | 2270 | FALSE
Vlhkostní nastavitelný spínač, časový a provázkový | 836 | FALSE
ABO 610 B-G klapka mezipřírub. DN 65 PN16 ruční,I - 46mm | 1300 | FALSE
Odstraňovač vodního kamene | 78 | FALSE
Inzerto PARIS tmavě hnědá 19,8x39,8 | 247 | FALSE
Listela PARIS světle béžová 1,5x39,8 | 189 | FALSE
Listela PARIS tyrkysová 19,8x6 | 189 | FALSE
Obklad CONCEPT světle šedá 19,8x39,8 | 330 | FALSE
RIVER ventil časový ,nástěnný s ramínkem 180mm | 1605 | FALSE
Obklad CONCEPT šedá 25x33 | 330 | FALSE
Dekor CONCEPT Akcent světle šedá 25x33 | 123.5 | FALSE
Listela CONCEPT Monopoli šedá 25x4,5 | 82 | FALSE
Inzerto LINEA cihlová 25x33 (set 3 ks) | 412.5 | FALSE
Listela LINEA cihlová 25x4,5 (set 3 ks) | 230.5 | FALSE
Listela REMIX světle béžová 25x4,3 | 65 | FALSE
Čelo SELF | 100 | FALSE
Solární systém s kolektory Vitosol 100-F paket 4.6m2 | 71950 | FALSE
Ruční pumpa do solárů | 2950 | FALSE
ND výplň VYP--01-0474x1296x2,2 | 437 | FALSE
WC závěs FORM hl. splach., bílý | 5244 | FALSE
Šroub svěrací | 50 | FALSE
Stojan k pile MSL 3000 Milwaukee | 5546 | FALSE
RIVER termostat směš ECOSAN 1/2" | 6620 | TRUE
Baterie horní páková k FAFO,FH,FT,2x trubky propoj., ram 210mm | 1492 | FALSE
DANFOSS přivař.kohout JIP-WW DN 150 PN 25 | 14693 | TRUE
Příruba krková varná DN 125 PN40 | 642 | FALSE
Trysky PB Q 7 40 KMZ/E | 249 | FALSE
3-cestný přep.ventil 1" s pohonem | 4739 | FALSE
Topné těleso 4.5 kW s ovládáním a HDO G 6/4" | 4570 | FALSE
Umyvadlo 65 VITRA ESPACE, bílé s otv. | 4193 | FALSE
R 250DS 5/4" kul.kohout s vypouštěním | 556 | TRUE
Výstražná folie síťovaná zelená š25cm Polynet 238 | 5.2 | FALSE
Těsnění pro solární systémy - 27x35x1,5 ke kodu 7628 | 6 | FALSE
Ventil uzavírací s vypouš pro expanz M/F 3/4" | 496 | FALSE
ND rošt příd.U26, 5čl. /na 1kotel2ks/ | 700 | FALSE
Bateri dřez. stoj. DUEMILA DU 182 | 2280 | FALSE
AV3MS 500x1210 žebřík Lak-metalická stříbrná | 6546 | FALSE
Mříž PMO 26-100-11-04 dural elox černý | 1898 | FALSE
Ruční ohýbačka ocelových trubek 3/8´´-2´´ | 42396 | FALSE
Skříň um 65 CUBITOwenge/wenge bez umy | 8896 | FALSE
Štěrbinová zásuvka VacPan bílá | 1108 | FALSE
Zásuvka kovová Classic bílá | 561 | FALSE
Sušák ručníků bílý elektrický | 1140 | FALSE
Sada 645-ozdobná plast.růžice pr.18 | 12.5 | FALSE
Akumulační zásobník VPS 300L | 21900 | FALSE
ND kotlová vsuvka D=75,6 | 59 | FALSE
Vrták SDS-MAX 30.0/1000 mm, 4 břity | 2299.28 | FALSE
Vrták SDS-MAX 35.0/1000 mm, 4 břity | 2899.05 | FALSE
Ventil třícestný přepínací s T-kusem DN 15,1/2" | 1373 | FALSE
Páska stahovací UBN 4,8x360 /100/ černá s UV ochranou | 1.28 | FALSE
Koleno 80-45° NEREZ | 505 | TRUE
Modul bidet DUOFIX do sádrokartonu 82cm | 5214 | FALSE
Spona objímková 16 BSMD /50/ | 1.85 | FALSE
Šroub kombi 10x100 s torxem STST /100/ | 5.5 | FALSE
Skříň um LONG ISLAND 40 dýha buk | 15058 | FALSE
Baterie um. nástěnná AQUAMAT termostatická chrom | 2478 | TRUE
VK 21 600/400 /657W/ barva 35 | 3062 | FALSE
Geopres-Kloubová tažná čelist Z2 | 9359 | FALSE
R 15TG reg. a uzav. šroubení 1" | 450 | FALSE
PE Čistič 1L GRIFFON na elektrotvarovky | 393 | FALSE
Rems Vodící tělesa d100 | 1950 | FALSE
Skříň um 55 K-CUBITO-KLASIK, třešeň | 4412 | FALSE
Přechodka LIS solar D18x3/4" vni 4512 | 240 | FALSE
GARDENA Elektronický dešťový senzor | 1000 | FALSE
Set SANIT PREMIUM 980C | 4250 | FALSE
Kotva trubková FSL 12/2/70 EY D M10 /25/ | 26.3 | FALSE
Kotva trubková FSL 10/5/60 H D M8 /50/ | 14.2 | FALSE
Kotva trubková FSL 12/2/70 H D M10 /25/ | 23.6 | FALSE
Hmoždinka MS 10x32 mosazná /25/ | 14.2 | FALSE
Kotva zarážecí EA II M 10x40 M10 /50/ | 11.6 | FALSE
Trubka WRO304 DN8 | 120 | FALSE
Zástěna PU13DSM11030 MASTERCARRÉ | 25060 | FALSE
Sestava Pacific R 700 | 6300 | FALSE
Vodoměr ENBRA 1/2" 1,6/110 SV | 369 | FALSE
R53SMY006 Stavebnicový modul rozdělovače DN32x18 | 292 | FALSE
Čelist SV 22Viega profipress | 4361 | FALSE
FRANKE Dřez MRG 611 Grafit | 8400 | FALSE
Solární paket | 202260 | FALSE
WILO DrainLift XS-F | 8710 | FALSE
Zástěna 90 CR2 transparent/stříbro | 7891 | FALSE
Sifon D40 6/4"x5/4" | 268 | FALSE
Set sprch FRESHLINE Silver 100, chrom (růžice,hadice, držák pevný) | 1514 | FALSE
Zástěna van.NAUTIC N500 pro vany DELTA 150/160 | 12800 | FALSE
Siko-Rošt 803 LUX | 1673 | FALSE
MS ND kroužek svěrný 32 | 3.24 | FALSE
MS zátka závitová 1 | 8 | FALSE
FRIAPHON trubka DN 125 3000mm bez hrdla | 1260 | FALSE
Kohout kulový 1/2'' s vypoušť. , páka (na hadičku) | 131 | TRUE
Grundfos TPE 40-180/2 230 V se snímačem(vytápění) | 48146.8 | FALSE
FRIAPHON koleno 15° DN 90 | 208 | TRUE
FRIAPHON koleno 45° DN 100 | 240 | TRUE
FRIAPHON koleno 15° DN 150 | 470 | TRUE
FRIAPHON odbočka 45° DN 100/50 | 370 | FALSE
FRIAPHON redukce 70/50 | 146 | FALSE
FRIAPHON tvarovka čistící DN 150 | 1540 | FALSE
FRIAPHON zátka DN 70 | 114 | FALSE
HACO dvířka 30x40 plastová, bílá | 137 | FALSE
HACO mřížka VM 500x90 D dveřní bílá | 115 | FALSE
HACO mřížka VM 125 kruh hnědá | 37 | FALSE
Kohout kul.plyn 1/4" nerez ALBA | 1015 | TRUE
Vodováha HORIZONT VVN 80 | 221.4 | FALSE
Gebo BWI 25x3/4" koleno s vnitřním závitem | 192 | TRUE
ARISTON 200P FB plyn.stac.přes zeď 195l | 27950 | FALSE
Baterie dřez MX,chrom | 6581 | FALSE
ND kroužek "O" 2mm | 4.9 | FALSE
ND kroužek "O" pryžový 4,6x2,3 | 1.3 | FALSE
Krbové nářadí FLORIDA 6 | 2990 | FALSE
ND omezovač 90° | 71.6 | FALSE
GB 162-35 nást.kotel ZP bez TUV | 62800 | FALSE
Koleno LIS PLYN 45 D28 A/A | 272 | TRUE
Redukce LIS PLYN 18-15 I/A | 62 | FALSE
Redukce LIS PLYN 35-28 I/A | 212 | FALSE
Redukce LIS PLYN 42-28 I/A | 311 | FALSE
Nátrubek přesuvný D42 LIS PLYN | 780 | FALSE
Víčko LIS PLYN D15 | 129 | FALSE
Koleno LIS plyn 90 D15x3/4" vnitřní | 385 | TRUE
Přechodka LIS PLYN 22x1/2" vnější | 138 | FALSE
Přechodka LIS PLYN 22x1" vnější | 163 | FALSE
Přechodka LIS PLYN 42x5/4" vnější | 654 | FALSE
Přechodka LIS PLYN 54x6/4" vnější | 1103 | FALSE
Přechodka LIS PLYN 22x3/4" vnitřní | 135 | FALSE
Hadičník 1/2"x 8 s vnitřním závitem | 51 | FALSE
ND zapalovač PIEZO | 69.6 | FALSE
Spojka 6/4" C52 AL | 150 | FALSE
Inzerto IVANA zelená 33x12,5 | 87 | FALSE
Sestava SOLAR SET 1P-VU 186/3-5 | 124300 | FALSE
Držák sprchy SP205 | 205 | FALSE
Savo kuchyně 500ml | 50 | FALSE
Vitodens 222-W 4.3-19kW Vitotronic 100 | 73831 | FALSE
Ceresit CT 17 Penetrace 10l | 690 | FALSE
Tmel akrylátový hnědý DA BR | 94 | FALSE
Ventil term.COMAP 1/2" ,D3908E axiální regul. | 348 | FALSE
Konvektor Coil PO/4 - 3000 bez ventil. | 18911 | FALSE
Akční balení MM bílé | 0.01 | FALSE
Solaris RRT 05.1 | 3000 | FALSE
Baterie Paffoni sprchová IRIS | 2560 | FALSE
Oblouk LIS NEREZ 90 D22 A/A 2316 | 298 | FALSE
Multiblock-T set roh. chrom | 2297 | FALSE
Dřez TITAN PREMIUM hladký | 8910 | FALSE
Kotel P DPL 31 HBO-EKO Automatic DESTILA | 21390 | FALSE
VairoCon Design, univerzální připojení, vč.hlavice | 1984 | FALSE
Taconova Setter Bypass SD DN25 223.2461. | 2099 | FALSE
K20V 12000662M10 Koratherm vertikal-středový | 10190 | FALSE
ESBE VRG 142 DN20-4 směšovač čtyřcestný 1" vněj. závit | 980 | FALSE
Ventil havarijní plynový PEVEKO EVH 1025.32L | 2926 | FALSE
DSD-01 PB detektor | 4233 | FALSE
Listela People Crezy Cream 23,5x8 | 139 | FALSE
Obklad People Crem 23,5x35,5 | 298 | FALSE
SAPHO umyvadlo zápustné SLIM 60x46 | 3590 | FALSE
Vana 160 VERSYS Pravá vč. nohou, bílá | 7966 | FALSE
Dekor BAMBOO vložka do výřezu | 159 | FALSE
Siko- Skříňka vysoká 35x33.3x192 + koš | 4194 | FALSE
Páka Saga NEW | 215 | FALSE
Polička s ohrádkou Pallas Athéna, chrom | 561.5 | FALSE
Zrcadlo DREJA 75 Pravé se skřňkou, buk | 3750 | FALSE
Radik VKL 22 600/1200 | 4711 | FALSE
Dlažba REMIX oranžová 33,3x33,3 | 297 | FALSE
Obklad FROSTICA bílá 19,8x39,8 | 379.5 | FALSE
Listela FROSTICA vícebarevná 39,8x9,8 (set 2 ks) | 247 | FALSE
Bombato ORCHIDEA oranžová 19,8x5 | 57 | FALSE
Konvektor PKOC 280/09/28-11U10P0-R1 | 16653 | FALSE
Bombato-roh ALLEGRO oranžová 5 | 140 | FALSE
Kohout kul 1" I/A páka VODA s ucpávkou | 197 | TRUE
Inzerto-výřez SEASON Negro 31,6x95,3 | 959 | FALSE
Obklad PHILOSOPHY Wenge hnědá 25x45 | 615.833 | FALSE
Dekor PHILOSOPHY Wenge hnědá 25x45 | 1499 | FALSE
Mozaika 5x5 DEFILE béžová (set 30x30) | 297 | FALSE
Dekor PHILOSOPHY S/1 Acero béžová 25x45 | 290.83 | FALSE
Dlažba TUAREG Negro černá 33,3x33,3 | 330 | FALSE
Panel TENDER Blue K2-P1 modrá 32,5x97,7 | 591 | FALSE
Revizní kus přímý DN75 šroubovací | 235 | FALSE
Mozaika 2,3x2,3 FASHION Zefir zelená (set 30x30) | 99 | FALSE
Flexi hadice 1"-800mm, přímá, MM | 220 | FALSE
Lavice OL 160/09/24 | 6736 | FALSE
Kohout 3/4" A/A křídlo voda 160°C | 211 | TRUE
Kohout 5/4" I/A páka voda 160°C (1801) | 554 | TRUE
924 B uzavírací klapka páková DN65 (corex) | 1155 | FALSE
Dávkovač mýdla MERIDA MIDI-bílý | 512 | FALSE
Sada 417-pryž.redukce uni.26-32x40 - 1x4912 | 22 | FALSE
Sada 530-plastová had. konc. 1/2"- JS13 | 20.4 | FALSE
Sada 577-těs. s tvar.nerez sítkem - 3/8" - 2x4941 | 20.2 | FALSE
Sedátko WC KHROMA, passion red | 3300 | FALSE
Sedátko WC MERIDIAN softclose, bílé | 2515 | FALSE
Baterie van 150 TERCIO, chrom bez přísl | 2636 | FALSE
Umyvadlo HAPPY D DURAVIT | 11340 | FALSE
Kartuše 35 nízká jeden čep | 250 | FALSE
Gebo QW 1 1/2'' svěrná spojka koleno | 525 | TRUE
R53STY007 Vstupní a výstupní modul 1"1/4x18xDN32 | 656 | FALSE
R53VMY006 Stavebnicový modul rozdělovače DN32x19 | 348 | FALSE
Zástěna 1000 CLASSIC CH2 vanová, stříbro/transparent | 3354 | FALSE
R 910 uzávěr kul. 3/8" (páka) A-A | 127 | FALSE
R 18 šroubení přímé G 1/2" mosaz | 72 | FALSE
R 18 šroubení přímé G 1" mosaz | 172 | FALSE
Mono sprchová souprava 0,6m | 1664 | FALSE
Dvojumyvadlo Klára 115x46 | 8920 | FALSE
Sekáč široký 25x400 SDS-MAX | 330 | FALSE
Zástěna 80 CR2 transparent/stříbro | 7849 | FALSE
Servopohon STP21 230v | 682 | FALSE
TU 800, primární EN s vakek pro TRANSFERO | 74952 | FALSE
MS zátka 20 | 23.79 | FALSE
MS ND kroužek těsnící 25 | 2.16 | FALSE
MS ND kroužek svěrný 40 | 4.33 | FALSE
MS vsuvka závitová 1/2 | 5 | FALSE
MS zátka závitová 3/4 | 4 | FALSE
Jezdec posuvného držáku | 123 | FALSE
Sada náhradních tlačítek k F100, F200 | 340 | FALSE
FRIAPHON trubka DN 150 3000mm bez hrdla | 1750 | FALSE
FRIAPHON trubka DN 90 250mm | 145 | FALSE
FRIAPHON koleno 45° DN 70 | 174 | TRUE
FRIAPHON koleno 87° DN 70 | 178 | TRUE
FRIAPHON koleno 67° DN 100 | 250 | TRUE
FRIAPHON odbočka 87° DN 90/90 | 415 | FALSE
DANFOSS USV-M DN50 2"reg.a měřící vent | 3770 | FALSE
Radik Klasik - R - 20-554/2600 /litina/ocel (2989) | 5075 | FALSE
Radik Klasik - R - 20-554/3000 /litina/ocel (3449) | 5718 | FALSE
Radik Klasik - R - 21-554/400 /litina/ocel (612) | 1887 | FALSE
Radik Klasik - R - 22-554/2600 /litina/ocel (5184) | 6836 | FALSE
Radik Klasik - R - 22-554/3000 /litina/ocel (5982) | 7711 | FALSE
Baterie stoj. pro kadeřnictví APOLO, chrom | 1470 | FALSE
Koleno DN80 45° PP | 182 | TRUE
WC závěs Karisma | 1766 | FALSE
Baterie RAF Laguna van. nást. s přísl. | 3000 | FALSE
SRT 5006 | 900 | FALSE
Armat. hasák | 1322 | FALSE
SAPHO Olivier umyvadlo skleněné | 2688 | FALSE
Siko-vanička 90 akrylát R550 | 2492 | FALSE
Termostat TH 175 s jímkou | 321 | TRUE
Zástěna BERGEN 140x195 | 5530 | FALSE
Set Cats DN 8 G3/8" matice+těsnění (10ks) | 11.5 | FALSE
Set Cats DN 12 G1/2" matice+těsnění (10ks) | 19.5 | FALSE
Sada pro HERCULES druhá zóna o nízké tepl. | 15800 | FALSE
ND ucpávková šňůra 8x8mm lojová | 28 | FALSE
ESBE VRG 141 DN50-40 směšovač čtyřcestný 2" vnitř. závit | 2760 | FALSE
Sada těsnění na kulaté ramínko | 24 | FALSE
Nosník s konzolou 28/30x900mm | 305.5 | FALSE
Nosník ST 41/62 3000mm 2.5 poz. | 914 | FALSE
Hadice 3/8" Flexi 50cm vnitřní/vnější | 77 | FALSE
Radik PLAN VK 33 500/2000 | 10977 | FALSE
Dlažba CHATEAU béžová 45x15 | 495 | FALSE
Držák pevné sprchy SPZ106 | 420 | FALSE
Rems Catch S 1" + S 11/2" + W 240 | 1490 | FALSE
Spárovací hmota 5 kg karamel MAPEI 141 | 310 | FALSE
WILO STRATOS-D 32/1-8 360 PN 6/10 230 V (220mm) | 54132 | FALSE
Profil přechodový samolepící 270x3cm | 343 | FALSE
Profil přechodový samolepící 270x3cm | 350 | FALSE
Profil přechodový samolepící 270x3cm | 532 | FALSE
Profil srovnávací samolepící 90x4,5x1,4cm | 180 | FALSE
Profil srovnávací samolepící270x4,5x1,4cm | 644 | FALSE
Zděř komínová 185/125 | 1064 | FALSE
Profil srovnávací samolepící270x4,5x1,4cm | 869 | FALSE
Profil srovnávací samolepící 270x3,9x0,8cm | 858 | FALSE
Skříň um 65 NORDIC, 06 s umyvadlem a dojezdy soft | 6377 | FALSE
Konvektor PK-300/11/28 ocel 940W | 7754 | FALSE
Skříňka doplňková 30 KRAJCAR KL , ořech(korpus)/bílá(dvířka), úchytka LEA AL | 2008.4 | FALSE
JAGA STRADA v020 d180 t15+16 stěnový kry | 5173 | FALSE
AQUALINE umyvadlo rohové 38,5x40 | 600 | FALSE
Odstraňovač starých nátěrů | 130 | FALSE
ROJEK TKA 45 BIO | 97900 | FALSE
Páska protiskluzná 50mm/6,1m | 335 | FALSE
Vodárna ponorná domácí DIVERTRON 1000 230V | 7303 | FALSE
Listela FIRLETKA Viola 33,3x4,8 | 49 | FALSE
Sporák plynový 4 hořáky bílý trouba STOP GAS MG 51100 GW | 4372 | FALSE
Madlo pevné 50cm, bílé | 445 | FALSE
Filc sam.,kul. 4ks pr.35mm | 28.5 | FALSE
Plachta Elite s oky 3x4m | 301.5 | FALSE
Baterie sprch 150 OVO bez přísl., chrom | 2985 | FALSE
Přechodka LIS voda 15-3/8" vnitřní | 75 | FALSE
RAT 73x3x156-1000 Samostojný | 7000 | FALSE
Koleno 20x1/2" vnitřní GT-M-PAWR | 142 | TRUE
Baterie nást. sprchová bez přísl. NEW | 2085 | FALSE
Baterie stoj. dřezová s vertik. ram. NEW | 1905 | FALSE
/Prodloužení sání 80-1000mm PP bílé vč.nerez mřížky | 485 | FALSE
Pěna montážní 750ml Soudafoam gun nerozpínavá | 168 | FALSE
GV G 1/2" vsuvka mosaz | 36 | FALSE
Držák zrcadla NOVATORRE 3, výklopný, chrom | 1073 | FALSE
Pily vykružovací 19-68mm, HSS-Bi-Metall | 1621 | FALSE
Vanička 120x70 DUSCHPLAN smaltovaná, bílá KALDEWEI | 14728 | FALSE
Modul WM10 BUDERUS | 3526 | FALSE
Odkouření koleno 45° | 575 | TRUE
Trojcestný směšovač CENTRA DN25 příruba | 2836 | FALSE
Baterie sprch 150 SAFIRA chrom bez přísl. | 3050 | FALSE
Trubka Pe-Xa 17x2 600m | 32 | FALSE
Sestava Luna3 Comfort HT 1.120+zásobník 125 | 56990 | FALSE
Příslušenství GU-BS plyn. kohout roh. 1/2" | 721 | TRUE
Izol. polštář IKA 220V DN20 regul.ventil | 889 | FALSE
Koleno patní 87° DN80 PP s podpěrou | 843 | TRUE
Ekvitermní regulace WPMW II nástěnná | 14010 | FALSE
Zaslepující příruba B28 | 2968 | FALSE
Objímka pr.125mm /bez gumy//manžeta/ | 390 | FALSE
Sortiment lisovacích prstenců 12-35 | 18440.18 | FALSE
Lisovací čelist PT2 pr. 18 mm | 4254.79 | FALSE
Dávkovač mýdla nástěnný chrom/mat.sklo | 503 | FALSE
Siko-Žlab 80 LUX bez roštu | 3437 | FALSE
Vanička ESTAP CLASSIC 90x90x12 | 1650 | FALSE
SAHARA HE11.UNFOKB.AKD ELEKTRICKÁ | 13500 | FALSE
Drát svářecí 3,2mm G 104 5 kg | 630 | FALSE
Baterie van 150 OVO bez přísl., chrom | 5045 | FALSE
Grundfos UPS 32-120 FB 230 V oběhové | 38045.8 | FALSE
Madlo jednoduché 600mm zvlněné | 1765 | FALSE
Sklopné madlo k WC 85cm, zvlněné | 5966 | FALSE
Set sprch Kludi A-QA s 3S, tyč 90 cm | 3083 | FALSE
Bidet závěs VENTUNO, bílý | 6250 | FALSE
Vložka montážní M20 110 616 DN 80 MONTY 101 | 5026 | FALSE
Klapka zpětná bezpř.L 10-177-616 DN 80 ZETKA 201 | 2042 | FALSE
Článek STYL IVT 500/130 | 1623 | FALSE
SUNPUR KOMPLET solární sestava trubice | 149950 | FALSE
GARDENA vodní násada 150 cm | 635 | FALSE
Atmos DC 100 -100kW dřevoplyn | 107272.7 | FALSE
Baterie um NOBLESS-TRIAL bez výp chrom | 1562 | FALSE
Wc štětka NOVATORRE 9, chrom | 743 | FALSE
Růžice sprch 3-polohová | 330 | FALSE
Růžice 544 | 495 | FALSE
ESBE Ventil zpětný BF 20 DN20 | 340 | FALSE
ESBE Ventil zpětný BF 32 DN32 | 410 | FALSE
Baterie dřezová stoj. TITANIA - Lux, chrom ram | 826 | FALSE
Krups T-kus nerez | 100 | FALSE
Krytka páky baterie TOUCH chrom | 883 | FALSE
Ruční sprcha ROYAL 4- polohy | 470 | FALSE
Manžeta DN 125 | 250 | FALSE
*Komínová hlavice DN80 AL | 860 | FALSE
Hmoždinka nátlačná N8x80 | 4.7 | FALSE
Baterie sprch 100 METALIA 57 bez přísl., chrom | 1239 | FALSE
Umyvadlo 53x40,5cm vestavěné bez otv. vč.montážního přísl.9296.3 | 3605 | FALSE
Ružice NANCY ruční kovová | 797 | FALSE
Prodloužení AL 100/1500 | 890 | FALSE
ESBE Ventil termostat. VTC312 DN15 55°C, G 3/4" | 1470 | TRUE
Hadice 1/2"-3/8" Flexi 30cm vnitřní/vnější | 64 | FALSE
Vitodens 200-W kondenz.kotel 35kW | 68444 | FALSE
Regulace Vitotronic 200-H (typ HK3W) | 18823 | FALSE
Siko-WC sedátko VITRA-Espace | 2492 | FALSE
Těsnění do přikládacích dvířek-grenamat | 95 | FALSE
Kotel DALINE PTE 14 N 6/6/2 kW | 15890 | FALSE
Stěrka malířská 50-120 mm, 4 ks | 37.12 | FALSE
Kotouč pilový SZ 160x40Tx20 dřevo | 192.46 | FALSE
Hydraulické propojení panelů vč. zakryrtí | 1600 | FALSE
TSV2 6/4" termostatický ventil 61°C | 2090 | TRUE
Hřídel šneková VL50 - uhlí | 2400 | FALSE
IVAR Koleno Press 16x16 | 108 | TRUE
K20V18000884M32 Koratherm vertikál středový (barva 32) | 19734 | FALSE
Rozdělovač typ 500 vč.izolace a konzol | 15840 | FALSE
Přechod AL130/100 | 700 | FALSE
Flexi prodloužení 100/425 | 1490 | FALSE
REFLEX EXDIRT D 50 | 20550 | FALSE
K20R 18000662-45 Koratherm reflex - pearl brown | 12906 | FALSE
Čidlo teploty SO10044-2m | 178 | FALSE
Umyvadlo 60 SLIM nábytkové s otv., bílé | 3689 | FALSE
Sifon pisoár DN 40 odsávací zadní (GOLEM atd) | 311 | FALSE
WC-kus prodlouž. 250mm/voda přívod/ | 90 | FALSE
Siko-vana Fortuna L 170/100 | 6715 | FALSE
Skříň LYRA vysoká Levá | 3630 | FALSE
Pafoni sprch. hlavice hranatá | 2570 | FALSE
Izol. polštář IKA 150KL uz. klapka DN80 | 615 | FALSE
Koleno LIS voda 45 D18 A/A | 61 | TRUE
Koleno LIS voda 45 D22 A/A | 75 | TRUE
Koleno LIS voda 45 D28 A/A | 239 | TRUE
T-Kus LIS voda D35 | 429 | FALSE
Redukce LIS voda 15-12 I/A | 44 | FALSE
Redukce LIS voda 18-12 I/A | 46 | FALSE
Nátrubek LIS voda 12 | 51 | FALSE
Nátrubek LIS voda 18 | 63 | FALSE
Nátrubek LIS voda 22 | 74 | FALSE
Meipass dvojitý kříž, HZ typ RA 4 HZ, 18/15 mm | 389 | FALSE
Listela STELLA žlutá 20x5 | 35.5 | FALSE
Bombato STELLA žlutá 20x5 | 38 | FALSE
Hlavice nástrčná 1/2", 13mm,Super Lock | 28 | FALSE
Hlavice nástrčná 1/2", 28mm,Super Lock | 65 | FALSE
Dlažba ENERGY oranžová 33,5x33,5 | 271 | FALSE
Hlavice zástrčná 1/2" XZN M16x55mm S2 | 137 | FALSE
Hlavice zástrčná 1/2" imbus 7x100mm S2 | 104 | FALSE
Hlavice zástrčná 1/2" imbus 8x100mm S2 | 107 | FALSE
Hlavice zástrčná 1/2" T27x100mm S2 | 109 | FALSE
Hlavice zástrčná 1/2" Ribe M7x100mm S2 | 105 | FALSE
ND Signílní doutnavka oranžová | 30 | FALSE
Skříň s umyvadlem Q600C wenge/alu | 11000 | FALSE
Hlavice nástrčná 1/2", 27mm,6ti hran | 58 | FALSE
Immergas-Distanční objímka DN 75 | 210 | FALSE
Bit plochý 0,5 x 4,0mm/25mm | 16 | FALSE
Bit PH2, 851/1TH | 19 | FALSE
Bit 1/4", Torx 10, 867/1Z | 20 | FALSE
Bit 1/4", Torx 15, 867/1Z | 20 | FALSE
Přepínač sprchy vanové baterie GB | 142 | FALSE
Savo glanc univerzál letní zahrada 750ml | 46 | FALSE
Somat gel s octem 700ml | 108 | FALSE
Kiss tekuté mýdlo Olivia 1l | 37 | FALSE
Air menline happy Aqua 2x15 | 42 | FALSE
Larrin pisoár deo borovice 900g | 171 | FALSE
Pepo podpalovač 40 podpalů tuhý | 25 | FALSE
Destilovaná voda 1l | 10 | FALSE
Zrcadlo 60 ALU rám | 1975 | FALSE
Solární paket -3 kolekt.+SM2-bez zásobníku | 83220 | FALSE
MAG-armatura pro expanzní nádoby 3/4" AG x 3/4" IG s vypouštěním | 348 | FALSE
WILO Smart A 25/4 180 PN 10 230 V | 3946 | FALSE
Pružina ohýbací vnější na trubku 26mm | 253 | FALSE
universální sada trysek PB od 2009...(MKN,MG.. | 110 | FALSE
Dvojumyvadlo 110 YOYS bílá | 9360 | FALSE
Skříň um 60 Q600C, wenge vč.umyvadla | 7008.33 | FALSE
Zástěna 100 NRKRV2 sprch.kout bílá ,grape | 12388 | FALSE
Set DUAL SHOWER SYSTEM, chrom | 10995 | FALSE
Obklad PLANETARIO Golden Grey 20x50 | 582.5 | FALSE
HOVAL CombiVal ESSR (500)/450l | 42891 | FALSE
// Příruba 60/100 na 80/125 s odběry - PP/AL | 761 | FALSE
Držák toalet. papíru bez krytu | 412.5 | FALSE
Háček malý | 57 | FALSE
BOTACT M 31 spárovací hmota pro široké spáry šedá 25 kg | 296.4 | FALSE
O-kroužek pro jímku filtru FF06 3/4",1" | 20.7 | FALSE
Robur Calorio 52 | 23560 | FALSE
Panel čelní 90x120 GIGANT PRO pravý | 1529 | FALSE
ND Čerpadlo s odvzd.ventil.WILO RSL-15/6-3 | 1776 | FALSE
Nůžky na keře 45008 rovné ostří | 88 | FALSE
Prodloužení 100-500mm AL bílé | 305 | FALSE
Prodloužení 100-1000mm AL bílé | 515 | FALSE
Mříž desingová 102x102, ALCAPLAST | 504 | FALSE
Listela roh LITERA | 140 | FALSE
Ohřívač vody FDN 5HP WTERM nerez | 3750 | FALSE
Police nástěná hluboká 304x135x78 | 251 | FALSE
Umývátko 40 LYRA PLUS s otv. vlevo, bílé | 799 | FALSE
Skříň pod um LYRA PLUS bílá 54cm pro um 1338.3 60cm | 3657 | FALSE
SAPHO AXUS bidetová jednoprvková bat s výp | 2750 | FALSE
Umyvadlo 65 LYRA PLUS do nábytku,bez otv.,bílé | 1540 | FALSE
Umyvadlo 80 LYRA PLUS do nábytku, bez otv., bílé | 2863 | FALSE
Bidet LYRA PLUS , s otv. bílý | 1882 | FALSE
Distanční držák 100 NEREZ | 210 | FALSE
Baterie um stoj SAFIRA , chrom s výp | 2590 | FALSE
Termostat boilerový 15-70°C - zlacené kontakty, vypínací | 240 | TRUE
Ventil vypouštěcí se stop tlačítkem, zvýšený ALCAPLAST | 322 | FALSE
Baterie van podom Kludi BOZZ vrchní díl, chrom (pro 38620) | 1838 | FALSE
Těleso sprch podom TERCIO DN15 | 2370 | FALSE
Zrcadlo.KRAJCAR Z0.50 50x70 | 1690 | FALSE
Konvektor FMK 29-450-11-02 ATYP | 10660 | FALSE
Reg.tlak.vln.25-250 kPa AT | 1476.22 | FALSE
Siko-Zástěna TGS 390TL 90 transtarent | 21000 | FALSE
Baterie van 100 paneláková METALIA zvýš.ramínko, s přísl chrom | 1900 | FALSE
FERROLI kotel Pegasus D 20 M 7-20 Kw | 23990 | FALSE
Termostat TH 0343 A | 500 | TRUE
Baterie van stoj 3-děrová BONGIO | 24361 | FALSE
K20H 03662000M10 Koratherm horizontál středový | 9637 | FALSE
Sokl DEFILE bílá 45x8,5 | 148 | FALSE
Sokl DEFILE světle béžová 45x8,5 | 148 | FALSE
Mozaika 4,7x4,7 SANDSTONE PLUS hnědá (set 30x30) | 297 | FALSE
Sokl SANDSTONE PLUS slonová kost 45x8,5 | 148 | FALSE
Dlažba SANDSTONE PLUS Lappato hnědá 60x30 | 495 | FALSE
Dlažba SANDSTONE PLUS Lappato šedá 45x45 | 495 | FALSE
WC kombi ALESSI dOt, hl. spl., odp. vario | 19044 | FALSE
Křížky 3mm- balení | 31.5 | FALSE
Křížky 4mm- balení | 43 | FALSE
Zástěna 100 TOP-Line Transparent, aluchrom | 12780 | FALSE
Nádrž OLYMP s armaturou Dual Flush, bíl | 2130 | FALSE
Ventil čtyřcestný 1 vstup 3 výstupy | 2322 | FALSE
Ventil vícecestný TONIC | 1634 | FALSE
Sprej servisní teflon 400ml Berner | 205 | FALSE
Hledač netěsnosti 400ml Berner | 190 | FALSE
Kotouč řezný 115x1,0x22 - METAL TOP Berner | 38 | FALSE
Mísa um 45 PALOMBA bez otv., bílé | 6907 | FALSE
Mísa um 85 PALOMBA bez otv., bílé | 10515 | FALSE
PVC-U Zpětná klapkal 50 lepený | 491 | FALSE
Zástěna 100 CUBITO s úpravou + vanička OLYMP 100 | 9900 | FALSE
Zástěna 90 MIO s úpravou + vanička OLYMP 90 | 9400 | FALSE
Sedátko WC LIVING SOFTCLOSE, bílé | 4265 | FALSE
Řezačka obkladů 400mm s vykružovacím vrtákem | 737 | FALSE
Klíče očkoploché, 8 - 22 mm, 12 dílů | 303 | FALSE
Hlavice univerzální 1/2" 11-32mm | 377.3 | FALSE
Bity 1/4" S2,32dílů,PZ,PH,PL,imb.,torx | 347 | FALSE
HACO mřížka VM 110 kruh hnědá | 33 | FALSE
HACO AL flexo 100x300/1m | 68 | FALSE
Těsnění chlopňové k Simplexu | 32.7 | FALSE
Skříň horní NOVÁ KERAMIA 50x76x23 | 2733 | FALSE
Kalibrovací trn 14-20mm | 603 | FALSE
Bombato ELECTRA žlutá 25x5 | 73.5 | FALSE
R 74A Filtr s vnitřními závity DN 25 | 440 | FALSE
Vitodens 200-W 4,8-19kW paket /Vitocell 150l/ | 69287 | FALSE
GRENADA 935/600 CHROM | 4995 | FALSE
Sifon dřez 6/4x50/40,dvojdřez T-724 nerez mřížka | 200.6 | FALSE
Rozdvojka | 32 | FALSE
Zavlažovač 8-poloh s adaptérem | 82 | FALSE
Deska rovná čelní 300x1000 | 1005 | FALSE
Siko- Skříňka s umyvadlem 70x33x85 | 4159 | FALSE
Rohož top. FloorTherm 100W/m2 ,dvoužílov | 1918 | FALSE
Deska rovná čelní 400x1100 | 1283 | FALSE
Deska rovná čelní 600x1100 | 1491 | FALSE
Deska rovná čelní 900x500 | 1159 | FALSE
Axialní ventilátor B-100PLUS Šňůrka | 882.4 | FALSE
KA 17 sítě vryp. svař. 8 oka 100-100 2x3m | 380 | FALSE
Prodloužení 125/2000 mm *plast | 699 | FALSE
Redukce 125/160 (plast) s hrdlem DN160 | 1399 | FALSE
Sifon dřez 6/4"x40 tvaru U úsporný s pračkovým vývodem | 116.6 | FALSE
Grundfos GENI modul MB 40/60/100 | 2477.8 | FALSE
Čistič povrchů, víceúčelový C 1731 | 78 | FALSE
Atmos D 20 P jen na pelety | 35900 | FALSE
ND horní pojezd pojezd HAMAR | 80 | FALSE
Obklad PARIS světle béžová 19,8x39,8 | 412.5 | FALSE
Listela PARIS tmavě hnědá 19,8x6 | 189 | FALSE
Akumulační zásobník tepla 1400l /bez hadu/ | 21700 | FALSE
Wolf CGW 11/100 s A-Klasse čerpadlem | 61900 | FALSE
Držák válu na 15cm | 17.5 | FALSE
Barva ETERNAL černá 0,7 kg antikor special | 134 | FALSE
Barva ETERNAL modrá 0,7 kg revital | 102 | FALSE
Barva ETERNAL žlutá 0,7 kg revital | 126 | FALSE
Bit 1/4", T30 x 25 mm, titan, 867/1Z HF | 51 | FALSE
ND kotevní šrouby kruh.U26 | 25 | FALSE
Trubka Eurotis Dual Solar DN20 50m | 30843 | FALSE
Kufr AKU press UNIAUTO-Black Eurotis | 7000 | FALSE
Panel 160 YUKON L/P, bílý | 4100 | FALSE
Trubka WR04 DN20 PES Cu22x22 s izolací 2m | 788 | FALSE
ND příruba bojl.6 děr řada 1 s 2jimkou (EOV150.. | 430 | FALSE
Sekáče (2 ploché + 1 špičatý) v pouzdru SDS+ | 213 | FALSE
ND topné těleso šroub.2400W chrom | 328 | FALSE
ND topné těleso keram.1600W 5čl. | 275 | FALSE
Alfa TOP 15 plynový ohřívač vzduchu s ax | 46900 | FALSE
Řetěz uzlový K 30/ 2,8 pozinkovaný drát | 25.9 | FALSE
Uponor skříň pod omítku, bílá, typ 3 | 4790 | FALSE
Uponor regulační sada 22 A | 11464 | FALSE
Šňůra PP 10mm ( bal 25m) oranžová | 193 | FALSE
Svěrka lanová 8 mm ( bal 2 ks) | 15.5 | FALSE
Energizer Ultimate AAA/LR03 bl 4 ks | 88 | FALSE
Energizer Base LR6 bl 4 ks | 55 | FALSE
Energizer Base LR03 bl 4 ks | 55 | FALSE
Matice 3/4" otvor 1/2"+těsnění | 34 | FALSE
Ohřívač vody FT HP 10 WTERM horni baterie páková | 3908 | FALSE
Siko- Skříň CUBE 60dvbu | 3746 | FALSE
Manžeta WC centrická | 92 | FALSE
Šoupátko přír. S 13-111-606 DN65, PN6 | 2860 | FALSE
Dřez TESKOR 1010 kulatý 3,5" | 1700 | FALSE
Dekor PHILOSOPHY S/1 Wenge Paper hnědá 25x45 | 290.83 | FALSE
R 6A Giacomini 3/4" ventil rad. přímý | 351 | FALSE
Gebo Quick 5/4" předřadný kroužek | 11 | FALSE
Držák na ručník MERIDIAN 32 cm , chrom | 1101 | FALSE
Sada aku nářadí serie C12(DD,ID,HZ,T+2xC12B li-Ion aku 1,5Ah) | 9992 | FALSE
Miska na sádru, PVC | 23.3 | FALSE
Škrabka na sklo profi | 28.95 | FALSE
Hladítko molitanové 140x280 mm | 84 | FALSE
Škrabák dřevěný 100x460 mm | 130 | FALSE
Accorroni Trubice odtahová dvoukomorová D65 1000mm | 710 | FALSE
KG PRSTENEC BETONOVÝ 630 | 1660 | FALSE
RS kombi M 80/0,6 MPa L=1,05 | 8860 | FALSE
Zrcadlo 90 INTEDOOR AZZURA se skříňkami a osv., bílé | 5040 | FALSE
Baterie dřez stoj TOWER TECH, chrom | 7437 | FALSE
Sestava ENBRA SOLAR 4 TV+ÚT | 115275 | FALSE
Těleso prohnuté 600x1200 CR žebřík | 6490 | FALSE
VERNER tvarovka NOVOBET 1450RAFS3 | 467 | FALSE
Teploměr červený pro čerpadlové skupiny | 98 | FALSE
Prodloužení 130/500mm černé | 238 | FALSE
Zástěna 100 SWING Line dveře elox/masterca | 15640 | FALSE
Hydraulická kaskáda 2 kotlové zařízení | 54577 | FALSE
Skříň s um 55 FLORIDA, bílá/šedá | 5769 | FALSE
Dřez 70 x 50 NOVA TOP keramický vč. sifónu | 4303 | FALSE
Žlab podl 685 ShowerDrain C, rošt Square | 5420 | FALSE
Roura 200/500 /2 mm | 374 | FALSE
Ráčna 1/2" s výkyvnou hlavou,do 540 Nm | 578 | FALSE
Gola sada 1/4"+1/2",4-32mm,94 dílů (akce k 580027) | 2064 | FALSE
Popruh upínací 35mm/6m, 2t, s hákem | 326 | FALSE
VMR 20-E 3/4 vněj.s konektorem | 2046 | FALSE
Dlažba NOE světle hnědá 120x30 | 1486 | FALSE
Dlažba NOE světle hnědá 120x20 | 1486 | FALSE
Vana FORM 180x80, bílá | 35135 | FALSE
Odpadní a přepadová armatura, chrom | 895 | FALSE
Vanička 80 PLATINA sprch, bílá | 5589 | FALSE
Hadice 2" Flexi 100cm vnitřní/vnější | 1773 | FALSE
Umyvadlo 55, PRO A, bílá | 2740 | FALSE
Ventil rohový 1/2x3/8 modrý | 105 | FALSE
Ventil výtokový | 112 | FALSE
Šroub M4x20 (bal.50ks) | 20 | FALSE
Šroub M4x30 (bal.10ks) | 5 | FALSE
Baterie vanová MIMO se sprchou | 8497 | FALSE
Baterie um KENDO nástěnná, nerez | 7797 | FALSE
Instalační sada pro umyvadla | 48 | FALSE
Šroub M6x100 (bal.10ks) | 22 | FALSE
Šroub M8x100 (bal.10ks) | 47 | FALSE
Šroub M10x70 (bal.50ks) | 270 | FALSE
Šroub M12x60 (bal.10ks) | 58 | FALSE
Přechod 3/4" venk. závit, těsnění Viton | 119 | FALSE
Přechod svěrný 3/4"x18cu, těsnění Viton | 175 | FALSE
Spojka Eurotis 1/2" | 28 | FALSE
Podložka 5.3 (bal.10ks) | 3 | FALSE
Podložka NT 4.0 (bal.10ks) | 3 | FALSE
Vrut DT ZHX 2,5x25 (bal.10ks) | 3 | FALSE
Vrut DT ZHX 3,5x50 (bal.50ks) | 30 | FALSE
Šroub M12 x 160 KOMBI | 8 | FALSE
Houba na nábobí 3M CELULA CITRUS 1 ks | 44 | FALSE
Hoval skříňka regulátoru WG2 pro TTT | 9933 | FALSE
Hoval sada s regulátorem TopTronicT V3.x/A-ZN3 | 15220 | FALSE
Hoval neutralizační box | 6770 | FALSE
Sáčky na odpadky 35l FINO bal 30ks | 48 | FALSE
SAPHO Ilco WC závěsné vč. pomalu sklopného sedátka | 3834 | FALSE
Univerzální nožičky | 459 | FALSE
50900.108 Jaga-Danfoss H-kus 90°(na svěrné šroubení M24) | 567 | FALSE
50940.316 Jaga-Danfoss připojovací šroubení M24x16/2 pro VPE/ALU | 77 | FALSE
Vrták do kovu 10,5 mm | 95 | FALSE
Vrták do kovu 11,0 mm | 108.5 | FALSE
Radik POZINK VK 20 600/800 /744W/ | 9949 | FALSE
Radik POZINK VK 20 600/1000/744W/ | 11220 | FALSE
Umývátko 35x32 MERIDIAN, bílé | 1843 | FALSE
Těsnění na trysku | 36 | FALSE
-Koleno revizní 125-90° PP | 1200 | TRUE
Věšák na hadici drátěný | 99 | FALSE
POLIPHON odbočka 45° DN 70/50 | 123 | FALSE
Baterie um podom ZENTA 220mm vrchní díl, chrom /bez 38243/ | 2390 | FALSE
Konzole k OL š.18 /na zed/-pár | 195 | FALSE
ND termostat TH 163 50-90° čidlo 110,3 vývody | 350 | TRUE
ND termostat TH 167 20-100° čidlo 260,3 vývody | 358 | TRUE
Čerpadlová skupina HSM25-E se směš.bílá | 11948 | FALSE
KM 600/1815 Marabu /1277/ | 2878 | FALSE
hadic.spojka 25 rozebíratelná | 44 | FALSE
hadic.spojka 38 rozebíratelná | 69 | FALSE
Perlátor | 49 | FALSE
Perlátor | 49 | FALSE
Vrut DT ZHX 3,5x60 (bal.10ks) | 6 | FALSE
Vrut DT ZHX 3,5x60 (bal.50ks) | 30 | FALSE
Vrut DT ZHX 5.0x60 (bal.50ks) | 45 | FALSE
Vrut DT ZHX 5.0x80 (bal.10ks) | 12 | FALSE
Vrut DT ZHX 6.0x120 (bal.10ks) | 24 | FALSE
Vrut DT ZHX 6.0x140 (bal.5ks) | 14 | FALSE
Vrut DT ZHX 6.0x140 (bal.10ks) | 28 | FALSE
Spona hadic. 40-60 | 7 | FALSE
Spořič kloub bílý/chrom 2785/0C | 56 | FALSE
Power Tape - páska černá 50mm/10m | 91 | FALSE
Loctite Lepidlo vteřinové SUPER BOND 3g | 26 | FALSE
Chemoprén Transparent 50ml | 46.5 | FALSE
Plynoměr G 6 rozteč 250 mm + | 2100 | FALSE
R2SS/6 ROSENDAL 420 x 1500 nerez | 16065 | FALSE
Poklop bidetu Sidney, bílý softclose | 1756 | FALSE
Adaptér 1471 N1/2 | 72 | FALSE
POLIPHON koleno 90° DN 40 | 35 | TRUE
Těsnění ramínka bat 92091 | 16 | FALSE
Chránička kabelů DN 63 HEKAPLAST červená | 26 | FALSE
Chránička kabelů DN 100 HEKAPLAST červená | 55 | FALSE
Radik VKL 22 600/2300 | 7096 | FALSE
Chemoprén Obuv 50ml blistr | 44 | FALSE
Perdix - Páska pokovená AL 50mm x 50m | 32 | FALSE
Zástěna 90 ZURICH chrom/R-550,TRANSPARENT | 14276 | FALSE
Korpus MIO 130 k umyv.bílý/dub čelo | 4694 | FALSE
Skříň pod um 80 LYRA PLUS ořech/bílá | 4552 | FALSE
WC závěs ESPRIT, bílé | 11680 | FALSE
Deko zástěna ESPRIT, bordó | 3520 | FALSE
Oblouk LIS voda 90 D18 I/A | 69 | FALSE
ND Mikrospínač TUV | 137 | FALSE
ND Termostatický ventil armatury ÚT | 638 | TRUE
ND Pojistný ventil 2,5 bar | 146 | FALSE
Čerpadlová skupina přír. Victaulic FL-MK 65 +Stratos 65/1-12 | 127955 | FALSE
REFLEX Regusol R 130-II | 5055 | FALSE
Panel 150 BeHappy pravý,bílý | 2802 | FALSE
Konvektor FPT 18-225-11-01 | 10532 | FALSE
Páska elektroizolační PVC černá 15mm/10m | 3.81 | FALSE
POLO-KAL S Trubka 110x500 | 425 | FALSE
POLO-KAL S Koleno 75/30° | 291 | TRUE
Vana 160x75 SANIFORM PLUS smaltovaná, bílá KALDEWEI | 5833 | FALSE
Panel A čelní 160 BeHappy Pravý, bílý | 2967 | FALSE
Kotel P 25 KTO /VERZE 19/ Panther turbo, | 23350 | FALSE
ROJEK komínová klapka pr.150-160mm | 1655 | FALSE
Hřebík stavební 2,5 x 50mm | 28 | FALSE
Hřebík stavební 3,15 x 80mm | 28 | FALSE
Rozvaděč RK-T1M pro jedno čerpadlo vč motohodin | 6645 | FALSE
Čelist SV 35Viega profipress | 4014 | FALSE
Grundfos UNILIFT KP 350 AV1 230 V 10 M KABEL AKCE | 7491.67 | FALSE
Konvektor Coil-HC 1500 s vent. | 16580 | FALSE
Konvektor Coil-HC 2000 s vent. | 19940 | FALSE
Dřez LLX 611/2 FRANKE | 3300 | FALSE
Set sprch FRESHLINE Silver 100, chrom L-600 | 2038 | FALSE
Wolf CGW 20/120 s A-Klasse čerpadlem | 70200 | FALSE
Bruska úhlová 230 mm GA 9020SF Makita | 3742 | FALSE
PPR klapka zpětná 25 | 209 | FALSE
Ceresit CE 40 Spárovací hmota 2 kg KIWI | 330 | FALSE
Krytka pro hlavici Uni SH chrom | 124 | FALSE
Konvektor WLF 24-200-14-04 Nadzemní stoj | 6776 | FALSE
Prostorový termostat elektrický RDH 10 | 795 | TRUE
Polička POL MINI 60cm, bílá | 832 | FALSE
FLORES C 750x1537 /1051 W | 3918 | FALSE
PPR kohout kul. mosaz 50 rozebiratelný | 1152 | TRUE
Umyvadlo MOHAVE 110 | 9888 | FALSE
PURMO Compact 11 550x 400... P=377,6 W | 1380 | FALSE
PURMO Compact 11 550x1100... P=1038,4 W | 2332 | FALSE
PURMO Compact 22 550x1400... P=2227,4 W | 4205 | FALSE
PURMO Compact 33 550x 600... P=1318,2 W | 3712 | FALSE
PURMO Compact 33 550x1400... P=3075,8 W | 6165 | FALSE
Solární set SpaceEnergy 200F (šikmá střecha) | 32384 | FALSE
Sada pro spoj. trubek DN 16 | 346 | FALSE
Skříň LYRA PLUS horní levá ořech/bílá 32 cm | 2969 | FALSE
Box MIAMI hydromasážní 135 x 135 x 215 | 38647 | FALSE
Dlažba MAGIC Bluemoon 30x60 | 416 | FALSE
Profil PNPS PIVOT nastavovací sprchový, satin | 298 | FALSE
ND Páka kompletní DOR12-32D na spodní rošt | 146 | FALSE
Páska samovulkanizační 19mm x 10m | 72 | FALSE
CUBE Svěrné šroubení na Cu 15 chrom | 228 | FALSE
Evoluzione E 43 vč. termostatu | 83100 | TRUE
Lapač litinový DN 150 /G150/ | 2762 | FALSE
REFLEX RZF K2 Z změkč.stanice | 20533 | FALSE
Nástavec D 25 k trnové svářečce (modrý DT povlak) Dytron | 309 | FALSE
Nástavec D 32 k trnové svářečce (modrý DT povlak) Dytron | 374 | FALSE
Vana 170 ACTIVA Exclusive pravá, bílá | 7492 | FALSE
Sada 598-bezazbest těs. 3/4" V -27x38 | 26.5 | FALSE
WC mísa ke kombi AMERICA, bílá | 7387 | FALSE
Páska stahovací UBN 2,5x130 /100/ černá s UV ochranou | 0.35 | FALSE
Hmoždinka SX 14x70 /25/ | 7.63 | FALSE
Spona objímková 20 BSMD /50/ | 2 | FALSE
Spona objímková 25 BSMD /50/ | 2.5 | FALSE
Silikon transparentní universální /15/ | 74 | FALSE
Hmoždinka UX 8x50 WH s pravoúhlým hákem bílým /25/ | 38 | FALSE
Sprchový sloup MOAI-T | 27532 | FALSE
Zásuvka vysavačová plastová bílá obdélníková | 229 | FALSE
Kartáč kombi (štěrbinový kartáč + hubice) | 209 | FALSE
Pouzdro min.+ Al pr.15-20mm Paroc | 46 | FALSE
Skříň pod um LYRA PLUS ořech/bílá 54cm pro um | 3657 | FALSE
PVC- přechod 50x6/4" lepení x vnější závit | 44 | FALSE
Podložka pod podomítkovou baterii | 164 | FALSE
Sada RVS 63.283 (SVS 63.200+2x QAD 36-101+QAZ36.522/109) | 2249 | FALSE
Kohout 3/4" A/A páka voda 160°C (1800) | 211 | TRUE
Kotva ocelová FBN II 8/50/111 /50/ | 17.1 | FALSE
Kotva ocelová FBN II 10/50/126 /20/ | 24.5 | FALSE
Hmoždinka rámová SXR 10x100 FUS /50/ | 16.3 | FALSE
Hmoždinka MS 12x37 mosazná /10/ | 27.88 | FALSE
Hmoždinka kovová HM 6x10-21/52 S /50/ | 10.5 | FALSE
Vrut FSN-TPD 3,5x25 F 1000 do sádrokartonu /2000/ | 0.2 | FALSE
Siko-sprch.zás.TOP PRO 80 chrom, transparen | 9236 | FALSE
Siko-panel k vaničce litý mramor 80 | 1000 | FALSE
Dlažba DEFILE Lappato bílá 45x45 | 553 | FALSE
Vodoměr ENBRA SISMA IARF /40/10 SV | 4342.857 | FALSE
Mozaika 4,7x4,7 SANDSTONE PLUS bílá (set 29,5x29,5) | 297 | FALSE
Závěsné WC Style | 3261 | FALSE
IVAR Skříň rozdělovače pod omítku P-MAX4 1030mm | 3600 | FALSE
Oblouk 130 45st. /2 mm s víčkem | 477 | FALSE
Spindeldruckstück k SUPERTRONIC 2000 | 69 | FALSE
Gegenhalterspindel k SUPERTRONIC 2000 | 208 | FALSE
Těsnění k přír.90x60x3 U26 | 8 | FALSE
JAGA TEMPO stěnový v60 d160 t21 .101 | 15431 | FALSE
Termostat TC 2026 progr. pokojový (dříve EUROTEMP 2026) | 1241 | TRUE
ND víko spodní DZD kulaté | 107.5 | FALSE
WILO TOP - S 80/20 PN10 400 V oběhové | 43365 | FALSE
Drenážní odbočka 100/100 45' EURODRAIN | 217 | FALSE
Drenážní zátka 100 EURODRAIN | 43 | FALSE
ND tryska velk.hoř.ředa 4 ZP | 25 | FALSE
ROJEK TKA 25 BIO 25 7-25 kW - LEVÝ | 78900 | FALSE
Dřez FRANKE RON 610-41 | 1750 | FALSE
TI 712 BT1 | 10500 | FALSE
Skříň AILA 110x39 bílá | 11534 | FALSE
Skříň s um. 105 NORDIC bílá/bílá | 16019 | FALSE
Inzerto CORAL květina bílá 20x40 | 164.5 | FALSE
Sifon vanový automat, kov s napouštěním, prodloužený (80cm) ALCAPLAST | 1458 | FALSE
Koš nášlaspný NEREZ mat 12l | 1401 | FALSE
Kapky na měření tvrdosti | 315 | FALSE
Nýt trhací 4x10 AL/OCEL | 1 | FALSE
K10V 16000662-M10 Koratherm vertikal středový | 5467 | FALSE
Trubka Flexibil. DN 150x0,4 Nerez pev. paliva -1.4432 | 950 | FALSE
ND těleso top.kruhové 26, | 770 | FALSE
POLO-KAL NG Trubka 32/250mm | 57 | FALSE
Listela RACCONTI Zucchero Matita bílá 2x13 | 115 | FALSE
Zrcadlo kosmetické nástěnné | 743 | FALSE
Držák pohárku+ pohárek sklo | 379.5 | FALSE
Držák na mýdlo | 313.5 | FALSE
Trubka ochr.110x0,8 | 53 | FALSE
Lišta přechodová Hliník ALP 22 | 97 | FALSE
Mříž PM 240/16 Al | 3091 | FALSE
Mříž PM 100/20 Al | 1624 | FALSE
Mříž PM 200/28 Al | 3871 | FALSE
Zástěna 140 TOP-Line Trasparent, bílá | 8390 | FALSE
Mříž PM 300/42 Al | 7104 | FALSE
Radik VKL 22 500/2000 | 6192 | FALSE
Dekor PHILOSOPHY Terminale Acero béžová 25x45 | 290.83 | FALSE
Gorenje- Vestavný odsavač par / nerez | 5990 | FALSE
DARLING KONTA 150-2 MU 400V domácí vodárna | 13016.81 | FALSE
Dopravník 2,5m DA 2500 | 11900 | FALSE
Koš jednovíko-skládací plastové víko | 990 | FALSE
Franklin Motor 4"3F 3P 1,1kW ponorný elektromotor 400V | 7451 | FALSE
Zástěna ATYP 1192 PU13P s pevnou stěnou, jednokřídlé | 22350 | FALSE
Rozšiřovací sada | 9480 | FALSE
Zásobník Logalux SL 500-2kW | 72800 | FALSE
Dlažba VELVET EASY Naranja oranžová 33x33 | 417 | FALSE
Agregát SILENTIUM 562E | 34490 | FALSE
Ohřívač průtokový - PTO 0733 | 2042 | FALSE
Nádrž akumulační NADO 750 v1 - 250 vč. izolace | 31667 | FALSE
Skříň Renova Nr.1 Plan 120x46,3x44,5 bílá/bílá | 17920 | FALSE
Baterie sprch 150 M2 s přísl., chrom | 4833 | FALSE
Zástěna 100 NRKCP sprch.kout BÍLÁ ,transparent | 13215 | FALSE
SAHARA Maxx HX22.UWALAB.JKC | 28770 | FALSE
KG DNO ŠACHTOVÉ 630/0/90/180 PIPELIFE | 3976 | FALSE
Sporák plynový 4 hořáky hnědý,STOP GAS komplet MG 51102 GBR | 5364 | FALSE
Potrubní ventilátor radiální 100/130 | 2092 | FALSE
Kotouč brusný DIAMANT 115/22,2 | 1573 | FALSE
Kotouč brusný DIAMANT 115/22,2 | 1573 | FALSE
Baterie um podom THESIS, chrom | 7963 | FALSE
Tyč sprch 80cm., chrom | 2164 | FALSE
Houbička diamantová DT 200 | 475 | FALSE
GARDENA univer.sypací vozík 800 CONFORT | 1491.7 | FALSE
T-kus D15 LIS solar | 103 | FALSE
T-kus D22 LIS solar | 181 | FALSE
GARDENA značkovací prášek | 155 | FALSE
Vana 150 FONTÁNA pravá, bílá vč.nožiček | 7933 | FALSE
Gradino torello PETRAIA Ocra 33,3x33,3 | 451 | FALSE
T-Kus LIS voda D42-22-42 | 746 | FALSE
ESBE Ventil termostat..VTC 311 DN20 45°C Kv 3,2, 3/4" vnitř.závit | 1470 | TRUE
Baterie bidet M2 s výp., chrom | 3329 | FALSE
Baterie um stoj ATAI pro um.mísy s výp., nerez | 9350 | FALSE
Baterie um stoj KENDO pro um.mísy s výp., nerez | 8378 | FALSE
Baterie van 150 M2 s přísl., chrom | 5834 | FALSE
Klíč montážní stupňovitý 3/8"-3/4" | 245 | FALSE
Vrták SDS+ 16/260 Hawera | 397 | FALSE
Článek aku C12 B 1,5 Ah Milwaukee | 833 | FALSE
SIROFLEX Čep 3/4" x závit vnitřní | 8.8 | FALSE
SIROFLEX Čep 3/4" x závit vnější | 8.8 | FALSE
Obklad COSMOPOLITAN Sand 32x89 | 658 | FALSE
Baterie sprch 150 VEGA, chrom | 3255 | FALSE
CLEAN HYDRO desinfekce hydromasáž. vany | 131 | FALSE
Zástěna 90 APSS GRAPE satin/Grape | 3421 | FALSE
Střešní průch.pr.110/komínový poklop PP | 1755 | FALSE
Chladnička INDESIT TFA 1 1dveř. | 4600 | FALSE
Skříň ESPRIT Pravá vysoká, bílá | 27040 | FALSE
Redukce 200/160 2mm pozor 200hr/160tr | 600 | FALSE
// vodor.odkouř.80/125 PP /bez kolena s ukončením | 1124 | FALSE
K22H 05880900-M10 Koratherm horizontál | 10150 | FALSE
Baterie van 150 CITY termostat bez přísl., chrom | 5112 | TRUE
Žlab podl 550 ALCA pro rošt | 3830 | FALSE
Spojka kolen DN 75 Hnědá | 41 | FALSE
Skříňka rozvodná nástěnná SN5 6/2+MS | 1485 | FALSE
Skříň KRAJCAR KC7.40.1.1 P korpus bílá/dvířka bílá | 2467 | FALSE
PPR trubka FASER D 20 BÍLÁ (100m bal) | 45 | FALSE
PPR trubka FASER D 32 BÍLÁ (40m bal) | 99 | FALSE
Obklad NELIA Bianco béžová 25x40 | 291 | FALSE
Skříň um 55 NORDIC, vč.umyvadla 04/04 | 6859 | FALSE
Baterie um 150 SUZAN, chrom | 1397 | FALSE
Dlažba UNO Panda šedá 24x24 | 349 | FALSE
Kryt k podomítkovému boxu TRAPÉZ s přepínačem chrom | 247 | FALSE
Baterie dřezová nástěnná 100 TITANIA Retro I | 702 | FALSE
Zástěna 100 SWING Line čtvrtkruh chrom/čs | 21730 | FALSE
Skříň vysoká MONA sklo bříza/olše 1Z | 9745 | FALSE
Energizer svítilna Headlight 3x LED Value | 154 | FALSE
Obklad Atelier červená/bílá 25x50 | 749 | FALSE
Dekor Atelier červená/bílá 2 x květ 50x50 | 2499 | FALSE
ND Senzor UT NTC čidlo | 146 | FALSE
Sifon nízký H2 - 82mm | 280 | FALSE
PURMO Hygiene 10 300x 900... P=313,2 W | 1040 | FALSE
PURMO Hygiene 10 450x2600... P=1294,8 W | 2486 | FALSE
PURMO Hygiene 10 500x 400... P=218,4 W | 756 | FALSE
PURMO Hygiene 10 500x 900... P=491,4 W | 1226 | FALSE
PURMO Hygiene 10 500x2600... P=1419,6 W | 2661 | FALSE
PURMO Hygiene 10 600x1100... P=702,9 W | 1522 | FALSE
PURMO Hygiene 10 600x2600... P=1661,4 W | 2858 | FALSE
PURMO Hygiene 10 900x1100... P=993,3 W | 2157 | FALSE
PURMO Hygiene 10 900x1400... P=1264,2 W | 2519 | FALSE
PURMO Hygiene 20 300x1100... P=693 W | 2190 | FALSE
PURMO Hygiene 20 450x 400... P=345,2 W | 1248 | FALSE
PURMO Hygiene 20 450x1800... P=1553,4 W | 3274 | FALSE
PURMO Hygiene 20 500x 800... P=750,4 W | 1993 | FALSE
PURMO Hygiene 20 500x1800... P=1688,4 W | 3427 | FALSE
PURMO Hygiene 20 600x 600... P=651 W | 1916 | FALSE
PURMO Hygiene 20 900x 800... P=1212,8 W | 3110 | FALSE
PURMO Hygiene 30 300x 800... P=699,2 W | 2289 | FALSE
PURMO Hygiene 30 500x 800... P=1047,2 W | 2683 | FALSE
PURMO Hygiene 30 600x2300... P=3473 W | 6450 | FALSE
PURMO Hygiene 30 600x3000... P=4530 W | 8519 | FALSE
PURMO Hygiene 30 900x3000... P=6207 W | 11859 | FALSE
PURMO Hygiene VK 10 450x1200... P=597,6 W | 2343 | FALSE
PURMO Hygiene VK 10 500x 500... P=273 W | 1938 | FALSE
PURMO Hygiene VK 10 600x1200... P=766,8 W | 2716 | FALSE
PURMO Hygiene VK 10 900x 700... P=632,1 W | 2891 | FALSE
Dlažba SPIRIT světle béžová 45x45 | 578 | FALSE
Obklad CONCEPT šedá 19,8x39,8 | 330 | FALSE
Mozaika 2,3x2,3 CONCEPT SHIKOKU perleťová (set 30x30) | 412.5 | FALSE
Inzerto CONCEPT Monopoli světle šedá 19,8x39,8 | 164.5 | FALSE
Obklad CONCEPT béžová 25x33 | 330 | FALSE
Obklad CONCEPT světle šedá 25x33 | 330 | FALSE
Listela CONCEPT Celine šedá 25x5,3 | 98.5 | FALSE
Listela REMIX bílá 11,8x33 | 123.5 | FALSE
Listela REMIX zelená 25x4,3 | 65 | FALSE
Dlažba REMIX zelená 33,3x33,3 | 297 | FALSE
Inzerto MATERIA červená 59,8x29,8 | 1321 | FALSE
Dlažba GEO černá 45x45 | 462 | FALSE
Sprchový sloup LEON chrom | 2933 | FALSE
Obklad ALLEGRO červená 25x33 | 379.5 | FALSE
Dlažba SAMBA bílá 33,3x33,3 | 379.5 | FALSE
Mozaika 2,3x2,3 INDIA zlatá (set 30x30) | 412.5 | FALSE
Obklad NEO béžová 20x25 | 164.5 | FALSE
GFN Pellet 6 sestava kotel smyčka př.sada zásobník | 69059 | FALSE
Obklad SEASON Negro 31,6x95,3 | 999 | FALSE
Přepínač METALIA k baterii podomítkové | 206 | FALSE
Mozaika 5x5 DEFILE světle béžová (set 30x30) | 297 | FALSE
Listela PHILOSOPHY Acero béžová 3x45 | 207 | FALSE
Mozaika RAINBOW hnědá 25x33 | 87 | FALSE
Panel TENDER Blue K4-P1 modrá 32,5x97,7 | 591 | FALSE
Dlažba FASHION CAO Verde zelená 33,3x33,3 | 291 | FALSE
Objímka 208-214 dvoušroubková MASIV G 1/2" | 134.2 | FALSE
Inzerto BAMBUS INCA Zefir A zelená 25x33,3 | 91 | FALSE
Přechodka LIS voda 22x1/2" vnější | 118 | FALSE
Baxi MAINFOUR 24 9,3-24kW TUV-komín | 18790 | FALSE
VK 22 600/1000 /2142W/ barva 40 | 5559 | FALSE
ND těsnění průzoru | 8 | FALSE
ND těsnění příruby | 10 | FALSE
ND příruba koše | 87 | FALSE
+Komínek horizontál 60/100 AL | 760 | FALSE
IVAR Rozdělovač CS 553 DRST 4cestný 1"xEK bez skříně | 6569 | FALSE
Radik VKL 22 900/1000 | 5745 | FALSE
Silfra vanová výpust + nap. | 2770 | FALSE
ESBE ALZ 801 (připoj.kabel-VZP) | 290 | FALSE
Trubka DN 80/125 500mm | 854 | FALSE
Kanystr záchytný plastový 7L | 416 | FALSE
Šňůra značkovací kovová 30m | 34 | FALSE
ND přívod sest.z NTR na Grunf. | 251.6 | FALSE
ND víčko vodní armatury | 232.4 | FALSE
Svodová trubka DN 125 - 3m H | 846 | FALSE
Spojka svodu DN 125 H | 118 | FALSE
ND kroužek "O" 3mm | 3.2 | FALSE
ND kroužek těsnící plochý 18,5x13,5x1 | 3 | FALSE
ND volič teploty 13l | 44.8 | FALSE
Pojezdy na KLT bílé | 2260 | FALSE
Oblouk 90 D18 I/A LIS PLYN | 79 | FALSE
Oblouk 90 D22 I/A LIS PLYN | 102 | FALSE
Oblouk 90 D28 I/A LIS PLYN | 222 | FALSE
Koleno LIS PLYN 45 D22 I/A | 88 | TRUE
T-kus D42 LIS PLYN | 880 | FALSE
T-Kus LIS PLYN D18-15-18 | 126 | FALSE
T-Kus LIS PLYN D22-15-15 | 238 | FALSE
Sifon vanový s napoušt.přep. chrom | 1239 | FALSE
Pisoár VILA radar. spl.+zdroj+poklop bílá | 14930 | FALSE
Baterie van 150 METRIS E, chrom | 6895 | FALSE
Těsnění "P"gum. 9mmx5,5mmx10m hnědé, spára 2-5mm | 115.82 | FALSE
Těsnění "E"gum. 9mmx4mm hnědé, spára 1,5-3,5mm | 4.8 | FALSE
Mosaz Víčko 3/8" (281854) | 26 | FALSE
Dlažba TAURUS MONT BLANC 64S 29,8x29,8 | 297.5 | FALSE
Baterie um stoj CITTERIO s výp., chrom +SPRŠKA | 21020 | FALSE
Inzerto STELLA žlutá 20x25 | 73.5 | FALSE
Grundfos ALPHA2 25-60 130 230 V oběhové | 8028.8 | FALSE
Žebřík opěrný teleskopický ALU Berner | 4485 | FALSE
Koleno 75-90° PLAST | 150 | TRUE
Přechodka flex 75 | 475 | FALSE
WC závěs LIVING, hl. splach., bílý + LCC | 8972 | FALSE
Žlab podl 785 ShowerDrain C, rošt Wave s přírubou | 5770 | FALSE
ND Rozpěrka 11x15mm | 9 | FALSE
Červík | 6 | FALSE
Akumulační nádrž AN 750 I/3 140l-boiler -solar DZ bez izolace | 22416.7 | FALSE
SLU 25 nástěnná termo. baterie 150, 24V DC | 10300 | TRUE
Skříň um 40x22 FEEL IT vč.umyvadla, bílá | 5700 | FALSE
Set sprch Kludi A-QA s 3S, tyč 60 cm | 2808 | FALSE
Regulátor HP 160 zděřové provedení | 1550 | FALSE
Bidet závěs PRO, bahama | 4048 | FALSE
Násuvná objímka 17 Rehau | 17 | FALSE
Skříň AP8 bílá Rehau | 2840 | FALSE
Sada upevňovací a propojovací pro 5 kolektorů KPC1,KPA1 | 5190 | FALSE
Sada upevňovací pro 1 kolektor KPW2 | 1480 | FALSE
Sada upevňovací a propojovací pro 4 kolektory KPW2 | 7560 | FALSE
Skříň um 55 KRAJCAR KCP,bílá/bílá | 5942 | FALSE
Duolux 50 přímý | 488 | FALSE
Filtr JUDO JFY 1", se zpětným proplachem | 4290 | FALSE
Vtok 359.551.00.1 | 1568 | FALSE
Aku příklepový vrtací šroubovák 18V Makita BHP451RFE | 12242 | FALSE
R 714TG reg. šroubení rohové s vypouštění 1/2"x18 | 187 | FALSE
Koleno LIS plyn 90 D64 A/A 2616XL | 3512 | TRUE
Sprchová růžice FIRENZE SPR712 | 310 | FALSE
Zástěna vanová PV3 / 1600 bílá | 7138 | FALSE
Termostatická hlavice, matný chrom (design edition) | 714 | TRUE
MS ND kroužek těsnící 50 | 7.57 | FALSE
MS redukce krátká závitová 1x1/2 | 11 | FALSE
MS redukce krátká závitová 5/4x3/4 | 13 | FALSE
FRIAPHON trubka DN 50 2000mm bez hrdla | 380 | FALSE
FRIAPHON trubka DN 90 3000mm bez hrdla | 890 | FALSE
FRIAPHON trubka DN 1125 250mm | 310 | FALSE
FRIAPHON koleno 15° DN 50 | 124 | TRUE
FRIAPHON koleno 30° DN 90 | 210 | TRUE
FRIAPHON odbočka 67° DN 50/50 | 250 | FALSE
FRIAPHON odbočka 67° DN 100/70 | 400 | FALSE
FRIAPHON odbočka 87° DN 100/70 | 400 | FALSE
FRIAPHON odbočka 67° DN 100/100 | 440 | FALSE
FRIAPHON redukce 150/125 | 375 | FALSE
FRIAPHON tvarovka čistící DN 50 | 340 | FALSE
HACO mřížka VM 150x200U plastová, bílá | 124 | FALSE
HACO mřížka větrací VM 20x30 K -krytka hnědá | 85 | FALSE
HACO mřížka větrací VM 20x20 K-krytka hnědá | 72 | FALSE
Trubka bralen 108 mm izolovaná | 623 | FALSE
Sada upevňovací a propojovací pro 2 kolektory KTK | 2450 | FALSE
Regulátor DeltaSol M/ vč.6 čidel Pt1000 | 14790 | FALSE
Trubka SW DN 110x930m Nerez plyn | 540 | FALSE
Trubka SW DN 110x265m Nerez plyn | 250 | FALSE
Čerpadlová skupina S2 Solar 2,TOP-RL25/8,5 | 16900 | FALSE
Měsíčky přítlačné matice 3/4'' pro Aeroline trubky DN16 | 9 | FALSE
Šroubení G 3/4'' F pro trubku Cu 15 | 77 | FALSE
Trubka DN 20 (matice 1'') balení 4 m | 976 | FALSE
Řezák trubek DN 8 až 20 | 640 | FALSE
QS trubka PEHD 90/3,0/5000 | 613 | FALSE
QS trubka PEHD 160/6,2/5000 | 1975 | FALSE
QSPE el nátrubek WAVISOLO 56 | 113 | FALSE
Excentr.redukce 63/56 | 88 | FALSE
Excentr.redukce 90/75 | 118 | FALSE
Koleno 45* d40 | 23 | TRUE
Koleno 45* d56 | 43 | TRUE
Koleno 45* d125 | 146 | TRUE
Čistící kus 90* rovný 110/110 | 537 | FALSE
QS přísl QSPE75 živice žlab | 592 | FALSE
Obklad FLORENCJA AZUL světle modrá 25x40 | 274 | FALSE
ND Víko pro BERGAMO s výměníkem,antracit | 280 | FALSE
Dlažba FIORANO BLUE 33,3x33,3 | 283 | FALSE
Hadice plyn DN12,délka 1000mm,závity vnitřní a vnější 1/2'' | 579 | FALSE
Trubky voda DN15,délka 200 až 400mm,závity vnitřní a vnější 1/2'' | 155 | FALSE
Trubky voda DN20,délka 100 až 200mm,závity vnitřní a vnější 3/4'' | 175 | FALSE
Trubky voda DN25,délka 260 až 520mm,závity vnitřní a vnější 1'' | 389 | FALSE
Skříň um 65 NORDIC, 17/17 vč.umyvadla | 7648 | FALSE
Vana 160 SELENA pravá + nohy, bílá | 7900 | FALSE
Tepelné čerpadlo WPL33 základní přístroj | 229966 | FALSE
Akumulační nádrž SBP 1000E | 28336 | FALSE
Výlevka SLVN 01 nerezová závěsná s mřížkou | 6010 | FALSE
Hadice zahr. 1/2" průhl. 50m | 16 | FALSE
Hoval UltraGAS 600D 5bar včetně TopTronicT | 983810 | FALSE
Termostat EUROTEMP SALUS RT 500 (Týdenní,podsví.TUV) | 998 | TRUE
IVAR Kotlová sestava KS 551 BA | 13197 | FALSE
Mříž PM-120/28 DUB | 1809 | FALSE
IVAR T-kus press 20x16x16 | 184 | FALSE
Hlavice term .K antracit (RAL 7016) | 634 | FALSE
Separo dělící stěna, mléčné bezpečnostní skla | 8680 | FALSE
Sedátko WC REKORD pomalupadací, duraplast | 1084 | FALSE
Hadice plyn. G 1/2" - GW 1/2" l=2000 | 435 | FALSE
Izolace 25/9 /200m/kart/ M | 10.57 | FALSE
Izolace 25/13 /160m/kart/ MIREL | 20.9 | FALSE
Listela BAMBOO Beige Bali 40x3,5 | 135 | FALSE
Příchytka U 9mm /200ks/ | 2.192 | FALSE
Vanička akrylátová FLAT RONDO 80x80 | 2825 | FALSE
Skříň DREJA SY 50 horní bílá | 3108.33 | FALSE
Základní modul 1TB | 2000 | FALSE
Závěs ručníků NOVATORRE 9, chrom | 412 | FALSE
Mýdlenka sklo NOVATORRE 9, chrom | 412 | FALSE
Baterie van KONVEX, chrom bez přísl. | 5784 | FALSE
Rádio akumulátorové BMR100 Makita | 2659 | FALSE
Akumulátor BL 1830 - 18V/3Ah Makita | 4809 | FALSE
Bruska úhlová akku d115mm , Li-Ion 18VMakita | 10076 | FALSE
Rozdělovač standard 7 okr. | 5127 | FALSE
Vodící oblouk pr. 14-17mm | 32 | FALSE
K 350/1400 ATYP | 1830 | FALSE
FRIAPHON odbočka 87° DN 100/50 | 370 | FALSE
FRIAPHON odbočka 45° DN 125/100 | 690 | FALSE
FRIAPHON odbočka 87° DN 150/125 | 1120 | FALSE
FRIAPHON odbočka 87° DN 150/150 | 1280 | FALSE
FRIAPHON odbočka 45° DN 100/100 dvojitá | 920 | FALSE
FRIAPHON tvarovka čistící DN 125 | 1210 | FALSE
FRIAPHON zátka DN 90 | 160 | FALSE
HACO dvířka 20x25 plastová, bílá | 91 | FALSE
HACO mřížka větrací VM 30x30 K -krytka bílá | 102 | FALSE
HACO mřížka větrací VM 175x250 K - krytka hnědá | 75 | FALSE
HACO mřížka větrací VM 15x15 K-krytka hnědá | 62 | FALSE
HACO mřížka větrací 150x150 G/100 bílá | 69 | FALSE
HACO mřížka VM 110 kruh bílá | 33 | FALSE
HACO mřížka VM 100 kruh bílá | 33 | FALSE
HACO mřížka VM 50 kruh hnědá | 30 | FALSE
HACO spona hadicová HS W1 150 | 37 | FALSE
Zástěna 90 ECR2 Bílá/satináto v2000mm | 14025 | FALSE
Madlo bílé | 351 | FALSE
Kout 900 NEO VIKTORIA IV bílý/transparent | 4613 | FALSE
WILO STRATOS PICO 30/1-6 180 PN 10 230 V | 7226 | FALSE
REFLEX stojánek výměníku tepla rlc 85/50 | 3143 | FALSE
Deska rovná čelní 300x1100 | 1109 | FALSE
Rohož top. FloorTherm 100W/m2 ,jednožílová | 1055 | FALSE
Deska rovná čelní 300x1600 | 1629 | FALSE
Deska rovná čelní 400x500 | 589 | FALSE
Rohož top. FloorTherm 150W/m2 ,dvoužílov | 2305 | FALSE
Deska rovná čelní 400x1800 | 2021 | FALSE
Deska rovná čelní 600x800 | 1149 | FALSE
HACO mřížka VM 175x175 KS stavit. bílá | 90 | FALSE
HACO mřížka VM 175x175 KS stavit. hnědá | 90 | FALSE
HACO mřížka VM 75 kruh bílá | 28 | FALSE
HACO mřížka VM 75 kruh hnědá | 28 | FALSE
HACO mřížka VM 50 kruh bílá | 25 | FALSE
HACO spona hadicová HS W1 100 | 28 | FALSE
HACO had.spojka.kov HSK 150 | 55 | FALSE
Štěrbinová zásuvka Newag-nerez | 1990 | FALSE
ESBE Ventil termostat. VTC312 DN20 60°C, G 1" | 1470 | TRUE
Obklad-výřez ELECTRA žlutocihlová 25x33 | 73.5 | FALSE
Střed vkládaný ELECTRA žlutá 4,8x9,8 | 60 | FALSE
Čerpadlová skupina topného okruhu | 8725 | FALSE
Rozdělovač | 8330 | FALSE
Nádrž T-2466 na WC kombi(univerzální) | 609 | FALSE
Rychlospojka STOP 1/2" | 20 | FALSE
Pistole postřikovací, kovová | 82 | FALSE
Siko- madlo k na ručník | 459 | FALSE
Osoušeč rukou U-NIK SF1800 autom. | 3566 | FALSE
Přechodka LIS plyn D54x 6/4" vni 2612 | 1002 | FALSE
Deska rovná čelní 900x700 | 1347 | FALSE
Deska rovná čelní 900x900 | 1575 | FALSE
Axialní ventilátor B-12PLUS Doběh | 1168.1 | FALSE
Axialní ventilátor B-120PLUS Šňůrka | 1000 | FALSE
POLIPHON koleno 45° DN 70 | 60 | TRUE
POLIPHON odbočka 87° DN 70/70 | 131 | FALSE
Kroužek proti zcizení termohlavic M28 | 40 | TRUE
T kus LIS voda D54x42x54 2418 | 930 | FALSE
Kohout LIS kul D28 2270 | 1148 | TRUE
Koleno 125/87° PLAST | 439 | TRUE
Nátrubek přesuvný D15 LIS PLYN | 298 | FALSE
Nátrubek přesuvný D18 LIS PLYN | 336 | FALSE
Nátrubek přesuvný D22 LIS PLYN | 335 | FALSE
Koleno LIS plyn 90 D18x3/4" vnější | 423 | TRUE
Koleno LIS plyn 90 D22x3/4" vnější | 444 | TRUE
T-Kus LIS PLYN D22x1/2" vnitřní | 367 | FALSE
Přechodka LIS PLYN 28x1" vnitřní | 229 | FALSE
Přechodka LIS PLYN 54x2" vnitřní | 1279 | FALSE
Regulátor REV 24DC s týdenním cyklem | 1950 | FALSE
Vodoměr ENBRA 3/4" 2,5/110 SV | 389 | FALSE
Savo koupelna 500ml | 42 | FALSE
Kiss tekuté mýdlo Limetka 0,5l | 31.5 | FALSE
Grundfos SPO 5-70 A 230V kabel 20m AKCE ponorné s plovákem | 13741.67 | FALSE
Těsnění DN100 do hrdel PP trubek | 40 | FALSE
Dekor vlna VERTICAL oranžová 25x38 | 117 | FALSE
Otopné těleso MAGIC 2000x763 graumetalik | 19783 | FALSE
Obklad CIVES Liquen 20x59,2 | 720 | FALSE
Obklad VELVET Blanco bílá 25x50 | 371 | FALSE
MAG-armatura pro expanzní nádoby 3/4" IG x 3/4" IG s vypouštěním | 348 | FALSE
Dlažba ARKESIA Brown 60x30, lesk | 766 | FALSE
IVAR Měděná top.vložka SR3 pro zásob. | 14040 | FALSE
K22H 02181600-M32 Koratherm horizontál | 9874 | FALSE
Dekor LOFT Strass Bianco bílá 25x33 | 209 | FALSE
WC BABY odp. zadní, dětský klozet | 1338 | FALSE
Sedátko BABY bez pokl. žluté | 688 | FALSE
Panel masážní COMFORTLINE CORNER | 6217 | FALSE
Umývátko 40 TRAISEN s otv., bílé | 2467 | FALSE
Axialní ventilátor B-120 | 747.9 | FALSE
Deska rovná čelní 900x400 | 1005 | FALSE
Deska rovná čelní 900x1400 | 2145 | FALSE
DGRR 1535/0600 Grenada R Bílá stěd. připojení | 3268 | FALSE
WD04 DN 18 G3/4-G3/4 - 500mm | 163 | FALSE
Baterie um stoj SAFIRA , chrom bez výp | 2190 | FALSE
ND spodní pojezd HAMAR | 50 | FALSE
Izolace AEROFLEX 15X19 solar UV /56m/ | 122 | FALSE
Obklad PARIS tyrkysová 19,8x39,8 | 412.5 | FALSE
Listela CONCEPT Monopoli béžová 4,5x39,8 | 98.5 | FALSE
Dlažba CONCEPT černá 45x45 | 379.5 | FALSE
Obklad CONCEPT hnědá 25x33 | 330 | FALSE
Dekor CONCEPT Akcent tmavě šedá 25x33 | 123.5 | FALSE
Obklad REMIX světle béžová 25x33 | 206 | FALSE
Bombato REMIX zelená 25x5 | 48.5 | FALSE
Bombato REMIX modrá 25x2,3 | 40.5 | FALSE
Dlažba GEO černá 60x30 | 462 | FALSE
Obklad SHIKOKU béžová 25x33 | 330 | FALSE
Obklad ALLEGRO oranžová 25x33 | 379.5 | FALSE
Listela střed ALLEGRO oranžová vícebarevná 4,8x4,8 | 98.5 | FALSE
Listela ALLEGRO oranžová 25x6 | 65 | FALSE
Bombato ALLEGRO bílá 25x5 | 82 | FALSE
Mozaika 2,3x2,3 ALLEGRO oranžová (set 30x30) | 123.5 | FALSE
Dlažba SAMBA oranžová 33,3x33,3 | 379.5 | FALSE
Bombato INDIA oranžová 25x2,3 | 60 | FALSE
Mozaika 2,3x2,3 INDIA oranžová (set 30x30) | 123.5 | FALSE
Bytová stanice Modusat50,term.směš.bat.,uzav.elektromag.ventil,měřič tepla,prostorový termostat. | 35922 | TRUE
Rozeta DEFILE světle béžová 30x60 | 495 | FALSE
Schodovka SANDSTONE PLUS slonová kost 60x30 | 297 | FALSE
Dlažba SANDSTONE PLUS Lappato okrová 60x30 | 495 | FALSE
Sokl SANDSTONE PLUS Lappato slonová kost 45x8,5 | 148 | FALSE
Dlažba-bordura NOE bílá 120x4,5 | 660 | FALSE
Ceresit CE 33 Spárovací hmota 5 kg SILVER | 170 | FALSE
Rohy plastové vnitřní 9 BÍLÉ - balení 20ks | 113 | FALSE
Hadice 2" Flexi 100cm vnitřní/vnitřní | 1773 | FALSE
Baterie dřez. 100x1/2" CR Steno | 700 | FALSE
Listela SATIN Struttura Piombo 4x50 | 332 | FALSE
Páka METALIA chrom 57 | 330 | FALSE
Olej řezný DVGW 400ml sprej Berner | 365 | FALSE
Kotouč řezný 230x1,9x22 - METAL TOP Berner | 72 | FALSE
Kotouč řezný 150x1,6x22 - INOX TOP Berner | 58 | FALSE
Zástěna 100 CUBITO s úpravou DEKOR+ vanička O | 12200 | FALSE
WC kombi LIVING, hl. spl., odp. vario | 7703 | FALSE
Klíče T-profil T10-T50,9dílů | 158.5 | FALSE
Pero kanalizační 10.0 m | 457.5 | FALSE
Hlavice prodloužená 1/2" 10mm surface drive | 79.8 | FALSE
Pás upínací ráčnový 35,0mm x 2,0m,2000kg,(1000kg) | 263 | FALSE
Vana 170x75 CLASSIC DUO smaltovaná, bílá KALDEWEI | 15606 | FALSE
Siko- Sprch.kout 80 KORA R550,bílý,Grape | 4195 | FALSE
HACO mřížka VM 110 kruh NEREZ se síťovinou | 190 | FALSE
Upevnění k um desce PALOMBA, pozink | 1608 | FALSE
Vana 140 MIMO do levého rohu s pravým L-panelem, bílá/černá | 34985 | FALSE
Závěs sprch. MIMO, textil, bílá/černá | 4291 | FALSE
Dvojumyvadlo 100 MIMO s otv., bílá/růžová | 11256 | FALSE
Koleno 125/45° PLAST | 379 | TRUE
Keramická kartuš PALOMA | 44 | FALSE
Komunikační kabel IR-PC | 1740 | FALSE
Obklad PARIS tmavě hnědá 19,8x39,8 | 412.5 | FALSE
Obklad CONCEPT béžová 19,8x39,8 | 330 | FALSE
Bombato CONCEPT světle béžová 19,8x3 | 48.5 | FALSE
Bombato CONCEPT béžová 19,8x3 | 48.5 | FALSE
Bombato CONCEPT světle šedá 19,8x3 | 48.5 | FALSE
Bombato CONCEPT tmavě šedá 19,8x3 | 48.5 | FALSE
Listela CONCEPT Monopoli béžová 25x4,5 | 82 | FALSE
Listela CONCEPT Akcent oranžová 25x1,5 | 57 | FALSE
Bombato-roh LINEA cihlová 2,3 | 115 | FALSE
Listela REMIX oranžová 25x4,3 | 65 | FALSE
Umývátko 50x23,5 ECCO, otvor na baterii vpravo | 897 | FALSE
Obklad ZEN MATERIA OPTICA ABSOLUT bílá (lesk) 59,8x29,8 | 660 | FALSE
Dlažba ALLEGRO oranžová 33,3x33,3 | 462 | FALSE
Obklad ALLEGRO žlutá 25x33 | 379.5 | FALSE
Listela ALLEGRO oranžová vícebarevná 25x4,8 (set 3 ks) | 297 | FALSE
Listela ALLEGRO bílá 25x6 | 65 | FALSE
Bombato ALLEGRO žlutá 25x3 | 65 | FALSE
Bombato-roh ALLEGRO bílá 3 | 115 | FALSE
Dekor MELODIA DE LA NATURA oranžová 33x60 | 666 | FALSE
T-kus 32/1"/32 GT-M-PTIG | 384 | FALSE
Mříž PMO 34-175-12-200 buk,přírodní olejovaná | 2293 | FALSE
Dlažba DEFILE hnědá 30x60 | 578 | FALSE
Dlažba DEFILE hnědá 45x45 | 578 | FALSE
Rozeta DEFILE bílá 45x45 | 495 | FALSE
Rozeta DEFILE světle béžová 45x45 | 495 | FALSE
Obklad PHILOSOPHY Faggio světle béžová 25x45 | 615.833 | FALSE
Topné těleso 6 kW s ovládáním a HDO G 6/4'' | 4690 | FALSE
Kryt zděře DN 185 (nerez) | 549 | FALSE
Kompenzátor pryž. DN 40 PN 16 | 1210 | FALSE
Vana 180 OTTAWA, bílá | 13800 | FALSE
K 1000/1640 ATYP | 3350 | FALSE
Radiátorový držák horní na KALOR | 18 | FALSE
Skříň 35 horní bílá levá, dvířka dekor 02 | 2017 | FALSE
Skříň horní závěs 50 AZZURA, dekor 02 | 2593 | FALSE
Žlab sprch EXCLUSIVE 1500 Pearl V2A | 23030 | FALSE
Montážní balíček METALIA 56001 | 73 | FALSE
Odkouření vodorovné D54 (set) 0,5m | 1350 | FALSE
Trudka DN 54 1m | 260 | FALSE
Odkouření s kontrol.otvor. 80/125 AZB 603 | 1890 | FALSE
Bidet závěs LYRA PLUS | 2163 | FALSE
Hadice plyn. R 1/2 - G 1/2,l=0750 FLEXY | 530 | FALSE
VAIT Rp1/2" kohout přímý s tep. a průtok. pojistkou vně/vni/ | 488 | TRUE
Čep nástrčný | 643 | FALSE
Ohřívač JW BGM/8Q 80L závěsný,44x97 5,3kw | 10690 | FALSE
Baterie horní páková beztlak k EPJ | 1408 | FALSE
Termostat SALUS FT 100 protizámrzový ruční -10*C 20*C | 788 | TRUE
DELTA řídící hlava pravá | 2100 | FALSE
Zástěna 80 CDO1 sprch dveře bílé/transparent | 5160 | FALSE
Zástěna 75 CDB stěna boční bílá/transparent | 2975 | FALSE
Koncovka žlabu Drive/Easy | 89 | FALSE
Drenážní trubka DN 80 EURODRAIN bal.50m | 29 | FALSE
R 60 Zpětný ventil DN 32 | 322 | FALSE
R 60 Zpětný ventil DN 15 | 113 | FALSE
Pouzdro min.+ Al pr.219-60mm | 406 | FALSE
Hliníková otopná tělesa M600 Mondial 199W | 362 | FALSE
Zásobníkové ohřívače R2GC 300/SOL1 STDC | 30990 | FALSE
N2BC-200 zásobníkový ohřívač nerezový | 32800 | FALSE
Elektrické topné těleso 2,0 kW | 3245 | FALSE
FLORES 600x1537/842 W | 3392 | FALSE
FLORES C 750x1222 /843 W | 3128 | FALSE
Zástěna 80 NRKCP4 bílá/grep sprch. | 12058 | FALSE
Patky střeš.krajní,sada pro klas.tašky-HelioSet | 2200 | FALSE
Gola sada 1/4"+1/2",4-32mm,94 dílů (akce k 580027) | 1713 | FALSE
* Těsnění pr. 80 mm silikonové | 29 | FALSE
** Sestava vodorovná pr. 80/125 | 2127 | FALSE
Panel 80 pro čtvrtkruh.vaničku | 1100 | FALSE
REFLEX NG 18/6 červená | 1046 | FALSE
Hlavice s krytem proti větru NEREZ 3složka | 1090 | FALSE
Krumpáč kov. s násadou 2,5kg | 175 | FALSE
Termostat TP08 | 529 | TRUE
RBC 400 zásobníkový ohřívač 400l | 23300 | FALSE
Příruba k zásobníku RBC,R2BC | 1145 | FALSE
Nožičky nábytkové,stavitelné (2ks) | 127 | FALSE
Zásobníkový ohřívač 200 l, pr. 610 mm, výška 1265 mm | 25900 | FALSE
Zásobníkový ohřívač 400 l, pr. 710 mm, výška 1655 mm | 34900 | FALSE
Zásobník smaltovaný 1 000 l, pr. 950 mm, výška 2120 mm | 49900 | FALSE
DUOE 2 1500/300-duplex zásobníkový ohřívač | 66490 | FALSE
Vsuvka redukce 6/4''x1'' M/M | 96 | FALSE
Anténa externí 9dBm GST | 500 | FALSE
Expanzní nádoba MB 35 LEGS | 1380 | FALSE
Regulátor REGULUS IR09 KTP SOL | 19490 | FALSE
MTR 01 - Ekvitermní regulátor MUT | 3500 | FALSE
Regulátor směšovacího ventilu příložný RKP111A002 | 4270 | FALSE
Sedátko MIMO s poklopem, softclose | 2996 | FALSE
Anoda elektronická 350/250 délka 600 mm, 1/2", vč. elektroniky | 3170 | FALSE
Topné těleso 4,5 kW - pouze do topné vody | 750 | FALSE
Ventil pojistný DUCO 1"x5/4" 9,0 bar | 871 | FALSE
Vana 190x90 CLASSIC DUO smatt.bílá, PERL-EFEKT,KALDEWEI | 27702 | FALSE
Nohy Kaldewei, kovové (5032) | 1377 | FALSE
Závěsná skříňka DREJA 86 | 7120 | FALSE
modul term. pod omítku AX | 22865 | FALSE
T kus černý 3" | 522.5 | FALSE
CamScope Set 16-1 | 7690 | FALSE
Konvektor Coil PO/4 - 2000 bez ventil. | 14574 | FALSE
Špice 400mm, SDS-MAX | 288.75 | FALSE
ESBE VRG 131 DN15-4 směšovač trojcestný 1/2'' vnitř. závit | 990 | FALSE
ND Relé podávání uhlí V25 | 420 | FALSE
Lapač střešních splavenin DN 75/110 šedý RSK 1000 | 349 | FALSE
Ventil pojistný DUCO 2"x2 1/2", 3,5bar | 7477 | FALSE
Úchytka LEA AL | 101 | FALSE
Zahradní nezámrzová armatura ORAS 1000x3/4" | 4070 | FALSE
Gebo DSK Třmeny k opr.trhlin 3" | 722 | FALSE
MS vsuvka závitová 3/4 | 8 | FALSE
FRIAPHON koleno 30° DN 70 | 158 | TRUE
FRIAPHON odbočka 87° DN 125/125 | 810 | FALSE
FRIAPHON redukce 90/70 | 145 | FALSE
FRIAPHON přechodka na HT 50/50 | 58 | FALSE
FRIAPHON přechodka na HT 70/70 | 126 | FALSE
FRIAPHON přechodka na HT 125/125 | 325 | FALSE
HACO dvířka 40x60 revizní plastová bílá+zámek | 617 | FALSE
HACO mřížka VM 200x200 plastová, bílá | 117 | FALSE
HACO mřížka VM 140 kruh hnědá | 40 | FALSE
Rozeta DEFILE bílá 30x60 | 495 | FALSE
Rozeta DEFILE hnědá 45x45 | 495 | FALSE
Zrcadlo Olymp | 1744 | FALSE
Bidet závěs SIDNEY, bílý | 5408 | FALSE
Mozaika RAINBOW oranžová 25x33 | 87 | FALSE
Listela RAINBOW Yolna 1 vícebarevná 33x2,5 | 58 | FALSE
Obklad TUAREG Negro 25x40 | 330 | FALSE
Panel TENDER Blue K1-P2 modrá 32,5x97,7 | 591 | FALSE
Panel TENDER Blue K4-P2 modrá 32,5x97,7 | 591 | FALSE
Mozaika 2,3x2,3 TENDER Blue modrá (set 30x30) | 116 | FALSE
Objímka 313-318 dvoušroubková MASIV G 1/2" | 295 | FALSE
Obklad HIROE Beige Alfa květy béžová 25x40 | 391 | FALSE
Modul WC 980N pro zazdění malé tlačítko | 2850 | FALSE
Kohout 2" I/A páka voda 160°C | 1217 | TRUE
924 B uzavírací klapka páková DN150 (corex) | 3250 | FALSE
ABO 623B Uzavírací klapka páková DN80 (corex) | 1020 | FALSE
TACONOVA-průtokoměr 0,3 - 1,5l/min | 430 | FALSE
Čistící prostředek na stříbro | 80 | FALSE
WC štětka ASTONISH 3 v 1 | 314 | FALSE
Umyvadlo 70 KHROMA, bílé | 5381 | FALSE
Sada 316-Ni. kov. nástavec 3/4"x15 na hadici | 46.5 | FALSE
Trubka DN 16 v izolaci 19mm (30m) | 9430 | FALSE
Sedátko bidet MERIDIAN, bílé | 1395 | FALSE
Poklop bidetu MERIDIAN, bílý | 2561 | FALSE
Sada 621-UNI-universální zátka pr. 39-43 bílá | 31.5 | FALSE
RETRO WC mísa kombi, spodní | 6705.88 | FALSE
Umyvadlo 90 LONG ISLAND, bílé | 6032 | FALSE
HACO AL flexo 150x600/2,5 m | 251 | FALSE
Radik VKL 22 600/800 | 3842 | FALSE
Konvektor K32-0140-1000-VR19, aral 9005,černá, připev. na zem | 6584 | FALSE
Tlačítko SIGMA20 3/6 l, lesklý/matný/ lesklý chrom | 2179 | FALSE
QAW910 | 4450 | FALSE
Kohout zahradní 3/8"x1/2" | 82 | TRUE
Držák sprchy kloubový | 166 | FALSE
Vanička 900 VIKI LUX | 4906 | FALSE
REFLEX rlc 85/50 G2 130kW, výměník tepla | 50538 | FALSE
Růžice sprch 7-polohová SPEED, chrom | 247 | FALSE
Prodloužení bytového jádra | 103 | FALSE
Korpus MIO 75 k umyv.dub | 2916 | FALSE
Postřikovač nastavitelný,mosaz | 98 | FALSE
Galerka 75 K-KLASA PLUS Pravá, bílá | 3583.34 | FALSE
Rohož top. FloorTherm 150W/m2 ,dvoužílov | 1641 | FALSE
Termostat k FloorThermu - mechanický | 1132 | TRUE
Deska rovná čelní 500x700 | 931 | FALSE
Deska rovná čelní 500x900 | 1159 | FALSE
Axialní ventilátor X-MART 12 Bílý | 1168.1 | FALSE
Axialní ventilátor B-100 Doběh | 730.3 | FALSE
Axialní ventilátor B-10 Šňůrka | 747.9 | FALSE
Axialní ventilátor B-100 Hygrostat | 1840.3 | FALSE
Axialní ventilátor B-10PLUS | 585.7 | FALSE
WILO TOP - Z 50/7, PN6 DM bronz cirkulační | 49530 | FALSE
POLIPHON trubka DN 70 2000mm | 277 | FALSE
POLIPHON trubka DN 100 150mm | 92 | FALSE
POLIPHON odbočka 67° DN 100/50 dvojitá | 732 | FALSE
POLIPHON odbočka 67° DN 100/100 dvojitá | 925 | FALSE
Čidlo příložné na trubky | 570 | FALSE
GEL.DEPURA CYCLON BABY 1/2" | 1931 | FALSE
Klíč pro demontáž filtrů | 367 | FALSE
Regulátor TRS3 pro 1 topný okruh - ekvitermní regulátor | 5470 | FALSE
Redukce LIS NEREZ D64x54 I/A 2315.1 | 1478.29 | FALSE
3-cestný kohout DN25 bez pohonu, G 1''F - T | 4020 | TRUE
Pohon 230VAC pro 3-cestné kohouty, 5 Nm | 3460 | TRUE
Pohon 230VAC pro 3-cestné kohouty, 10 Nm | 4320 | TRUE
** vertik.odkouř. pr. 80/125 mm /vnější 125mm/ | 1693 | FALSE
Přechodka flex 125 P/F | 725 | FALSE
Regulátor tahu pro kotle RT3E s pokoj. termostatem Kolibřík 31 | 1425 | TRUE
Rozděl./sběrač - 5 okruhů 1" zdroj 5/4"s izolací | 7590 | FALSE
Vyrovnávač tlaků primárního a sekundárního okruhu - 1''/HVDT/ | 3490 | FALSE
Čerpadlová sk.M3 MIX 3, 1''F vnitřní s převlečnou maticí | 8650 | FALSE
Čerpadlo RS 15/7 -130 - 1'' | 1988 | FALSE
Čerpadlo STAR RS 25/4 - 130 - 6/4'' | 2090 | FALSE
SN2C 600/790 Sorano | 6324 | FALSE
LDM směš.ventil RV 103 ELA 63 21-16/100/40DM 40 kvs 25 bez poh. | 6380 | FALSE
Čerpadlo Stratos ECO 25/1-5-180-6/4'',230V | 5460 | FALSE
Přípojovací adaptér 60/100x80x80 | 2069 | FALSE
+ Spona s manžetou pr.100 | 64 | FALSE
+ Prodloužení 60/100 1 m, Al/Al | 651 | FALSE
Tlakoměr 63mm 3A2.35520, 6bar, G1/4 - zadní připojení | 91 | FALSE
Mosaz nátrubek 6/4" (267766)viega | 180 | FALSE
** Redukce prům. 80/125 - 60/100, hrd-tr | 512 | FALSE
/ T-kus do komína, pr.80mm M-M-F PP | 225 | FALSE
Elektrody ionizační - drát, l = 65 mm, konektor 4 mm | 76 | FALSE
AC 69725464 vn trafo | 277 | FALSE
Odvaděč kondenzátu 100 AL verikální | 825 | FALSE
Rozdělovač pro třícestný ventil MR-TCA | 47900 | FALSE
Sedátko WC SWING | 1574 | FALSE
Zápachová uzávěrka 5/4" pro umyvadla | 477 | FALSE
Tukový lapač AS FAKU 2FR | 15480 | FALSE
Šampon a leštěnka 2v1 | 98 | FALSE
Listela PARIS tmavě hnědá 1,5x39,8 | 189 | FALSE
Inzerto CONCEPT Interia světle béžová 19,8x39,8 | 206 | FALSE
Listela CONCEPT Interia vícebarevná 4,3x39,8 | 123.5 | FALSE
Listela CONCEPT Celine béžová 5,3x39,8 | 123.5 | FALSE
Listela střed CONCEPT Celine šedá 5,3x5,3 | 82 | FALSE
Dekor CONCEPT Akcent světle béžová 25x33 | 123.5 | FALSE
Dekor CONCEPT Akcent béžová 25x33 | 123.5 | FALSE
Inzerto REMIX světle béžová 25x33 | 164.5 | FALSE
D6W 750x1290 Danby (bílá-lak) | 7239 | FALSE
Dlažba ORCHIDEA oranžová 33,3x33,3 | 379.5 | FALSE
Listela ORCHIDEA oranžová 19,8x4,5 | 57 | FALSE
Baterie um stoj FUTURIST chrom | 2890 | FALSE
Obklad-výřez ALLEGRO bílá 25x33 | 82 | FALSE
Zdroj 60w | 1100 | FALSE
Baterie van ESSENCE bez přísl., chrom | 6624 | FALSE
Bombato-roh ALLEGRO bílá 5 | 140 | FALSE
Belimo R431 s pohonem NR230A | 7815 | FALSE
Mozaika 2,3x2,3 INDIA oranžová zlatá (set 30x30) | 197.5 | FALSE
Listela SEASON Rojo 3x95,3 | 592 | FALSE
Dlažba-bordura DEFILE světle béžová 9,3x60 | 247 | FALSE
Dlažba-bordura DEFILE béžová 9,3x60 | 247 | FALSE
R2GC-250 l 2xtopný had ohřívač včetně izolace | 18900 | FALSE
Obklad RAINBOW oranžová 25x33 | 249 | FALSE
ABX Malmo 6 s vým. černé | 15260 | FALSE
Průchodka pro trubku 26x8 | 14 | FALSE
Gebo O 40x40 Svěrné spojka oboustraná | 660 | FALSE
Odkouření - příruba ke kotli průměr 100, tl.1,2mm | 99 | FALSE
Topné těleso do radiátoru 1000W,délka 885 mm - nerez | 975 | FALSE
Směš. komora stranová ZH1.2102 | 6400 | FALSE
Topné těleso 1500W s T-kusem a termost. s časovačem | 1595 | TRUE
Topné těleso 400W s T-kusem a termostatem | 1329 | TRUE
Topné těleso 1200W s T-kusem a termostatem | 1480 | TRUE
Topné těleso 1350W s T-kusem a termostatem | 1545 | TRUE
MR-501/X čistící náplň systémů ÚT-sloučeniny vápníku bal. 1kg. | 733 | FALSE
Vitopend 100 10.5-24kW, TUV, turbo | 23630 | FALSE
Konopí 1000g. | 259 | FALSE
Sklíčko kulaté | 8 | FALSE
Baterie van 150 GROHETHERM 3000 termostat., chrom | 11968 | TRUE
Směšovač 4c, 1'',mosaz,sektory,jmenov.tlak PN 10 | 940 | FALSE
Pohon pro třícestné ventily VMR 3c.v.SPST jednopólový CR,230V | 1950 | FALSE
VMR 25-E,1", vnější závit, SPST jednopölový,230V-s konektorem | 2261 | FALSE
Odkouření souosé pr.60/100 - trubka kondenzační,konc.plast,sada s kolenem bez přír. | 690 | FALSE
Zástěna vanová Cubito Levá 115x140 transparetní sklo | 7647 | FALSE
Žlab sprch 80 PEAK/MAT | 3300 | FALSE
Mozaika skleněná 5x5 tm. oranžová (set 31x31) | 749 | FALSE
PPR trubka FASER D 40 BÍLÁ (24m bal.) | 139 | FALSE
N.d.EVGU 5/4" sací těleso | 1252.1 | FALSE
Skříň 50 IDEAL vysoká,plná horní dvířka, bílý korpus, dvířka 03 | 5508 | FALSE
WILO TOP-RL 25/7,5 180 230 V | 5551 | FALSE
Vodorovné těsnění | 200 | FALSE
Listela TUAREG Perla béžová 5x25 | 54 | FALSE
Dlažba TENDER WAY Blue světle modrá 32,5x32,5 | 558 | FALSE
Dlažba BAMBUS BAMBO Brown hnědá 33,3x33,3 | 291 | FALSE
Obklad PALETTE Blue tyrkysová 30x60 | 374 | FALSE
Dekor HOMME D3 černá 25x17,9 | 108 | FALSE
Hořák IWABO se šnekovým dopravníkem 2m | 33400 | FALSE
Kohout 3/8" A/A křídlo voda 160°C (1820) | 135 | TRUE
Kohout zahradní 3/4" voda 90°C | 211 | TRUE
Vrchní část AXOR St | 25885 | FALSE
Kotel P ZWN 18-6 KE CERASTAR, 9.1-18.2 kW | 31990 | FALSE
Čistící prostředek na měď a mosaz | 80 | FALSE
Sada 405-záslepka umyv. 42mm - 1x9551 | 64.1 | FALSE
Sada 406-záslepka umyv. 50mm - 1x9552 | 87.4 | FALSE
Sada 576-těs. s tvar.nerez sítkem - 1/4" 2x4940 | 18.6 | FALSE
Kondenzátor radiálního ventilátoru | 11111 | FALSE
Police DAMA SENSO, chrom | 1152 | FALSE
Krbová kamna Helis 10 kW s výmněníkem | 19748 | FALSE
WILO KH 32-4, 230 V(přečer. st.)AKCE | 8997.52 | FALSE
Ramínko mosazné pro velkoplošné sprchy 1/2 300mm | 328 | FALSE
Hmoždinka natloukací 5x25 selbo /100/ | 1.15 | FALSE
Silikon Bílý universální /15/ | 74 | FALSE
Hmoždinka UX 6x35 RH s kulatým hákem /25/ | 27 | FALSE
Hmoždinka UX 8x50 RH W s kulatým hákem bílým /25/ | 38 | FALSE
Siko-van.nást.bez přísl. SANIMIX LAGUNA | 1075 | FALSE
Vanička 140x70 MALTA WALK-IN keramická | 18962 | FALSE
Sprchový kout 140x200 AXIS WALK-IN levý | 40625 | FALSE
Vak CIMM 300 l | 4334.4 | FALSE
Obklad METALIC Blanco bílá 25x40 | 330 | FALSE
Kryt na sifon FORM, bílý | 3006 | FALSE
Redukce Skolan 125/100 | 282 | FALSE
Mosaz víčko 6/4" | 83 | FALSE
Ventil rohový 1/2x3/8 modrý | 91 | FALSE
Ventil rohový 1/2x3/8 modrý | 75 | FALSE
Hadice pračková připoj. nerez 150cm | 85 | FALSE
Šroub M3x20 (bal.50ks) | 25 | FALSE
Šroub M4x50 (bal.10ks) | 9 | FALSE
Šroub M5x50 (bal.50ks) | 60 | FALSE
Baterie um,. stoj. MIMO chrom s výpustí | 4731 | FALSE
Panel čelní CLASSIC 160 | 2636 | FALSE
Šroub M6x30 (bal.10ks) | 9 | FALSE
Šroub M8x30 (bal.50ks) | 80 | FALSE
Šroub M8x40 (bal.50ks) | 105 | FALSE
Šroub M12x40 (prodej po 1ks) | 5 | FALSE
PPR koleno D 25x1/2" nástěnné | 53.6 | TRUE
Matice M6 (bal.10ks) | 3 | FALSE
Polička odklad. GALLERY | 7535 | FALSE
Podložka NT 4.0 (bal.50ks) | 15 | FALSE
Podložka DK M16 (prodej po 1ks) | 6.8 | FALSE
Vrut DT ZHX 2,5x25 (bal.50ks) | 15 | FALSE
Vrut DT ZHX 4.0x80 (bal.10ks) | 7 | FALSE
Vrut DT ZHX 4.5x50 (bal.50ks) | 30 | FALSE
Vrut DT ZHX 4.5x60 (bal.50ks) | 40 | FALSE
Vrut DT ZHX 5.0x60 (bal.10ks) | 9 | FALSE
Vrut DT ZHX 5.0x120 (bal.5ks) | 10 | FALSE
Vrut DT ZHX 6.0x80 (bal.10ks) | 14 | FALSE
Vrut DT ZHX 6.0x100 (bal.5ks) | 8 | FALSE
Vrut DT ZHX 6.0x160 (bal.10ks) | 46 | FALSE
Spona hadic. 60-80 | 9 | FALSE
Hadice sprch SUPARAFLEX, chrom | 619 | FALSE
ABX Baltic 4 krbová kamna, šedý plech | 12960 | FALSE
Vanička 90 MERANO sprch. čtvrtkruh , bílá | 5764 | FALSE
Těleso prohnuté 600x1800 CR žebřík | 10825 | FALSE
/ Prodloužení 80-1000mm PLAST UV černé nad střechu | 260 | FALSE
Trubka černá 88.9x3,6 3" bezešvá | 236.8 | FALSE
Fanka plastová 180 velká | 32 | FALSE
Umyvadlo SLIM 60 | 3590 | FALSE
Sedátko WC TŘEŠEŇ /na Lyru, Olymp, Fondo/ | 1404 | FALSE
ND matice varná nerez M 48x2 | 341.66 | FALSE
ND Ventilátor 28DUA,30DUA | 715 | FALSE
Přechod Victaulic FL-UK,MK DN65 vně.závit 21/2" | 1643 | FALSE
Myčka Bosch SGV 43 EU | 10650 | FALSE
Kladivo PLH 32 | 15706 | FALSE
Mříž PML 29-125-12 buk + lišta | 1847 | FALSE
AKCE Bosch - Příklepová vrtačka PSB 530 RA | 1 | FALSE
Kotel K ZSB 14-3 C CERAPUR SMART | 39490 | FALSE
Mozaika VELVET Blanco bílá (set 30x30) | 227 | FALSE
Vrchní deska MIO, bílá, 81 | 707 | FALSE
POLO-KAL S Trubka 75x2000 | 948 | FALSE
POLO-KAL S Trubka 75x1000 | 539 | FALSE
POLO-KAL S Koleno 75/45° | 304 | TRUE
Listela FIRLETKA Nero 25x4,8 | 49 | FALSE
Trubka WR04 DN18 PES Cu18x1/50 x Cu18x1/50 s izolací, délka 1m | 370 | FALSE
Zástěna 90 SWING Line čtvrtkruh R 500 chrom/cristal perl | 25890 | FALSE
Skříň s um 130 NORDIC, bílá/wenge | 23446 | FALSE
AQUMAX AQ 3235 20kW | 12600 | FALSE
Baterie dřez LOGICA-N l. chrom | 3886 | FALSE
Tyč sprch ESPRIT, chrom | 4864 | FALSE
Koleno LIS voda 45 D15 A/A | 58 | TRUE
T-Kus LIS voda D22 | 139 | FALSE
T-Kus LIS voda D28 | 253 | FALSE
Styrodeska pro pod.vyt. 1200x600x5 s folií | 205 | FALSE
Nastavovací profil MADEIRA | 1000 | FALSE
Mýdelník Oras HYDRA | 500 | FALSE
Nátrubek LIS voda 15 | 49 | FALSE
Obklad CLASSIC béžová 15x15 | 247 | FALSE
Hlavice nástrčná 1/2", 12mm,Super Lock | 54 | FALSE
Hlavice nástrčná 1/2", 14mm,Super Lock | 28 | FALSE
Hlavice nástrčná 1/2", 15mm,Super Lock | 28 | FALSE
Hlavice nástrčná 1/2", 30mm,Super Lock | 74 | FALSE
Listela ENERGY oranžová 25x8 | 58 | FALSE
Hlavice zástrčná 1/2" XZN M5x100mm S2 | 109 | FALSE
Hlavice zástrčná 1/2" T70x55mm S2 | 155 | FALSE
Hlavice zástrčná 1/2" T25x100mm S2 | 109 | FALSE
Hlavice zástrčná 1/2" T30x100mm S2 | 109 | FALSE
Hlavice zástrčná 1/2" T45x100mm S2 | 120 | FALSE
Hlavice zástrčná 1/2" Ribe M5x100mm S2 | 105 | FALSE
SkříňQ SN 35k nízká s košem wenge/alu | 3925 | FALSE
K22H 05881800-M40 Koratherm horizontál | 17922 | FALSE
Immergas-Koleno DN 75/87,5° | 150 | TRUE
Akumulační zásobník tepla 1400l ohřev TUV /1x had/ | 39900 | FALSE
Izolace pro IZT-A 1400 tl.160mm | 11000 | FALSE
Kohout kul 1" s pákou modrou vzduch | 342 | TRUE
Držák válu na 10cm | 17.5 | FALSE
Tyč teleskopická 1-2 m | 104 | FALSE
Zástěna 140 NRDP4 satin/grape dveře | 12388 | FALSE
Žlab podl 885 ShowerDrain C, rošt Water | 5890 | FALSE
VK 33 500/2300 /6092W/ | 9101 | FALSE
Skříň 32 VILMA vysoká levá, bílá | 3325 | FALSE
Inserto TIRANI TORI Viola B 25x33,3 | 83 | FALSE
Zástěna 90 ECO-Line Transparent, bílá | 8400 | FALSE
Konzole | 2960 | FALSE
Hadice k baterii Towertech | 238 | FALSE
Prodloužení 1/4" magnetické, 60 mm | 15.5 | FALSE
Propojovací souprava pro MONOLITH | 1732 | FALSE
Skříň LYRA PLUS spodní levá ořech 32 cm | 2292 | FALSE
Zástěna 80 SWING Line Jednokřídlé dveře aluchrom/master | 13280 | FALSE
Baterie dřez MORAVA bez přísl., chrom | 1170 | FALSE
Umyvadlo CLASSIC 700 white | 4661 | FALSE
Hadičník bajonetový | 118 | FALSE
Baterie um stoj MASSIVE bez výp., chrom | 950 | FALSE
Mozaika řezaná RED PEPPER červená 30x30 | 141 | FALSE
Skříň vysoká 50 se sklem NORDIC/N.Y. + koš + 1 zas. bíla | 10707 | FALSE
Listela - nová IVANA oranžovošedá 25x6 | 65 | FALSE
Redukce 200/160 OCEL keramický komín | 374 | FALSE
Kryt přípojek CGB | 1498 | FALSE
Excentr.redukce 110/56 | 140 | FALSE
Baterie stoj. dřez. METALIA 57, chrom | 1569 | FALSE
ND těsnění 4x15 RATH (bal.10m) | 30 | FALSE
Baterie sprch podom TALIS E2 bez přep. vrchní díl chrom | 3560 | FALSE
DANFOSS CF-EA Anténa externí - 2m. kab. | 1171 | FALSE
EKO KOMFORT 18kW levý | 52200 | FALSE
Lavice OL 200/09/24 | 8466 | FALSE
Mozaika 2,3x2,3 ALTEA Rosa červená lesk (set 30x30) | 74 | FALSE
Obklad HIROE Rosa Alfa květy červená 25x40 | 391 | FALSE
Obklad HOMME červená 25x36 | 383 | FALSE
redukce -adaptrér 60/100-80/125, kondenz | 980 | FALSE
Kohout 1" A/A křídlo voda 160°C | 316 | TRUE
Kohout 6/4" I/A páka voda 160°C | 782 | TRUE
924 B uzavírací klapka páková DN100 (corex) | 2010 | FALSE
ABO 623B Uzavírací klapka páková DN100 (corex) | 1245 | FALSE
Sada 585-bezazbest těs. 1/2"T-15x24 | 18.6 | FALSE
Sada 591-bezazbest těs. 5/4" R -42x60x1 | 50.5 | FALSE
Sada 592-bezazbest těs. 5/4" R -42x60x1,5 | 58 | FALSE
Umyvadlo 85 MERIDIAN, bílé | 4887 | FALSE
RETRO Nádržka k WC kombi | 2840.34 | FALSE
Sada 203 - těsnící manžeta WC vrapová- vnitřní | 20 | FALSE
Skříň vysoká DREJA SV 35, 35x194x35, bílá | 5620 | FALSE
Regulátor prostorové teploty VARIMATIC 230V | 737 | FALSE
Mísa umyvadlová 49 FUEGO, bílá | 6244 | FALSE
SAPHO skříňka k umyvadlu 7746 | 6630 | FALSE
Dvířka a bočnice 56,5cm DAMA SENSO sklo | 2511 | FALSE
Poklop bidetu DAMA SENSO, bílý (pro stojící) | 1297 | FALSE
Článek plech 1000/150 vč. nátěru /5čl/ (cena za 1článek) | 287 | FALSE
Páska stahovací BN 4,8x280 /100/ bílá | 1.1 | FALSE
Hmoždinka SX 16x80 /25/ | 10.9 | FALSE
Hmoždinka natloukací 5x36 selbo /100/ | 1.25 | FALSE
Hmoždinka natloukací 6x70 selbo /50/ | 2.3 | FALSE
/T-kus 80-90° revizní vertik.s odvodem PLAST bílé | 580 | FALSE
Rastbolzen ke Swingu | 293 | FALSE
Topné těleso 2kW s termostatickou hlavicí 0-90°C | 4390 | TRUE
Kohout kul 3/4" s pákou modrou vzduch | 228 | TRUE
Mosaz redukce 3/4"x1/2" 1542 (114121) chrom viega | 129 | FALSE
Ventil 1/2" podomítkový, spodní díl | 983 | FALSE
Trubka černá 33.7 x 3,25 1" bezešvá | 80.1 | FALSE
IVAR Rozdělovač 1" CI 400 N, s uzavíracím šroubením | 740 | FALSE
Baterie sprch podom O-CEAN/ZENTA vrch.část, chrom | 4543 | FALSE
Kotva ocelová FBN II 12/10/106 /20/ | 26.2 | FALSE
Hmoždinka KD 4 pro deskové mat. /25/ | 15.18 | FALSE
Hmoždinka KD 6 pro deskové mat. /25/ | 17.2 | FALSE
Vrut FSN-TPD 3,5x35 F 1000 do sádrokartonu /2000/ | 0.3 | FALSE
Vrut FSN-TPR 3,9x35 F 1000 do sádrokartonu /2000/ | 0.3 | FALSE
Blistr-Hmoždinka A 4 GK (20ks) | 111 | FALSE
Dlažba FROSTICA oranžová 39,7x39,7 | 462 | FALSE
Dlažba FROSTICA světle zelená 39,7x39,7 | 462 | FALSE
Zástěna 90 TDOP1 stříbro/transparent | 9859 | FALSE
WR04 DN12 G1/2"-G1/2"L=500 Trubka nerez zakončená | 142 | FALSE
Dlažba SANDSTONE PLUS hnědá 60x30 | 412.5 | FALSE
Mozaika 4,7x4,7 SANDSTONE PLUS oranžová (set 29,5x29,5) | 297 | FALSE
WR04 DN12 G1/2"-G1/2"L=800 Trubka nerez zakončená | 194 | FALSE
Obklad MARGAROR 20X25 ORANGE | 226 | FALSE
Ceresit CE 33 Spárovací hmota 5 kg CLINKER | 215 | FALSE
Ceresit CE 40 Spárovací hmota 5 kg JASMÍN | 360 | FALSE
Hadice sprchová CR HOPA | 303 | FALSE
Čerpadlo 32 CVX -100-6-11st.-LC-101-1 M.U. | 20780 | FALSE
WC sedátko pomalupadací,bílá / panty chrom EGO | 2984 | FALSE
Listela MATERIA modrá 59,8x5,4 | 495 | FALSE
Skříň nízká NORDIC/NEW YORK 1zás. bílá | 5366.66 | FALSE
Siko-MARCUS radiátor 600x1118 | 4575 | FALSE
Rems UDKB-LS 42x420xUNC 1 1/4" | 2728 | FALSE
Zástěna 120 PUR-light S ,aluchrom/durlux | 14300 | FALSE
Růžice sprch SUNAMI TURBO PLUS ruční, chrom | 1944 | FALSE
Hubice- plovoucí podlaha | 500 | FALSE
Termostatická hlavice JAGA Deco, chrom/bílá | 697 | TRUE
Dřez Pyragranite Petra 86x50 2B | 8990 | FALSE
Kohout kul. 1/2" s vypouštěním páka | 206 | TRUE
Ratio-system středící vrták pro korunku Heller | 667 | FALSE
Pila el.dia. BOHEMIACUT - RW-2K d180/720W | 2520 | FALSE
Hladítko molitan mořská 280x140x40 | 59 | FALSE
Hladítko nerez z.U6 280x130mm plast ručk | 49 | FALSE
Skříň s um. 65 NORDIC javor/bílá | 7648 | FALSE
Zástěna 120 PUR-light S ,aluchrom/činčila | 16600 | FALSE
ND Tlačítko komplet chrom k A04 ALCAPLAST | 87 | FALSE
Vykružovací trubková sada 33-73mm-24745 | 574 | FALSE
Klínky mezerové 1-12mm/250ks | 66 | FALSE
Kotouč dia d 125 ker. hobby | 125.5 | FALSE
Ventil vypouštění pro moduly v=1m,1,2m; ALCAPLAST | 282 | FALSE
Ceresit CS 25 Silikon ROSA 280ml | 151 | FALSE
Zástěna 170 VDP3 TRANSPARENT vanové dveře | 7825 | FALSE
Dekor VELVET Vivel černá 25x50 | 343 | FALSE
QS bod pevný d160 | 179.3 | FALSE
Obklad VIVIDA Bianco bílá 30x60 | 358 | FALSE
Mýdlenka NOVATORRE 2, magnetická | 412 | FALSE
Bidet závěs HALL, bílý | 4063 | FALSE
HG tel. trysky | 695 | FALSE
Dvířka a bočnice 30cm DAMA SENSO sklo | 2332 | FALSE
Wolf CGB 50 s regulovaným čerpadlem | 66900 | FALSE
Páska stahovací UBN 3,6x290 /100/ černá s UV ochranou | 0.97 | FALSE
Hmoždinka SX 8 L prodloužená | 3.02 | FALSE
Lázeňská kamna ENBRA BLE/80 JW s el.dohřevem | 8290 | FALSE
Hmoždinka natloukací 6x55 selbo /50/ | 1.65 | FALSE
Nohy k vaně LYRA -kovové | 759 | FALSE
Trubka PE-HD PE 100 50x4,6 PN 16 VODA | 68 | FALSE
T-kus vč. víčka DN80 Nerez odkouř. | 840 | FALSE
Logamatic R4323 "CZ" | 18540 | FALSE
HCP-GF21,OF 230 V s plovákem ,ponorné čerpadlo s řezákem | 12700 | FALSE
Čidlo TUV KTF20 | 382 | FALSE
Skříň 50 DREJA vysoká, bílá | 6608.33 | FALSE
Sada pro upevnění WC WCN 1 6x70 bílá krytka | 11.5 | FALSE
Hmoždinka UX 6x35 WH s pravoúhlým hákem /25/ | 28 | FALSE
Vana 170 NEWCAST šedá | 39030 | FALSE
Redukce 80/100 nerez pro láz. kamna | 169 | FALSE
Geopres-náhradní kufr pro 32-63mm | 978 | FALSE
Logano S121-24WT | 35100 | FALSE
Madlo univerz, 60cm nerez | 1809 | FALSE
Obklad MINIMAL Marfil 25x38 | 441 | FALSE
Vana 180x80 Malibu | 6075 | FALSE
Kotva trubková FSL 8/2/45 EY D M6 /100/ | 7.8 | FALSE
Blok sprch PRIMUS základní | 4091 | FALSE
Hmoždinka rámová FUR 8x80 T (torx) /50/ | 15 | FALSE
Hmoždinka rámová SXR 10x140 FUS /50/ | 25.08 | FALSE
Hmoždinka KDH 6 pro deskové mat. /20/ | 21.9 | FALSE
Barva ETERNAL červenohnědá 0,7 kg antikor special | 134 | FALSE
Grundfos CRN 15-7 A-FGJ-G-E-HQQE PN16 3x380 | 62392.2 | FALSE
Grundfos CRN 5-6 A-FGJ-G-E-HQQE PN16/25 3x220-240D/380-415YV | 21915.4 | FALSE
Gebo Ventil 40mm | 262 | FALSE
Trubka Eurotis Dual Solar DN20 25m | 15421 | FALSE
ND těsnění přír.límec C 1 pro řadu 1 (EOV 151... | 39 | FALSE
Stěrka malířská 30 mm, broušená planžeta | 33 | FALSE
Škrabka malířská,výměnný list | 23 | FALSE
Kanystr plastový 5L | 227 | FALSE
ND teploměr dotykový 3cm DZD i Tatramat č.7 | 31.4 | FALSE
ND topné těleso keram.1800W 5čl. | 275 | FALSE
ND topné těleso keram.2000W 6čl. | 291 | FALSE
ND top.těleso 2000W šroub.nerez M48x2 s jímkou | 575 | FALSE
ND topné těleso 2000W příruba,jímka,M6 | 183 | FALSE
ND topné těleso 1500W šroub,jímka,M6 | 183 | FALSE
Termostat MTC Kartuš | 2145 | TRUE
Řetěz ozdobný 1609/3,0 niklovaný | 36.5 | FALSE
Řetěz ozdobný 1688/2,3 poměď. brunýrovaný | 29.5 | FALSE
Řetěz svařovaný A3/ galvan. pozinkovaný chromát | 19.5 | FALSE
Skříňka EKONOMY, EK1.30.1, bílá | 2259 | FALSE
Skříň um 85 KLASA vč. umyvadla, závěsná, bílá | 7034 | FALSE
Šroub napínací M8x110/10 | 46 | FALSE
Svěrka lanová 6-6,5 mm ( bal 2 ks) | 13.5 | FALSE
Svěrka lanová 9-10 mm ( bal 2 ks) | 24 | FALSE
PPR Navařovací sedlo 110x32 | 33.7 | FALSE
Houba na nábobí bal 10 ks | 16 | FALSE
Houba na nábobí 3M ERGO SOFT 2 ks | 44 | FALSE
Hoval Key-Modul 1pro TopTronicT | 4547 | FALSE
Plátno brusné arch zr. 60 | 10.5 | FALSE
Plátno brusné arch zr. 100 | 9 | FALSE
Plátno brusné arch zr. 400 | 10 | FALSE
Pattex Repair epoxy ultra strong 11ml | 57 | FALSE
Super Attak Brush | 96 | FALSE
Mirelon PÁS 10mm š.100cm bez úpravy | 79 | FALSE
Ventil pojistný DUCO 1/2''x3/4'' 1.5 bar | 242 | FALSE
Siko-vana MARGARITA 180/80 | 6715 | FALSE
POLIPHON trubka DN 50 150mm | 39 | FALSE
POLIPHON koleno 67° DN 40 | 35 | TRUE
POLIPHON koleno 67° DN 50 | 39 | TRUE
Listela MARGARETA 3x20 | 25 | FALSE
Přepínač k baterii 55020, 56020, 57020 nový typ | 65 | FALSE
Držák hadice odpadu pračky | 7 | FALSE
Nátrubek chrom 3/8" | 32.5 | FALSE
Dvojumyvadlo 130 CUBITO nábytkové s otv., bílé | 8297 | FALSE
Zástěna 90 CUBITO pure stř.lesk/transparent perlaGLASS | 9457 | FALSE
Sunpur-doplatek rozšíření solární sestavy o 3.kolektor SUNPUR DF | 14950 | FALSE
Skříňka 64 CUBITO samostatná, wenge | 5681 | FALSE
Miele myčka nádobí G 1102SCi | 24992 | FALSE
CQ- Zakrývací fólie s páskou 1100mm x 20m | 62 | FALSE
Dřez nerezový pr. 360mm 556-UT | 1291 | FALSE
Akumulační zásobník tepla 1400l vč. solár.napojení /2x had/ | 46900 | FALSE
Samostatná el. spirála 4kW | 1080 | FALSE
Krycí deska MIO 594x127, bílá | 577 | FALSE
Žlab sprch 88,5 WAVE bez přír., chrom | 4130 | FALSE
MS kohout kul 25 | 222.79 | TRUE
Skříň um 80 ESPRIT, bílá | 18560 | FALSE
Držák kartáčků a pasty NOVATORRE 2, chrom | 412 | FALSE
Dvířka CUBITO A 32x64, wenge | 1396 | FALSE
Pouzdro min.+ Al pr.35-25mm Paroc | 74 | FALSE
Odrazová folie k SLP 05K/KZ skupinový | 140 | FALSE
Skříň vysoká DREJA SV 35P, 35x194x35, bíla s košem | 5483.33 | FALSE
Koncovka pryž. k odpadní hadici pračky | 10 | FALSE
Prity Krbová kamna S3 W21 s výměníkem (černý + béžový plech) | 14584 | FALSE
Konvektor F1P 18-200-09-12 nerez | 14741 | FALSE
Zástěna 90 SWING Line F rohový vstup - pravé + levé | 23400 | FALSE
Dlažba ANDALUSIA sl. kost 30x30 | 379.5 | FALSE
Zástěna PU4P 90 A44/chrom ATYP zkosení | 32140 | FALSE
KSB-N.D.MINI Compacta -Komplet čerpadlo(U1.100D) | 16095 | FALSE
-Víčko k (T-kus revizní 60/100 PP) | 201 | FALSE
ND topné těleso TO 20 šroub.ital 2000W | 357 | FALSE
Odkouření DN 160/110-2000mm PLAST | 2799 | FALSE
Ventil odvzduš. Flexvent - H roh. 1/2" | 145 | FALSE
Oliva černá 1/2 teplá voda | 17.2 | FALSE
Dlažba COLOR TWO nejsv. žlutá 9,7x9,7 mat | 379.5 | FALSE
HCP-QTD 20/5kW-A-AR 400 V ovládací rozvaděč. | 14000 | FALSE
Ventil napouštěcí plovákový 3/8 plast spodní | 425 | FALSE
Zástěna 80 SWING Line Dvoudílné skládací dveře - PRAVÉ | 13590 | FALSE
Skříň vysoká se sklem NORDIC/NEW YORK levá, bílá/šedá | 6801 | FALSE
Topné těleso 2kW s termostatickou hlavic | 3245 | TRUE
ESBE Ventil termostat. VTC311 DN20 80°C, 3/4" vnitř. závit | 1470 | TRUE
Souprava Styl 500/130 10.čl | 5131 | FALSE
Trubka Rautherm S 32x2,9 (100m) | 116 | FALSE
Oblouk LIS voda 90 D15 A/A | 53 | FALSE
Koleno LIS voda 45 D42 I/A | 521 | TRUE
Koleno LIS voda 45 D12 A/A | 60 | TRUE
Koleno LIS voda 45 D35 A/A | 345 | TRUE
Redukce LIS voda 22-15 I/A | 53 | FALSE
Redukce LIS voda 28-15 I/A | 135 | FALSE
Redukce LIS voda 54-42 I/A | 367 | FALSE
Sprška ruční -přímé nap. | 535 | FALSE
Sprcha ruční APOLLO ECO, chrom | 245 | FALSE
Vanička 90 OLYMP čtvercová akryl., bílá | 3239 | FALSE
Redukč.ventil D06F 5/4" B | 3984 | FALSE
Obklad STELLA světle žlutá 20x25 | 164.5 | FALSE
Reflektor halogenový 500W,černý,stojánek | 344 | FALSE
Dlažba IVANA oranžová 33x33 | 285 | FALSE
Listela LAGOA MARRON 20x5 | 33 | FALSE
Kamna KORA 4 bez skla | 9805 | FALSE
Hlavice zástrčná 1/2" XZN M9x55mm S2 | 91 | FALSE
Hlavice zástrčná 1/2" XZN M12x100mm S2 | 134 | FALSE
Hlavice zástrčná 1/2" imbus 19x55mm S2 | 157 | FALSE
Hlavice zástrčná 1/2" imbus 11x100mm S2 | 110 | FALSE
Hlavice zástrčná 1/2" T60x55mm S2 | 115 | FALSE
Hlavice zástrčná 1/2" Ribe M10x55mm S2 | 100 | FALSE
Hlavice zástrčná 1/2" Ribe M10x100mm S2 | 116 | FALSE
Dálkové ovládaní po síti GSM | 5891 | FALSE
Klíč momentový 1/2", 40-200 Nm | 1924 | FALSE
Hlavice nástrčná 1/2", 36mm,6ti hran | 143 | FALSE
Immergas-Trubka DN 75/2000mm plast | 335 | FALSE
Sifon vaničkový TURBOFLOW 60 | 333 | FALSE
PURMO Hygiene VK 10 900x1600... P=1444,8 W | 4062 | FALSE
PURMO Hygiene VK 10 900x2000... P=1806 W | 4599 | FALSE
PURMO Hygiene VK 20 450x2600... P=2243,8 W | 5497 | FALSE
PURMO Hygiene VK 20 500x 900... P=844,2 W | 2957 | FALSE
PURMO Hygiene VK 20 500x2600... P=2438,8 W | 5595 | FALSE
PURMO Hygiene VK 20 600x 900... P=976,5 W | 3230 | FALSE
PURMO Hygiene VK 20 600x1100... P=1193,5 W | 3559 | FALSE
PURMO Hygiene VK 20 600x2600... P=2821 W | 6296 | FALSE
PURMO Hygiene VK 20 900x 900... P=1364,4 W | 4150 | FALSE
PURMO Hygiene VK 30 300x1100... P=961,4 W | 3778 | FALSE
PURMO Hygiene VK 30 450x 400... P=482 W | 2727 | FALSE
PURMO Hygiene VK 30 500x1100... P=1439,9 W | 4238 | FALSE
PURMO Hygiene VK 30 500x1400... P=1832,6 W | 5037 | FALSE
PURMO Hygiene VK 30 600x 600... P=906 W | 3887 | FALSE
PURMO Hygiene VK 30 600x1100... P=1661 W | 5136 | FALSE
PURMO Hygiene VK 30 900x 600... P=1241,4 W | 4895 | FALSE
PURMO Compact 11 300x1800... P=982,8 W | 2661 | FALSE
PURMO Compact 11 450x 800... P=632 W | 1708 | FALSE
PURMO Compact 11 900x1800... P=2568,6 W | 4752 | FALSE
PURMO Compact 11 900x2300... P=3282,1 W | 5913 | FALSE
PURMO Compact 22 450x 800... P=1077,6 W | 2508 | FALSE
PURMO Compact 22 500x1000... P=1470 W | 3143 | FALSE
PURMO Compact 22 500x1200... P=1764 W | 3559 | FALSE
PURMO Compact 22 900x 500... P=1194 W | 3154 | FALSE
PURMO Compact 22 900x3000... P=7164 W | 11399 | FALSE
Sifon umyvadlový 5/4 DN 32 EASYPHON | 103 | FALSE
JAGA TEMPO stěnový v60 d60 t15 | 4091 | FALSE
Vanička 90 čtvrtkruh.sprch.,keramická R550 /90/ | 3325 | FALSE
RXLC ROSENDAL 1555 X 266 chrom | 10092 | FALSE
Vál PERLON 15 cm bílý | 16.5 | FALSE
NIVELÍN 5 kg vyrovnávací tmel | 108 | FALSE
Barva ETERNAL šedá 0,7 kg akrylát mat | 122 | FALSE
Grundfos CRN 5-15 A-FGJ-G-E-HQQE PN16/25 3x380-415DV | 33836.4 | FALSE
Grundfos TP 80-240/2 A-F-A-BAQE PN16 3x380-415DV | 47577.4 | FALSE
K10V 05000366-M10 Koratherm vertikal střed | 2375 | FALSE
Trubka Eurotis Dual Solar DN20 10m | 6168 | FALSE
ND výtoková trubice PVC 108cm | 148 | FALSE
ND termostat bojl.krátká hřídel | 205 | TRUE
ND topné těleso přírub.2000W chrom | 242 | FALSE
ND termostat KR11.DR1 DZD | 165 | TRUE
ND topné těleso keram.2200W 5čl. | 275 | FALSE
ND top.těleso 7,5kw šroub.M48x2 s hlavicí nyklovaná měď | 603 | FALSE
Řetěz hodinový D 18/ 1,3 pomosazený | 18.5 | FALSE
Řetěz kuličkový K7 / 3,6 chromovaný | 29.5 | FALSE
Řetěz svařovaný C6/ galvan. pozinkovaný chromát | 55.5 | FALSE
Svářečka SM2 900W ( kompletní kufr ) | 7511 | FALSE
Šňůra PP 4mm ( bal 20m) oranžová | 46.5 | FALSE
Karabina F 50x5 ( bal 2 ks) | 17.9 | FALSE
Energizer Ultimate AA/LR6 bl 4 ks | 150 | FALSE
Wonder/Eveready AAA/R03 4 ks | 26 | FALSE
Kohout se šroubením 3/4" voda 160°C (4604) | 284 | TRUE
Vložka závitová 3/4"x1/2" MS | 19.5 | FALSE
Pytle na odpadky 120l 700x1100mm 1 ks | 20 | FALSE
Hoval rozdělení C100/150 na 2x E100 PPs | 1532 | FALSE
Sáčky na odpadky 35l zatahovací bal 15ks | 48 | FALSE
Radik VKL 33 600/1100 | 5949 | FALSE
Hladítko nerezové 28x13 zub 10 | 49 | FALSE
K 400/940 ATYP | 1650 | FALSE
ND anodová tyč 19x533 G 3/4" JW | 380 | FALSE
Sifon dřezový 6/4 DN 40 EASYPHON | 109 | FALSE
Jekl 60/40/2 | 82 | FALSE
50900.108 Jaga-Danfoss produžovací trubka | 81 | FALSE
50900.402 Jaga-Danfosstermostatický ventil | 474 | TRUE
Vrták do kovu 1,5 mm | 14.5 | FALSE
Vrták do kovu 2,0 mm | 11.5 | FALSE
Vrták do kovu 3,0 mm | 14 | FALSE
Haas ARKTIC černá | 11658 | FALSE
FERROLI Ohřívač elektrický HOT DOG 5.5 | 2485 | FALSE
Rám. jedn. b/ledová zelená TIME | 35 | FALSE
Těleso um podom BOZZ/ZENTA, chrom | 2443 | FALSE
Baterie bidet BOZZ s výp., chrom | 3182 | FALSE
Autolékarnička | 210 | FALSE
Natloukací šroub 8x100mm s hmoždinkou | 5.8 | FALSE
Dlažba TAURUS NORDIC 76S 29,8x29,8 | 189 | FALSE
Podlahový žlab bez pohledových dílů + PRIMUS | 3620 | FALSE
KG DNO ŠACHTOVÉ 630/0/90/180/270 PIPELIFE | 4330 | FALSE
Potrubní ventilátor MT-100 bílý | 528 | FALSE
Potrubní ventilátor radiální 100/270 | 2263 | FALSE
Vrták do skla 6 DIAGER 400-6 VERRE | 131 | FALSE
Vrták do skla 10 DIAGER 400-6 VERRE | 221 | FALSE
Korunka 10mm DIAGER 317R CERAMIC | 555 | FALSE
Zástěna 80 APSV Grape pevná stěna vanová, bílá | 2636 | FALSE
Grundfos vodárenský set 50 L (AKCE) | 3658 | FALSE
Taška pruhovaná 10kg 1 ks | 0.8 | FALSE
Hlava závitořezná 3/4" | 2150 | FALSE
ND anodová tyč 19x914 G 3/4" JW | 380 | FALSE
ND termočlánek nový JW | 300 | TRUE
M4A 600x1233 Marabu (antracit) | 5441 | FALSE
Baterie SLU 21 B umyvadlová pro bateriov | 11111111 | FALSE
WC-Kus odpadní rovný odpaní modulu SANIT | 490 | FALSE
Těsnění průměr 100 - dva břity | 38 | FALSE
Spona hadic. 10-16 NEREZ | 5.5 | FALSE
Vrták do kovu 1,0 mm | 14.5 | FALSE
Vrták do kovu 3,5 mm | 15.5 | FALSE
Vrták do kovu 4,5 mm | 20 | FALSE
Ventil kulový mini F/F PN10/16 | 74 | FALSE
Montážní záslepka | 82 | FALSE
Těsnění solární systém 3/4" | 8 | FALSE
Baterie RAF Laguna bidet stoj. s otv. odpadu | 2600 | FALSE
DANFOSS AMZ 112OF/ON DN 32 Zónový ventil | 4388 | FALSE
Modul WC 980/MEDIUM bez ovl.tlač. | 4100 | FALSE
HERZ Multilux Přímý M30x1,5 | 590 | FALSE
POLIPHON trubka DN 125 500mm | 254 | FALSE
*Redukce 80/125 (I/A) AL bílé | 535 | FALSE
Vana 150 ANDROMEDA bílá rohová | 14201 | FALSE
Pás dilatační v-15cm (25m) NMC (climasol) | 19 | FALSE
hadic.spojka rozebíratelná 2"x 50 | 117 | FALSE
IVAR-Uzávěr kulov. přím.1/2'' FF FIREBAG s protipož.armaturou | 574 | FALSE
Objímka 60-64 2" jednošroubková | 15.9 | FALSE
Čerpadlo MJX 126 M | 5540 | FALSE
Mýdelník MIO drátěný, chrom | 522 | FALSE
Bohemia olejová lázeň | 34.4 | FALSE
Přechod 20x3/4" vnější | 125 | FALSE
Madlo s napouštěním | 2400 | FALSE
Háček dvojitý, chrom | 181 | FALSE
Dekor FOLK Verde zelená 18x36 | 148 | FALSE
Servopohon LM230A 230V | 3148 | FALSE
Skříň nízká ZARJA s košem, bílá | 2008 | FALSE
Obklad HABANA Rojo červená 20x40 | 824 | FALSE
Dekor HABANA Rojo červená 20x40 | 321 | FALSE
Obklad VIVIDA Verde zelená 30x60 | 358 | FALSE
ND Ekoret - Těsnění víčka | 17 | FALSE
ARISTON 50V CA plyn.závěs.komín 50l | 10460 | FALSE
Izolace AF/Armaflex 35/13 AF2 | 86 | FALSE
Smýkadlo Ø 22, R 77 | 1650 | FALSE
Vana Charleston 188 x 88 blía/bílá/bronz | 41471 | FALSE
Vanička 90x70 ELIPSA s podstavcem /90/ | 3750 | FALSE
Kohout kul 6/4" A/A páka VODA s ucpáv | 426 | TRUE
Dlažba GALILEO slonová kost 33,3x33,3 | 297 | FALSE
Spárovací hmota 5 kg MAPEI KERAPOXY 5kg vanilka | 935 | FALSE
Kotel Q7K-12-solo,kondenzační | 29495 | FALSE
Rošt 950 ALCA BUBLE mat | 1191 | FALSE
Energizer svítilna Atex Headlinght 3AA do výbušného prostředí | 1248 | FALSE
AVXLMS 480x1210 žebřík met.stří | 6547 | FALSE
Konvektor WLF 28-110-14-04 Nadzemní stoj | 5399 | FALSE
Konvektor FMK 421843R09-12 ATYP | 40994 | FALSE
ND Izolace boční sibral spal.kom | 146 | FALSE
ND Izolace zadní sibral spal.kom | 103 | FALSE
Listela Murano FASHION Rosa červená 4,8x40 | 133 | FALSE
Kotva zarážecí EA II M 6x30 M6 /100/ | 5.6 | FALSE
Hmoždinka tekutá FILL & FIX | 246 | FALSE
Termostat provozní 0-90°C 1m, přepínací | 225 | TRUE
Dlažba SANDSTONE PLUS okrová 45x45 | 412.5 | FALSE
Dlažba SANDSTONE PLUS černá 60x30 | 412.5 | FALSE
Sokl SANDSTONE PLUS šedá 45x8,5 | 148 | FALSE
Dlažba NOE bílá 120x30 | 1486 | FALSE
Ceresit CE 33 Spárovací hmota 5 kg CARAMEL | 175 | FALSE
Ceresit CE 40 Spárovací hmota 5 kg CLINKER | 405 | FALSE
Ceresit CT 17 Penetrace 5l | 385 | FALSE
Magnety obklad. nastavitelné | 124 | FALSE
Sklo pod krbové kamna Romotop P9, 100x120 | 1800 | FALSE
Ventil podomítkový CERATHERM 2000 | 1155 | FALSE
CERATHERM 2000 díl pro konečnou montáž | 890 | FALSE
Sada upevňovací pro 2 kolektory KPS 10 | 2710 | FALSE
Sprej nástřik.tuk bílý 400ml Berner | 260 | FALSE
Mazivo víceúčel. 400g kartuš Berner | 135 | FALSE
MYJAVA ventil voda K-522A 1" výtokový | 410.79 | FALSE
Skříňka nízká 40 PALOMBA 2 zásuvky | 28046 | FALSE
Mísa um 92 PALOMBA bez otv., bílé | 11140 | FALSE
Hlavice zástrčná 1/2" T40x100mm S2 | 120 | FALSE
Ráčna vyhnutá 1/2" 250mm | 524 | FALSE
Bity 1/4" PL,Tri-Wing,TORX,imbus 33 dílů | 172 | FALSE
Hlavice zástrčná 1/2" Ribe M9x55mm S2 | 100 | FALSE
Palička gumová b/č,pr.50mm,370g | 99 | FALSE
Čistící renovační přípravek K3 10kg | 1485 | FALSE
Skříňka pod umyvadlo LIVING, korpus černý, dvířka bílá | 21737 | FALSE
Panel TENDER Blue K3-P3 modrá 32,5x97,7 | 591 | FALSE
Inzerto FASHION Zefir zelená 25x40 | 216 | FALSE
Obklad BAMBUS Beige béžová 25x33,3 | 283 | FALSE
Obklad BAMBUS Zefir zelená 25x33,3 | 283 | FALSE
Obklad BAMBUS Brown hnědá 25x33,3 | 283 | FALSE
Dlažba HIROE HIRO Beige béžová 33,3x33,3 | 299 | FALSE
Dlažba HIROE HIRO Rosa červená 33,3x33,3 | 299 | FALSE
Listela PALETTE Blue Murano tyrkysová 2,3x60 | 183 | FALSE
ACTARIS INTEGRAL-V MaXX, Qn 1,5 DN15 | 5200 | FALSE
Kohout 5/4" A/A páka voda 160°C (1800) | 503 | TRUE
Kohout 6/4" A/A páka voda 160°C | 749 | TRUE
Kohout 2" A/A páka voda 160°C | 1139 | TRUE
ABO 623B Uzavírací klapka páková DN50 (corex) | 940 | FALSE
ABO 623B Uzavírací klapka páková DN65 (corex) | 960 | FALSE
862 Sada pro připojení kotle Cerapur Modul | 2090 | FALSE
Sada 420-pryž.redukce k pisoáru 23x33 | 16.3 | FALSE
Opěradlo KHROMA, passion red | 2200 | FALSE
Sada 595-bezazbest těs. 3/8" V -19x27 | 20 | FALSE
Sada 644-ozdobná plast.růžice pr.15 | 12 | FALSE
Sada 646-ozdobná plast.růžice pr.22 | 13 | FALSE
Hydrant D25 20m, dveře vč. rámečku nerez-prosklené | 10800 | FALSE
Elektrotermický pohon AC 230V pro ventily E | 750 | FALSE
Článek plech 1000/150 vč. nátěru /7čl (cena za 1 článek) | 287 | FALSE
Páska stahovací UBN 4,8x250 /100/ černá s UV ochranou | 1.05 | FALSE
Páska stahovací UBN 7,6x360 /100/ černá s UV ochranou | 2.7 | FALSE
HCP AL-05 F 230 V kalové čerpadlo s plovákovým spínačem | 5500 | FALSE
Oventrop směšovací sada na Vaillant | 15500 | FALSE
Pojistný ventil SAFE 12.921 DN 40 PN16 | 9850 | FALSE
Šachta tlak.kanalizace 0,8x1,5 | 43298 | FALSE
Vodováha hadicová-skleněná bez hadice | 67 | FALSE
IVAR Protipožární spojka firebag 5/4"Fx5/4"M | 4452 | FALSE
Šroub M5x40 vratový ZN | 1.66 | FALSE
Sada šroubení FL 3/4" vnější | 171 | FALSE
Sada šroubení FL 3/4" vnitřní | 133 | FALSE
Ventil umyvadlový pedálový SILFRA QK400 | 2060 | FALSE
ND Příruba 2" na DOR 12-16 | 103 | FALSE
Zástěna 80 ECR2 stříbro/chinchila sprc čtvrtkruh | 11672 | FALSE
SAPHO textilní sprchový závěs Madison-bílá | 359 | FALSE
SAPHO textilní sprchový závěs Marina | 517 | FALSE
Rampa pro Panther v. 19 | 1260 | FALSE
Hydrant DN19-30m 650x650x175,proskl.NEREZ DVÍŘKAdo zdi | 11500 | FALSE
Skříň um CASE PLUS, Noce Canaletto/bílé sklo | 13562 | FALSE
Konvektor PKOC 240 09 28 W s vent. | 15403 | FALSE
Elektroventil + časovač k filtru Hydra-M | 8350 | FALSE
Mýdelník celokovový | 354.5 | FALSE
Polička bez ohrádky- rosé sklo | 495 | FALSE
Držák kruhový na ručník | 363 | FALSE
Držák na ručník se 6 ti háčky | 1652 | FALSE
Tyč el. 300W 40cm bez T-kusu | 917 | FALSE
Kartáč WC BORMO keramika/chrom | 660.5 | FALSE
Tyč el. 500W 60cm bez T-kusu | 955 | FALSE
Tyč el. 1200W 120cm bez T-kusu | 1061 | FALSE
ND Spínač tlaku vody ÚT | 223 | FALSE
Odmrazovač 400ml Berner | 95 | FALSE
Sedátko WC LB3 SOFTCLOSE | 3255 | FALSE
Bidet závěs LB3, bílý | 6514 | FALSE
Kleště štípací boční 180 mm | 92 | FALSE
Hlavice zástrčná 1/2" imbus 6x55mm S2 | 81 | FALSE
Hlavice nástrčná 1/2", 10mm,12ti hran | 29.5 | FALSE
Hlavice nástrčná 1/2", 10mm,6ti hran | 23.5 | FALSE
Sekáč plochý 16 x 300mm s ochranou rukojetí | 86 | FALSE
ND dveřní díl 8205SIMPLE 900 | 1190 | FALSE
POLIPHON objímka 110 trubková akustická | 190 | FALSE
Sokl NOE hnědá 60x9,5 | 164.5 | FALSE
Dlažba NOE tmavě hnědá 120x30 | 1486 | FALSE
Bidet závěs LIVING, bílý | 7084 | FALSE
ND Kotlové těleso DOR 32 | 15360 | FALSE
Skříňka pod umyvadlo CASE PLUS, pro dvojumyvadlo PRO | 15584 | FALSE
Zrcadlo 55 MIMO s osvětlením, černá | 15146 | FALSE
Odbočka Skolan 125/125/45° | 899.8 | FALSE
Hadice PVC 1" - sací -spirálová 6001 | 37.5 | FALSE
Ventil rohový 1/2x3/8 modrý | 75 | FALSE
Šroub M5x30 (bal.10ks) | 7 | FALSE
REFIX DT5 200/10 | 22931 | FALSE
Vana 160x70 CLASSIC, bílá | 6025 | FALSE
Šroub M6x40 (bal.50ks) | 65 | FALSE
Šroub M6x50 (bal.10ks) | 13 | FALSE
Šroub M8x50 (bal.10ks) | 24 | FALSE
Šroub M8x60 (bal.10ks) | 24 | FALSE
Šroub M10x30 (bal.10ks) | 27 | FALSE
Šroub M10x30 (bal.50ks) | 135 | FALSE
Šroub M10x40 (bal.10ks) | 33 | FALSE
Hmoždinka natloukací 8x57 selbo /50/ | 2.2 | FALSE
Ventil rohový 1/2x3/8 hranatý chrom | 240 | FALSE
HCP SP 2512 230 V 1,1kW, 4" ponorné čerpadlo | 13800 | FALSE
GB 152-16T150 s integr. zás. vč.RC 35 | 79516 | FALSE
Ventil 2 cestný SF 15-2, 1/2" vnitřní | 1776 | FALSE
Sprchové dveře Madeira 90 sklo frost,chrom | 6658 | FALSE
Kotel P 23 TCLN s TUV průtok /turbo/ 11-23kW | 22000 | FALSE
Siko-zrcadlo MISTER osvětlené 70x98 S - line | 5575 | FALSE
Panel boční YOU L 85 snowwhite,kit | 1843 | FALSE
Panel čelní YOU 185 snowwhite | 3471 | FALSE
Obklad ENJOY Limone scuro žlutá 20x50 | 854 | FALSE
Obklad ENJOY Limone chiaro světle žlutá 20x50 | 854 | FALSE
Dekor ENJOY Limone scuro žlutá 20x50 | 700 | FALSE
Zdroj kompaktní M12 ,C12 PP-O Milwaukee | 742 | FALSE
Klip na kari sítě 3mm (Rehau) /100/ pr.tr.15-18mm | 4 | FALSE
Příchytka kabelová 5-7 MNS /100/ | 1.3 | FALSE
PVC-U Tlakové potrubí D50 lepené | 45.15 | FALSE
PVC-U Lepidlo 1L GRIFFON | 604 | FALSE
Variant SL 35D - kotel na dřevo | 31435 | FALSE
Násada délka 150 cm | 308 | FALSE
Kypřič trávníku na kolečkách | 1325 | FALSE
Tlačítko SANIT malé bílé | 550 | FALSE
Vana 180 PALOMBA, bílá | 23173 | FALSE
Dřez PYRAMIS CR, hladký, pr. 90 | 2050 | FALSE
Kotva trubková FSL 8/2/45 H D M6 /100/ | 7.4 | FALSE
Hmoždinka MS 6x22 mosazná /100/ | 5.1 | FALSE
Hmoždinka MS 8x28 mosazná /50/ | 8.9 | FALSE
HERZ Ventil E-Z Přímé přípoj. jednobodové | 680 | FALSE
Geotextilie 225g/m2, šíře 2m !!!! prodej po m délky | 68 | FALSE
ND Izolace přední spal.komory 24DUA | 146 | FALSE
Sestava M10x80mm 38/40+40/60 | 20 | FALSE
Oblouk LIS solar 45 D18 I/A 4526.1 | 83 | FALSE
Pružina ohýbací vnitřní do trubky 18mm | 150 | FALSE
Termostat AURATON MULTI 1111 | 1150 | TRUE
Sada uchycení KLASIK BR 222 | 33 | FALSE
Listela VIVIDA Azul modrá 2,3x60 | 224 | FALSE
Zástěna SWING Line "ATYP"Boční stěna š=500 v=1950 | 10230 | FALSE
Lisovací vložka TH22 | 2140 | FALSE
Lisovací vložka TH32 | 2058 | FALSE
Kryt izol MAGNA 40-100F(N) | 1445 | FALSE
Zástěna 80 ECDO1 Brillant/Transparent sprch. dveře | 9333 | FALSE
Přívod vzduchu 1m, pr. 80 AL horizont | 1038 | FALSE
Siko-vana ANETA L 160/70 | 4992 | FALSE
Plastová štětka-plast šroubovací | 82 | FALSE
Zástěna 85 ECDO1 stříbro/satino sprch dveře | 8076 | FALSE
PPR zástřik D 25x3/4" vnitřní BÍLÝ | 62.6 | FALSE
PPR zástřik D 40x5/4" vnitřní BÍLÝ | 320 | FALSE
Lišta PVC dilatační bahama 10 | 152 | FALSE
Termostatická hlavice JAGA bílá | 498 | TRUE
Hasák přímý 2 1/2" hliníkový RIDGID model 818 | 2160 | FALSE
ASTIP PS 150 T2 zdroj záložní (50W-3h,obyč.čerp.) | 6143 | FALSE
Žlab sprch 90 PEAK/LEŠTĚNÝ | 3200 | FALSE
Zrcadlo 100 s integr. osvětlením | 5408 | FALSE
Řetězy pro odstř.omílání 22 (články s hroty) | 3340 | FALSE
Rems Solar-Push I 80 | 15990 | FALSE
Skříňka um 65 MIMO, 1 zásuvka, černá/bílá grafika | 22720 | FALSE
Koleno Skolan 125/15° | 379 | TRUE
Hadice PVC 1" zelená průhledná zahradní 1122 | 36.5 | FALSE
Umyvadlo LIVING CITY 100 s otv., odkl. plocha vpravo | 9468 | FALSE
Šroub M4x40 (bal.10ks) | 5 | FALSE
WC závěs MERIDIAN Compact, bílé | 4600 | FALSE
Uchycení panelu CLASSIC panelkit | 339 | FALSE
Šroub M8x70 (bal.50ks) | 145 | FALSE
Skříň um 75 INTEDOOR KLASIK vč.umyvadla | 6653 | FALSE
Šroub M10x50 (bal.50ks) | 190 | FALSE
Šroub M10x60 (bal.50ks) | 225 | FALSE
Šroub M10x90 (bal.10ks) | 49 | FALSE
Šroub M10x100 (prodej po 1ks) | 6 | FALSE
Šroub M12x80 (bal.10ks) | 80 | FALSE
GARDENA cl-šampon | 92 | FALSE
Mýdlenka drátěná MEPHISTO chrom | 330 | FALSE
Šroub M16x70 (prodej po 1ks) | 13.7 | FALSE
Matice M16 (prodej po 1ks) | 2.5 | FALSE
Podložka 6.4 (bal.10ks) | 3 | FALSE
Podložka NT 5.0 (bal.50ks) | 15 | FALSE
Podložka NT 12.0 (bal.10ks) | 18 | FALSE
Vrut DT ZHX 3,5x25 (bal.10ks) | 3 | FALSE
Vrut DT ZHX 4.0x30 (bal.50ks) | 15 | FALSE
Vrut DT ZHX 5.0x50 (bal.10ks) | 7 | FALSE
Vrut DT ZHX 5.0x100 (bal.10ks) | 38 | FALSE
Vrut DT ZHX 6.0x40 (bal.50ks) | 40 | FALSE
Izolace AEROFLEX 22x19 solár s UV /11m/ | 148 | FALSE
Spona hadic. 12-20 | 5 | FALSE
Spona hadic. 80-100 | 11 | FALSE
Spořič kloub černý/chrom 2785/C | 56 | FALSE
Baterie bidet stoj BUGATTI, satén s výp. | 3790 | FALSE
List přímočaré pily (U118A) 1 ks | 40 | FALSE
Perdix - Páska celohliníková 50mm x 50m | 110 | FALSE
Roh vnější - bílý | 50 | FALSE
POLIPHON koleno 30° DN 40 | 31 | TRUE
Rukojeť termostatu | 247 | TRUE
Deska 128 CUBITO s otv. pro um.65cm, wenge | 3015 | FALSE
PTP-02 Pohon term. ventilu, bez proudu zavřeno | 973 | FALSE
CQ-Zakrývací fólie s páskou 1800mm x 33m | 108 | FALSE
Náplň pro Dosal a Dosafos 1,5 kg Polyfosfát hrubý | 545 | FALSE
Perdix - Páska oboustranná 38mm x 25m | 44 | FALSE
Prodloužení CR 1/2"x25 chrom | 40.5 | FALSE
Nadellager mit Achse | 192 | FALSE
K21H 05141600-M10 Koratherm horizontál střed. | 11514 | FALSE
Růžice sprch ESPRIT, chrom | 2848 | FALSE
Oblouk LIS voda 90 D35 I/A | 362 | FALSE
Koleno LIS voda 45 D54 A/A | 784 | TRUE
Redukce LIS voda 42-35 A/A | 529 | FALSE
ND trubice vakuová pro KTU/pro KTU 15/KTU9R2/ | 420 | FALSE
Redukce LIS voda 42-35 I/A | 274 | FALSE
Umyvadlo 56 GIRALDA vč.mont.sady | 2112 | FALSE
Obklad LUNA Rosa světle hnědá 20x30 | 291 | FALSE
Inzerto LUNA Rosa světle hnědá 20x30 | 58 | FALSE
Hlavice nástrčná 1/2", 9mm,Super Lock | 28 | FALSE
Hlavice nástrčná 1/2", 23mm,Super Lock | 41 | FALSE
Solarten super 10l (Kolekton) | 760 | FALSE
L-garnitura 16/300 | 219 | FALSE
Hlavice zástrčná 1/2" imbus 14x55mm S2 | 135 | FALSE
Šroub M10x40 (bal.50ks) | 165 | FALSE
Šroub M10x100 (bal.10ks) | 70 | FALSE
Šroub M12x20 (prodej po 1ks) | 3.5 | FALSE
Šroub M14x60 (prodej po 1ks) | 9.4 | FALSE
Matice M8 (bal.50ks) | 25 | FALSE
Podložka 10.5 (bal.10ks) | 4 | FALSE
Podložka 10.5 (bal.50ks) | 20 | FALSE
Umyvadlo 81 GALLERY s otv., odklad. plocha vlevo | 11808 | FALSE
Podložka NT 8.0 (bal.10ks) | 6 | FALSE
Podložka NT 10.0 (bal.10ks) | 13 | FALSE
Vrut DT ZHX 4.0x45 (bal.50ks) | 20 | FALSE
Vrut DT ZHX 4.5x90 (bal.10ks) | 16 | FALSE
Vrut DT ZHX 5.0x40 (bal.10ks) | 6 | FALSE
Vrut DT ZHX 6.0x50 (bal.10ks) | 9 | FALSE
Vrut DT ZHX 6.0x50 (bal.50ks) | 45 | FALSE
Vrut DT ZHX 6.0x60 (bal.50ks) | 55 | FALSE
Spona hadic. 130-150 | 15 | FALSE
Plátno brusné arch zr. 180 | 9 | FALSE
Plátno brusné arch zr. 320 | 10 | FALSE
Plachta 2x3m zakrývací s oky | 90 | FALSE
Plachta 3x5m zakrývací s oky | 145 | FALSE
Pattex Repair epoxy universal 6ml | 32 | FALSE
Perdix - aplikační špička ke kartuším 5ks | 18 | FALSE
Mýdlenka NOVATORRE 3, sklo-satin | 412 | FALSE
Koš odpadkový nerez 3l | 530 | FALSE
AEG Průtok.ohřívač DDLE LCD 18/21/24 el. řízený | 10180 | FALSE
Zátka k rozvaděči 1" | 83 | FALSE
POLIPHON trubka DN 40 500mm | 55 | FALSE
POLIPHON odbočka 67° DN 50/50 dvojitá | 287 | FALSE
Tlačítko WC COSMO 3/6, nerez | 3159 | FALSE
Páska izolační 30mm/10m | 16 | FALSE
Páska stříbrná PP 50mm/50m | 42.23 | FALSE
Páska antikorozní 50x30 | 181 | FALSE
Vsuvka 3/8" | 32 | FALSE
Tlačítko POINT DUO 3/6l, chrom lesk | 1073 | FALSE
BS LOGOtherm 44kW s reg.dif.tlaku,cirkul.TV,T-mix | 22830 | FALSE
Dlažba METALWOOD Silicio šedá 10x60 | 1002 | FALSE
Sada O-kroužků pro kostru filtr.sítka FF06 3/4",1" | 192 | FALSE
Sada SVS63.283 | 2249 | FALSE
Prodloužení 200/1000mm PLAST | 1649 | FALSE
WILO STRATOS 25/1-10 180 PN 10 230 V | 16822 | FALSE
KS 1500/400/572W | 1403 | FALSE
KLC 1220/600 827W | 1512 | FALSE
KLCM 1500/450 745W | 1966 | FALSE
KRTM 1220/450 | 1998 | FALSE
KLCM 700/600 463W | 1431 | FALSE
KRC 900/600 601W | 1281 | FALSE
KRC 1500/750 1240W | 1943 | FALSE
KRCM 700/600/0W | 1463 | FALSE
KLT 1820/450 1057W | 2086 | FALSE
KLTM 1220/600 810W | 2080 | FALSE
Skříň s um 130 NORDIC, šedá | 23446 | FALSE
SAPHO Vesuv-WC sedátko duroplast, SoftClose | 809 | FALSE
Konvektor Coil-HCM 4 pipe 1750 | 21450 | FALSE
SCANDINAVIA 1000x1000 box parní | 17639 | FALSE
Isoplus DHEC smršť. víko 2400 125-140/60-76 | 495 | FALSE
Dřez SPARTA (62x50cm) 1 1/2B - hladký | 3400 | FALSE
ND těsnění dvířek trouby | 318 | FALSE
Set přestavbový GROHE pro tablety | 1296 | FALSE
Přepínač k baterii 55020,24 starý typ | 65 | FALSE
Termostat | 743 | TRUE
Police CUBITO velká, wenge | 1484 | FALSE
Skříňka CUBITO vysoká s košem, fino/béž | 8857 | FALSE
Trubka WR04 DN18 CU18 L=1000 | 290 | FALSE
Skříň zrcadlová MIO Pravá s osvětlením, bílá | 6312 | FALSE
Krycí deska MIO 1094, dub | 756 | FALSE
Čelist TH 17 Gabo mini-press | 2490 | FALSE
K11H 05142000-M10 Koratherm horizontál střed. | 7262 | FALSE
Oblouk LIS voda 90 D42 I/A | 713 | FALSE
PVC- koleno 25/90° lepení x lepení | 12 | TRUE
PVC- Mufna D25 lepení x lepení | 12 | FALSE
Koleno LIS voda 45 D18 I/A | 79 | TRUE
Koleno LIS voda 45 D28 I/A | 237 | TRUE
Nadoblouk LIS voda D18 A/A | 356 | FALSE
Nadoblouk LIS voda D22 A/A | 411 | FALSE
Redukce LIS voda 35-28 A/A | 356 | FALSE
Redukce LIS voda 35-28 I/A | 184 | FALSE
Sestava F1 | 300 | FALSE
Inzerto TULIP hnědá 19,8x39,8 | 164.5 | FALSE
Listela TULIP oranžová 4,3x39,8 | 98.5 | FALSE
Set RAINDANCE E 150 AIR 3jet/Unica´D 0,9 | 6040 | FALSE
Hlavice nástrčná 1/2", 22mm,Super Lock | 40 | FALSE
Solarten super 25l (Kolekton) | 1850 | FALSE
Obklad IVANA světle oranžová 25x33 | 239 | FALSE
Listela SIROCCO červená 2,5x36 | 91 | FALSE
Hlavice zástrčná 1/2" imbus 5x55mm S2 | 81 | FALSE
Hlavice zástrčná 1/2" imbus 13x100mm S2 | 121 | FALSE
Hlavice zástrčná 1/2" T55x100mm S2 | 149 | FALSE
Hlavice zástrčná 1/2" Ribe M13x100mm S2 | 147 | FALSE
Dřez AMX 160 (568x450) | 6400 | FALSE
Modul WC KOMBIFIX s nádržkou UP320, ovl. zepředu | 4830 | FALSE
K21H 05880700-M40 Koratherm horizontál | 9887 | FALSE
ESBE teploměr sada 3 ks | 690 | FALSE
Bit PH2, 851/1BDC | 65 | FALSE
Bit plochý 1,6 x 8,0mm/25mm | 16 | FALSE
+Revizní kus přímý 60/100 AL | 1600 | FALSE
Barva ETERNAL bílá 0,7 kg antikor special | 134 | FALSE
Radik VKL 22 600/1100 | 4493 | FALSE
GARDENA zádový postřikovač 12 l | 2125 | FALSE
HERZ Multilux Roh. M30x1,5 | 590 | FALSE
Mříž PVO 26-225-12 buk | 2422 | FALSE
VICTRIX SUPERIOR 32 kW, konden. kotel, komb. s průtok. výrobou TUV | 49700 | FALSE
Sestava FS 15 EP pod | 500 | FALSE
ND příruba bojl.s top.tělesem,jímkou řada R 200W | 408 | FALSE
ND topné těleso ITAL 200W řada 2 (EOV152.. | 358 | FALSE
Těleso podlahové vpusti | 191 | FALSE
ND příruba bojl.DZD s 1jimkou 8děr | 433 | FALSE
ND topné těleso keram.2400W 5čl. | 275 | FALSE
ND top.těleso 1600W šroub.nerez M48x2 s jímkou | 525 | FALSE
ND termostat bojl.TH160 2svorky | 345 | TRUE
Vpusť podlahová DN 50/84 bílá spodní NEREZ mřížka | 250 | FALSE
Řetěz kroucený G 180/ 1,8 poniklovaný | 26 | FALSE
WILO TWU 5"-407 EM A 230V s plov. AKCE 20m kab.ponorné | 9516.67 | FALSE
Šňůra prádelní 3,2 mm ( bal 30m) | 57.5 | FALSE
Dlažba SANDSTONE PLUS černá 45x45 | 412.5 | FALSE
Dlažba SANDSTONE PLUS Lappato slonová kost 45x45 | 495 | FALSE
Dlažba SANDSTONE PLUS Lappato černá 45x45 | 495 | FALSE
Sokl NOE bílá 60x9,5 | 164.5 | FALSE
Ceresit CN 94 Penetrace 1l nesavý podklad | 155 | FALSE
Ceresit CN 94 Penetrace 5l nesavý podklad | 690 | FALSE
Termostat centrální CERATHERM 2000 | 4737 | TRUE
WGSF pískový filtr Typ 1350 | 18170 | FALSE
Pasta ochranná AL 100g Berner | 299 | FALSE
Sprej pro servis brzd 400ml Berner | 351 | FALSE
Tekutý kov 25ml Berner | 245 | FALSE
Kotouč řezný 180x2,0x22 - METAL TOP Berner | 68 | FALSE
Inoflex trubka s izolací DN16 | 3982 | FALSE
Drát vázací 50m pozinkovaný | 18 | FALSE
Ráčna 1/4" s výkyvnou hlavou,do 62 Nm | 398.5 | FALSE
Drát vázací pogumovaný 4,8mm x 5m | 28.5 | FALSE
Kolejnice plastová pro 1/2" hlavice,15 klipů | 149 | FALSE
Drát vázací oplastovaný 30m | 11.7 | FALSE
Dlažba-bordura NOE světle hnědá 120x4,5 | 660 | FALSE
Deska um 160 PALOMBA s otv. | 14806 | FALSE
Umývátko 45 PRO bez otv., bílé | 1790 | FALSE
Hadice PVC 1/2" zelená SILNÁ PROFI 1119Z neprůhledná | 14.16 | FALSE
Hadice PVC 3/4" zelená SILNÁ PROFI 1119Z neprůhledná | 27.5 | FALSE
Trubka Skolan 70/500mm | 172 | FALSE
Ventil rohový 1/2x3/8 červený | 105 | FALSE
Ventil rohový 1/2x3/8 modrý | 98 | FALSE
Ventil výtokový, hadičník | 175 | FALSE
Sloup MYLIFE | 8584 | FALSE
Hlavice zástrčná 1/2" imbus 8x55mm S2 | 83 | FALSE
Hlavice zástrčná 1/2" T27x55mm S2 | 81 | FALSE
Hlavice zástrčná 1/2" Ribe M5x55mm S2 | 95 | FALSE
Hlavice zástrčná 1/2" Ribe M6x55mm S2 | 95 | FALSE
Bit PH1 x 25mm | 65 | FALSE
Bit plochý 0,5 x 3,0mm/25mm | 16 | FALSE
Hadice sprchová LYRA 1,7m | 353 | FALSE
Vitodens 300-W 13kW paket | 80246 | FALSE
JAGA TEMPO stěnový v60 d120 t10.101 | 5354 | FALSE
JAGA CLIMA CANAL v008 d137 š17 podl.mříž DUB | 41630 | FALSE
Zrcadlo 50 KRAJCAR EKO s osvětlením, bílé | 3963 | FALSE
Zástěna 100 PLSR sklo 07 aluchrom | 24500 | FALSE
R 254 D kul. kohout 3/8" vni.-vně. vrtulka | 129 | TRUE
Zástěna 170 VSK2 ROSA TRANSPARENT P van. | 6107 | FALSE
ND těsnění přír.kytka pro řadu J (EO 150 J.. | 49 | FALSE
ND topné těleso přírub.1750W chrom | 233 | FALSE
EKOCIS nástavba 140cm na EK-S4 | 7660 | FALSE
Sada filtrů do jednotky GEKO 5 | 204 | FALSE
ND top.těleso 4kw šroub.M48x2 s hlavicí nyklovaná měď | 429 | FALSE
ND těsnění kroužek ISEA | 12.5 | FALSE
Vpusť podlahová spodní s přírubou DN 50 NEREZ mřížka | 250 | FALSE
Řetěz hodinový U 4/ 1,4 pomosazený | 26 | FALSE
skříň INTEDOOR Styl ST SV 50 K N matná hruška 02 | 6370 | FALSE
IVAR Skříň rozdělovače nástěná N-KLASIK 1030mm | 2770 | FALSE
Lano pozinkované 3 mm | 6 | FALSE
Lano pozinkované 5 mm | 14.8 | FALSE
Lano pozinkované s PVC 4,0x5,0 | 18.5 | FALSE
Očnice 3 mm ( bal 2 ks) | 12 | FALSE
Mříž PVU 26-150-11-03 dural tmavý bronz | 3036 | FALSE
Masážní panel Relax SOFT 1650x150mm (broušená nerez) | 13437 | FALSE
Skříň s um 95 IDEAL závěs, bílá/oranžová | 12178 | FALSE
Hadice plyn. WS-Uni R 1/2"-G 1/2" 800 | 395 | FALSE
Hadice plyn. WS-Uni R 1/2"-G 3/4" 1000 | 452 | FALSE
Dlažba MARTE hnědá 34x34 | 158 | FALSE
Baterie van. 150 DADO s přísl. černá - chrom | 8264 | FALSE
Odtoková flexi hadice 50x50/40x500mm | 383 | FALSE
Umyvadlo samostatné 40x22 FEEL IT | 2437 | FALSE
IVAR Vypouštěcí kul.koh.nikl 1/2" | 139 | FALSE
Kartáč čistící * | 249 | FALSE
Tvarovka TP 80/200 přír.tvárné LIT | 823 | FALSE
Tvarovka TP 80/800 přír.tvárné LIT | 3647 | FALSE
Koleno HDPE 110/22* el.sv. PE100SDR11 Plasson | 853 | TRUE
Separační geotextilie FIBERTEX F 200 | 12.5 | FALSE
Vypichovač plevele s násadou | 92 | FALSE
Obklad DOLCE Beige 10x10 | 324 | FALSE
Baterie um stoj LYRA PLUS bez výpustí, chr | 1202 | FALSE
Vana 160x105 ASYMMETRIC, levá bílá | 6355 | FALSE
Skříň s um 55 IDEAL nohy, bílá | 6132 | FALSE
Přepínač METALIA k 55020 | 164 | FALSE
Sekáč široký 75x250 SDS-Plus | 472 | FALSE
Trubka černá 4" na plyn /108mm/ | 293 | FALSE
IVAR Prostorový termostat TAE | 699 | TRUE
GARDENA vrtačkové čerpadlo | 625 | FALSE
Panel TENDER Orange K4-P1 žlutá 32,5x97,7 | 658 | FALSE
Sada COMBI-nerez-R | 4292 | FALSE
Očnice 6 mm ( bal 2 ks) | 17.5 | FALSE
Šňůra PP plet. 6mm bílá | 7.9 | FALSE
Energizer Base LR 14 bl 2 ks | 84 | FALSE
Hadice benzínová 8/11 | 13.5 | FALSE
Radik Plan Vertikal-M 20 600/1800 Barva | 12647 | FALSE
Šroub M12 x 120 KOMBI | 7.5 | FALSE
Radik VKL 22 500/1200 /2222W/ | 4556 | FALSE
Rukavice úklidové gum. vel. S | 30 | FALSE
Rukavice úklidové gum. vel. L | 30 | FALSE
ND anodová tyč kompl.22x586mm s M8x25mm | 203.8 | FALSE
Osvěžovač vzduchu BRISE 150g | 51 | FALSE
Sáčky na odpadky 35l 500x600mm bal 50 ks | 28 | FALSE
Pytle do popelnic 160l FINO bal 20 ks | 186 | FALSE
Mosaz prodloužení 3/4"x40 | 53 | FALSE
Hoval UltraGAS 400D 5bar včetně TopTroni | 701898 | FALSE
HOVAL CombiVal ESR 500/10bar | 35331 | FALSE
Spona hadic. 50-70 NEREZ | 10 | FALSE
Vrták do kovu 12,5 mm | 138.5 | FALSE
Baterie van 150 ROSA bez přísl., chrom | 1975 | FALSE
Sprchový set chrom Moon | 748 | FALSE
Baterie um stoj LOGO NEO, chrom s výp. nátrubky | 1460 | FALSE
Tlačítko SANIT velké chrom lesk | 948 | FALSE
Variant SL 17D - kotel na dřevo | 23500 | FALSE
Příruba závitová DN40-6/4" PN16 | 192 | FALSE
hadic.spojka rozebíratelná 1"x 25 | 44 | FALSE
hadic.spojka s kolenem rozeb.6/4"x38 | 108.15 | FALSE
Objímka 72-78 2 1/2" dvoušroubková | 24.6 | FALSE
Vodoměr ENBRA SISMA IARF /20/2,5 SV | 1050 | FALSE
Prodloužení šachty 630 2m PIPELIFE | 2997 | FALSE
Šroub M4x30 (bal.50ks) | 25 | FALSE
Šroub M5x80 (bal.10ks) | 21 | FALSE
RIVER termostat směš ECOSYSTEM 2" | 26235 | TRUE
Baterie bidetová LOFT | 6784 | FALSE
Konvektor PK-240/45/28 ocel 2026W | 9728 | FALSE
Šroub M8x20 (bal.50ks) | 75 | FALSE
Šroub M8x80 (bal.50ks) | 150 | FALSE
Šroub M10x70 (bal.10ks) | 54 | FALSE
Šroub M10x80 (bal.10ks) | 46 | FALSE
Šroub M12x40 (bal.10ks) | 50 | FALSE
Šroub M12x50 (prodej po 1ks) | 5.1 | FALSE
Matice M3 (bal.50ks) | 15 | FALSE
Matice M4 (bal.50ks) | 15 | FALSE
Podložka 3.2 (bal.50ks) | 15 | FALSE
Podložka 4.3 (bal.10ks) | 3 | FALSE
Podložka 17 ( prodej po 1ks) | 1.5 | FALSE
Podložka NT 3.0 (bal.50ks) | 15 | FALSE
Baterie um EXPORT CROSS s výp. chrom | 1530 | FALSE
Siko- Umyvadlo CUBE 60x40 | 3746 | FALSE
Siko-vana Victoria 150+ hydromasáž Standart | 20546 | FALSE
Vrut DT ZHX 3,5x50 (bal.10ks) | 6 | FALSE
Vrut DT ZHX 4.5x12 (bal.10ks) | 6 | FALSE
Vrut DT ZHX 4.5x40 (bal.50ks) | 25 | FALSE
Vrut DT ZHX 4.5x50 (bal.10ks) | 6 | FALSE
Spořič DELUXE černý/chrom 2585/5S | 135 | FALSE
Spořič 2002 14cm extra 2796/S | 82 | FALSE
Plátno brusné arch zr. 36 | 12 | FALSE
Ceresit STOP bakterie 150ml | 359 | FALSE
Power Tape - páska stříbrná 50mm/10m | 91 | FALSE
Chemoprén Ředidlo 0,5l | 86 | FALSE
Chemoprén Univerzál 50ml | 40 | FALSE
Axialní ventilátor B-12 MATIC Doběh | 1420 | FALSE
Radiální ventilátor CB-100 Plus Doběh bílý | 1672 | FALSE
Kotouč brusný DIAMANT 115 suchý, mokrý řez | 418 | FALSE
Vrták DIAGER 4 CERAMIK | 83 | FALSE
Baterie um 100 RIO II s horním ram, chrom | 1342 | FALSE
Inserto CARIOCA Zefir A 25x40 | 166 | FALSE
Kotouč brusný DIAMANT 180/30/25,4 keramika,mramo | 3380 | FALSE
Oblouk 90 D15 A/A LIS solar | 69 | FALSE
T-Kus LIS voda D15-22-15 | 271 | FALSE
T-Kus LIS voda D22-15-15 | 220 | FALSE
Kartuš TITANIA IRIS D 25 | 98 | FALSE
T-Kus LIS voda D35-18-35 | 449 | FALSE
Nátrubek přesuvný D15 | 282 | FALSE
Baterie um stoj MONODIN s výp., chrom | 2765 | FALSE
Zrcadlo 54 HALL, wenge | 4044 | FALSE
Odkouření - spojka 60x60 AL | 162 | FALSE
Mříž PMO 29-125-21 podélná dural | 2542 | FALSE
SIROFLEX Rychlospojka 1/2" kleštiny | 33.8 | FALSE
SIROFLEX Čep 1/2" x závit vnější | 8.8 | FALSE
SIROFLEX Rozbočka Y 3x čep | 28 | FALSE
SIROFLEX Rozprašovač 360, bodec průchozí | 86 | FALSE
Dlažba-dekor COSMOPOLITAN Mocha 44x44 | 499 | FALSE
Čistící prostředek Limescale Remover 500ml konce | 450 | FALSE
Nohy kov.k vaničce RHEA120x73 | 508 | FALSE
Radik VKL 22 500/1800 | 5783 | FALSE
Isoplus ohyb 90° zes.iz 60,3/140 - 0,6x1,5 | 1430 | FALSE
Boční stěna 80 PUR-Light S Transparent, aluchrom | 7440 | FALSE
ND svíčka elektroda zapal. | 95 | FALSE
Karabina F 60x6 ( bal 2 ks) | 21 | FALSE
Karabina F 80x8( bal 1 ks) | 19 | FALSE
Hadice benzínová 4/6 | 4.5 | FALSE
Piezo k SUPERFIRE 2 | 478 | FALSE
PPR Navařovací sedlo 90x32 | 33.7 | FALSE
Skříň um 105 DREJA PLUS vč.umyvadla, Calvados | 8875 | FALSE
Savo desinfekce 1L | 33 | FALSE
Jar CITRON 500ml | 40 | FALSE
Osvěžovač vzduchu BRISE SPRAY Pine 300ml | 65 | FALSE
Osvěžovač vzduchu ABRA SPRAY Lesní 300ml | 35 | FALSE
Obklad SILEX Gris světle šedá 25x40 | 299 | FALSE
Dlažba SILEX Gris světle šedá 41x41 | 291 | FALSE
Lžíce zednická nerez 18 cm | 86 | FALSE
Míchač spirálový 20kg | 82 | FALSE
Špachtle gumová 20 cm | 43 | FALSE
Zástěna obdelníková 1200x900 Levá Polysan | 24950 | FALSE
Ovzduš. ventilek k filtru | 11 | FALSE
EKO PERFEKT 23 kW pravý | 64930 | FALSE
Spona hadic. 25-40 NEREZ | 7 | FALSE
Spona hadic. 32-50 NEREZ | 10 | FALSE
ESBE Reg.termostatic.jednot. LTC 143 CPF 28 mm 55 st. C -svor. | 6220 | TRUE
Baterie sprch 150 LYRA PLUS bez přísl., chrom | 1250 | FALSE
Umyvadlová mísa 60 PRO bez otv., bílá | 3768 | FALSE
POLIPHON odbočka 45° DN 125/100 | 658 | FALSE
POLIPHON koleno 45° DN 125 | 231 | TRUE
Baterie um stoj ZENTA XL, chrom s výp. | 3098 | FALSE
Baterie um stoj BOZZ vysoká, chrom | 4605 | FALSE
Mříž PM-160/16 AL | 2270 | FALSE
Rozdělovač HKV 3/25 | 5562 | FALSE
Přepínač k bat 56050R.0-starý typ | 421 | FALSE
Šroub kombi 8x80 s torxem STST /100/ | 2.7 | FALSE
Sada pro upevnění WC WCN 2 6x70 chromovaná krytka | 18.5 | FALSE
Hmoždinka UX 8x50 WH s pravoúhlým hákem /25/ | 28 | FALSE
Siko-baterie sprch.nást. SANIMIX LAGUNA | 909 | FALSE
Radik VKL 33 600/1400 | 7226 | FALSE
Nohy NEWCAST Lví spáry | 11330 | FALSE
Provozní termostat kapilárový 0-90°C 1,5 m (BRC) | 360 | TRUE
Obklad MINIMAL Beige 25x38 | 441 | FALSE
Příchytka kabelová 10-14 MNS /100/ | 1.8 | FALSE
Trubka kan. 150x2000 STILLA | 609 | FALSE
Madlo pevné 30cm, bílé | 412 | FALSE
- Vsuvka s kontrolním otvorem /KDZ 5/ | 998 | FALSE
PVC- Mufna D50 lepení x lepení | 26 | FALSE
Závěsná skříň k s umyvadlem 130 | 18352 | FALSE
Mosaz koleno 45° 1/2" I/A chrom(111519)viega | 138 | TRUE
Zástěna 100 ESD1 sprch.dveře jednodílné pravé, chrom | 15281 | FALSE
Ta-Therm termostatiický cirk. ventil DN 20 | 2663 | TRUE
Sedátko WC AquaClean 5000plus sprchovací, bílé | 39578 | FALSE
Ventil KIDÓ podomítkový, vrchní díl, chrom | 2413 | FALSE
deska vest.sklo černá bez rámu 4 zony | 7075 | FALSE
Sítko FIS H 16x130 K plastové pro chem.kotvy | 14.7 | FALSE
Hmoždinka kovová HM 5x6-15/37 S /50/ | 7.9 | FALSE
Hmoždinka kovová HM 4x3-13/32 H /50/ | 7.8 | FALSE
Vtok-vrchní kryt 359.561.00.1 | 819 | FALSE
Sokl SANDSTONE PLUS hnědá 45x8,5 | 148 | FALSE
Dlažba SANDSTONE PLUS slonová kost 60x30 | 412.5 | FALSE
Umyvadlová páková baterie QUADRA s výpustí | 6816 | FALSE
Skříňka SDS EVOLUTION bílá/bílá se zásuvkou | 5612 | FALSE
Dlažba KRETA 30x30 hnědá (siko exclusive) | 140.83 | FALSE
Siko-Držák toal.papíru s krytem SOF | 325 | FALSE
Klapka zpětná mezipř. AHP C2000 DN 250 | 5579 | FALSE
Třmen 3 3/4" 100-108mm | 40 | FALSE
Ubrousky vlhčené univerzální 40ks | 24 | FALSE
Ubrousky vlhčené na nábytek 45ks | 27 | FALSE
Baterie um stoj COLORIC, červená | 2390 | FALSE
HAWS 8122 stropní sprcha | 12150 | FALSE
Skříň um 65 KRAJCAR MIMO vč.umyvadla,makasar | 11158 | FALSE
lišta s okap. GLASS G-PL-66-01P | 235 | FALSE
Skříň um 110 KRAJCAR KS-Stratum, RAL3002 | 11791.67 | FALSE
HACO přechodový kus s klapkou pl.kanál - CZP 110x55 na pr.100 | 58 | FALSE
Komplet GB172-24 S120/2 | 47500 | FALSE
Sprcha pevná nerez. 246 tropický déšť | 2644 | FALSE
Uponor spojka PPSU lisovací MLC 16-16 | 94 | FALSE
PEVEKO EVPE 2020.21 1" 24VDC | 2526 | FALSE
Dlažba TAIGA Abedul FIORENTINO L 39,5/17,5 | 158.3 | FALSE
Dlažba schodovka FIORENTINO TAIGA Abedul 33x33 | 308.3 | FALSE
Vana LIVING 150x150 bílá vestavná | 26162 | FALSE
Listela TENDER Giallo žlutá 97,7x2 | 458 | FALSE
PPR opravárenská tyčka | 10 | FALSE
Spirála pro rosliny 180 cm | 28 | FALSE
Hlavice term. Sensitive (M30) chrom | 797 | FALSE
Úhelník 300 mm žlutý | 27 | FALSE
Trubka pro přepouštění kyslíku | 1520 | FALSE
Dlažba SANDSTONE PLUS Lappato slonová kost 60x30 | 495 | FALSE
Sokl SANDSTONE PLUS Lappato šedá 45x8,5 | 148 | FALSE
Ceresit CE 33 Spárovací hmota 5 kg BAHAMA | 155 | FALSE
Vana 160 P Nera vč. nohou, bílá TEIKO | 9409 | FALSE
Držák sprchové růžice HOPA | 152 | FALSE
Baterie stojánková um. bez výp. PALOMA | 730 | FALSE
Kolektor SUNPUR 10/2 DF | 15990 | FALSE
CERATHERM 2000 díl pro konečnou montáž | 3561 | FALSE
Krytka sifonu 99132 | 455 | FALSE
Kotouč řezný 125x1,0x22 - METAL TOP Berner | 42 | FALSE
Sedátko bidet MYLIFE, bílé | 3277 | FALSE
Bity 1/4" speciální,sada 100 dílů | 302 | FALSE
Hlavice nástrčná kovaná 10mm,1/2",krátká | 87.9 | FALSE
Drát vázací pogumovaný 2,5mm x 10m | 29 | FALSE
Hlavice nástrčná 1/2", 17mm,na Alu kola | 187 | FALSE
Panel k vaničce 80 čtvrtkruh.sprch.,litá /80/ vč | 791 | FALSE
Dlažba NOE hnědá 120x20 | 1486 | FALSE
Mozaika NOE tmavě hnědá 30x30 | 297 | FALSE
Skříňka nízká 40 PALOMBA 1 zásuvka | 24849 | FALSE
Zrcadlo 160 PALOMBA, hliník | 15427 | FALSE
Sada instalační pro závěs WC a bidet PALOMBA | 598 | FALSE
Tyč na sprch. závěs MIMO do levého rohu, chrom | 14853 | FALSE
Zrcadlo CASE s osvětlením | 19412 | FALSE
Skříňka CASE PLUS, střední, pravá | 16405 | FALSE
Hadice PVC 1/2" zelená SILNÁ PROFI 1119Z neprůhledná | 13.8 | FALSE
Listela Exclusive RED PEPPER červená 25x5 | 58 | FALSE
Ventil rohový 1/2x3/8 červený | 75 | FALSE
Chemoprén Extrém 50ml | 39 | FALSE
Super Attak 3g | 45 | FALSE
Mechan. termostat.bat. THERMO E, chrom | 1807 | TRUE
Adaptér 1470 N3/4 | 81 | FALSE
POLIPHON koleno 30° DN 50 | 35 | TRUE
POLIPHON koleno 45° DN 50 | 35 | TRUE
Těsnění ramínka bat 95091 | 16 | FALSE
Montážní balíček METALIA 55001 | 73 | FALSE
Chránička kabelů DN 50 HEKAPLAST červená | 20 | FALSE
Chránička kabelů DN 90 HEKAPLAST červená | 46 | FALSE
Vtok balkonový, mřížka 123x123 se suchou klapkou bez sítka | 1023 | FALSE
Hadice 3/4" Flexi 100 cm vni/ vni | 529 | FALSE
Zrcadlo 130 DREJA vč.skříněk, bříza | 5991.67 | FALSE
Radik VKL 22 500/800 | 3741 | FALSE
Sedátko WC ESPRIT, bílé | 5312 | FALSE
Kolínko ESPRIT přip., chrom | 960 | FALSE
Multiblock-T set roh. nerez | 2101 | FALSE
Hadice sprch 150 cm, satin | 370 | FALSE
Obklad STELLA žlutá 20x25 | 164.5 | FALSE
Inzerto STELLA zelená 20x25 | 73.5 | FALSE
Hlavice nástrčná 1/2", 26mm,Super Lock | 57 | FALSE
Hlavice nástrčná 1/2", 27mm,Super Lock | 61 | FALSE
Inzerto ENERGY oranžová 25x33 | 91 | FALSE
Hlavice zástrčná 1/2" XZN M12x55mm S2 | 99 | FALSE
Hlavice zástrčná 1/2" XZN M14x55mm S2 | 113 | FALSE
Hlavice zástrčná 1/2" imbus 5x100mm S2 | 101 | FALSE
Hlavice zástrčná 1/2" imbus 10x100mm S2 | 108 | FALSE
Hlavice zástrčná 1/2" Ribe M6x100mm S2 | 105 | FALSE
Hlavice zástrčná 1/2" Ribe M8x100mm S2 | 105 | FALSE
Vodoměr ENBRA IBRF/25/3,5 (1",Q 3,5m3) | 1735 | FALSE
ND víčko rozdělovače malé 2.generace | 60 | FALSE
Vodoměr pro teplou vodu 6/4"suchoběžný | 9075 | FALSE
Měřič SONTEX dn20 Qp2,5 (součástí 1x kohoutu s jímkou a 2x šroubení) | 4990 | TRUE
Klíč imbus 7.0mm černěný | 25.5 | FALSE
Klíč imbus 6.0mm černěný | 18 | FALSE
Uponor tracker spona | 2 | FALSE
Přechod Victaulic/příruba DN100 PN6/114.3 pár | 3483 | FALSE
Listela MADERA 20 samba | 191 | FALSE
Sedátko WC LB3 | 1752 | FALSE
Trubka BetaSKIN 26x3 Al/PERT 50m | 81 | FALSE
Zástěna 90 - PPS - 90 satin+grape | 4658 | FALSE
ND pružina knoflíku 1411 | 20 | FALSE
Baterie um.stoj se sprškou ELECTRA | 20990 | FALSE
Hadice 1/2'' Flexi 100cm vnitřní/vnitřní | 213 | FALSE
Hydrocontrol R DN32 vč. měření | 2193 | FALSE
Deska Mirelon 1x2m bílá bez Al. | 544 | FALSE
Obklad APOLLA Beige béžová 20x25 | 138 | FALSE
Lopatka dětská | 117 | FALSE
Mačeta X3, plastové pouzdro | 1008.4 | FALSE
Sekera X27 štípací, plastové pouzdro | 2050 | FALSE
Rýč špičatý ERGOPLUS | 1125 | FALSE
Olymberyl OBFW 443 - Aidan s výměníkem | 24362 | FALSE
Dlažba KRÉTA 30x30 šedá (siko exclusive) | 140.83 | FALSE
ELBI plastová nádoba CV -750 | 7594 | FALSE
KRC 1500/600 1027W barva | 2160 | FALSE
Baterie van 150 SMART term bez přísl chrom | 4297 | FALSE
SC385 + Aspira set | 24533 | FALSE
QS el.nátrubek Waviduo 110 | 133 | FALSE
Vanička 75x80 548 sanidusch /90/ | 3522 | FALSE
Manžeta teleskopu šachty 630 PIPELIFE | 940 | FALSE
Axialní ventilátor X-MART 10 NEREZ | 1504 | FALSE
Potrubní ventilátor radiální 125/320 | 2765 | FALSE
Řezačka obkladů a dlažby MINIPIUMA 43Ps boxem | 4680 | FALSE
Kleště štípací na obklady a dlažbu - nastavitelná poloha | 498 | FALSE
Vrták DIAGER 8 CERAMIK | 112 | FALSE
Korunka 6mm DIAGER BLUECERAMIC | 493 | FALSE
Tlak.spínač OEZ TSA 3S 10M 0,4-0,6 MPa 1/4"(převl.matice) | 457 | FALSE
Mříž PMO 34-250-14 dub | 4293 | FALSE
Inserto CARIOCA Zefir C 25x40 | 166 | FALSE
Oblouk 90 D18 A/A LIS solar | 91 | FALSE
Závitořezné čelisti 6/4" | 2160 | FALSE
T-Kus LIS voda D18-15-15 | 192 | FALSE
T-Kus LIS voda D22-15-22 | 118 | FALSE
Battiscala dx PETRAIA Ocra | 479 | FALSE
T-Kus LIS voda D54-35-54 | 1252 | FALSE
Nátrubek přesuvný D42 | 748 | FALSE
ESBE VRG 232 DN20-6,3 přepínací ventil trojcestný 1" vněj. závit | 960 | FALSE
Baterie van 150 KENDO termostat s přísl., nerez | 13316 | TRUE
Sada nářadí L 22 mm | 6900 | FALSE
Zástěna 140 PUR-light S A7,aluchrom | 14790 | FALSE
Řezák Cu 3-16 mm Mingori | 333 | FALSE
Tlačítko FRIAFIX F 304 malé, chrom mat | 870 | FALSE
Kalibrátor 10-12-14-16-18 mosaz | 233 | FALSE
Vrták SDS+ 12/260 Hawera | 218 | FALSE
Špice SDS+ 250 mm | 368 | FALSE
Špice SDS max 380 mm | 379 | FALSE
SIROFLEX Rozstřikovač reg.3/4 + čep | 27 | FALSE
Pattex Total Fix Lepidlo montážní PL 70 | 140 | FALSE
T-Kus LIS voda D15x1/2" vnitřní | 253 | FALSE
Přechodka LIS voda 18-1/2" vnější | 72 | FALSE
Přechodka LIS voda 22x3/4" vnitřní | 117 | FALSE
Víčko LIS voda D22 | 181 | FALSE
Nůžky na plasty do D63mm Kovo | 2914 | FALSE
Sada diamantových korunek GALVANO 6-8-10-12 mm | 4400 | FALSE
Dřevojas Dreja 105 sp. skříňka+umyvadlo BŘÍZA | 7991.67 | FALSE
Isoplus trubka 6m zes.iz. 60,3/140 | 351 | FALSE
Redukce LIS solar 18/15 4515.1 | 60 | FALSE
ND těleso komplet B-3 | 550 | FALSE
Vanička akrylátová FLAT RONDO 100x100 | 3325 | FALSE
Žlab podl 885 ShowerDrain C, rošt Wave s přírubou | 5890 | FALSE
ESBE Servopohon ARA 655 230V, 60s 2-bodový | 2790 | FALSE
Revizní trubka DN 80/125 250mm | 1506 | FALSE
Nůžky na PVC PROFI | 256.5 | FALSE
Šňůra značkovací ABS plast | 25 | FALSE
Gebo BT 25 T kus ISIFLO | 402 | FALSE
Edilkamin kachle na Calidra bordó (Edilkamin) | 486 | FALSE
ND podložka těsnění výměníku | 1.2 | FALSE
ND výměník 674 | 2440 | FALSE
ND termoelektrická pojistka | 1170 | TRUE
Skříň um 56 KRAJCAR EKO, bílá vč.umyvadl | 4740 | FALSE
ND podložka 18x24x1,5 | 1.6 | FALSE
ND těsnění 10x14,5x1,5 | 1.6 | FALSE
ND těsnění 13,5x18,5x1,5 | 1.3 | FALSE
ND těsnění fíbr.27x22x1,5 | 1.1 | FALSE
SAHARA MAXX HN11.UWARAB.AKD | 8010 | FALSE
PURMO Compact 21S 300x1600... P=1217,6 W | 3000 | FALSE
PURMO Compact 21S 450x1200... P=1272 W | 2759 | FALSE
PURMO Compact 21S 450x1600... P=1696 W | 3329 | FALSE
PURMO Compact 21S 500x1600... P=1849,6 W | 3635 | FALSE
PURMO Compact 21S 900x 900... P=1674,9 W | 3953 | FALSE
PURMO Compact 21S 900x1600... P=2977,6 W | 5869 | FALSE
PURMO Compact 33 300x2000... P=2694 W | 5760 | FALSE
PURMO Compact 33 450x2600... P=4859,4 W | 7829 | FALSE
PURMO Compact 33 500x1100... P=2238,5 W | 4851 | FALSE
PURMO Compact 33 500x2000... P=4070 W | 7326 | FALSE
Purmo VK 11 300x1200... P=655,2 W | 2770 | FALSE
Purmo VK 11 450x1200... P=948 W | 2913 | FALSE
Purmo VK 11 450x1400... P=1106 W | 3143 | FALSE
Purmo VK L 11 450x2300... P=1817 W | 4281 | FALSE
Purmo VK 11 500x 400... P=347,2 W | 2048 | FALSE
Purmo VK 11 500x 500... P=434 W | 2168 | FALSE
Purmo VK 11 500x 600... P=520,8 W | 2300 | FALSE
Purmo VK 11 500x1600... P=1388,8 W | 3559 | FALSE
Purmo VK L 11 600x 900... P=916,2 W | 2924 | FALSE
Purmo VK 11 600x1800... P=1832,4 W | 4128 | FALSE
Purmo VK L 11 600x2600... P=2646,8 W | 5212 | FALSE
Purmo VK 11 900x 700... P=998,9 W | 3351 | FALSE
Purmo VK L 11 900x1600... P=2283,2 W | 5136 | FALSE
Purmo VK 22 300x1100... P=1057,1 W | 3592 | FALSE
Purmo VK 22 300x2600... P=2498,6 W | 6055 | FALSE
Purmo VK 22 450x 400... P=538,8 W | 2781 | FALSE
QS bod pevný d56 | 59 | FALSE
Čerpadlo 4" ACUASUB 55/100 čerpadlo AKCE | 7492 | FALSE
Rozdělovač Victaulic DN80/114,3 280 kW 3 okr. | 19794 | FALSE
Radik 10 300/ 400 /168W/ | 637 | FALSE
ND Bok reflektoru VL50-zrno III | 700 | FALSE
ND Spodní deska reflektoru VL25 - zrno III | 1900 | FALSE
REFLEX VF 300 přídavná nádoba | 43122 | FALSE
Vpusť plastová PP40 k ZUSI | 347 | FALSE
Siko-van.podomítková bez přísl. DONATA | 2909 | FALSE
Umyvadlo nábytkové MAJUS 265/O | 878 | FALSE
Objímka 244-254 dvoušroubková MASIV G 1/2" | 362 | FALSE
Baterie um CUBISTA bezdotyková, chrom | 9490 | FALSE
REFIX DE 80/10 * | 4917 | FALSE
Dvířka typ A 32x32 ALU sklo dekor | 2604 | FALSE
Dvířka typ B 32x32 ALU sklo dekor | 2604 | FALSE
Mříž PMU 42-100-14 dub | 2211 | FALSE
Sokl Travertin slonová kost 30x7,2 | 65 | FALSE
Pattex čistič a polish na podlahy 2v1 | 148 | FALSE
Koleno připoj k hadičce 8-13mm | 108 | TRUE
Obklad TREND Arancio oranžová 25x38 (Armonie by Arte Casa) | 436 | FALSE
AEG Průtok.ohřívač hydr.řízený DDLT 21 PinControl | 6450 | FALSE
Siko-WC závěsné VITRA-Espace LEVÉ | 5825 | FALSE
KDO 22 450/960 /562/ | 1672 | FALSE
Držák ručníku A-XES, chrom | 2059 | FALSE
Žlab podl 1085 ShowerDrain C, rošt Square | 6540 | FALSE
ARISTON SAGEO 200V el.ohř.závěs suché ker.těleso 2,4kw | 8240 | FALSE
KG odbočka 45° DN 500/150 1 | 9250 | FALSE
Nást. tyč SIRENA 60, hadice SIRENAFLEX 160, chrom | 1341 | FALSE
Ventil výtokový, hadičník | 141 | FALSE
Ventil výtokový, hadičník | 162 | FALSE
Šroub M4x50 (bal.50ks) | 45 | FALSE
Šroub M5x50 (bal.10ks) | 12 | FALSE
Šroub M5x60 (bal.10ks) | 14 | FALSE
REFIX DT5 100/10 | 13159 | FALSE
Baterie nástěn. um LOFT | 5975 | FALSE
Šroub M6x60 (bal.10ks) | 14 | FALSE
Šroub M8x70 (bal.10ks) | 29 | FALSE
Šroub M10x50 (bal.10ks) | 38 | FALSE
Šroub M12x30 (prodej po 1ks) | 3.9 | FALSE
Pružina ke Swingu | 24 | FALSE
GARDENA adaptér pro vnitřní vodovodní kohoutky | 258 | TRUE
Šroub M14x80 (prodej po 1ks) | 11.9 | FALSE
Šroub M16x50 (prodej po 1ks) | 11.9 | FALSE
Podložka 6.4 (bal.50ks) | 15 | FALSE
Podložka 15 ( prodej po 1ks) | 1.1 | FALSE
Vrut DT ZHX 3,5x25 (bal.50ks) | 15 | FALSE
Vrut DT ZHX 4.0x30 (bal.10ks) | 3 | FALSE
Vrut DT ZHX 5.0x50 (bal.50ks) | 35 | FALSE
Spona hadic. 90-110 | 12 | FALSE
Plátno brusné arch zr. 80 | 10 | FALSE
List přímočaré pily 8009 (T118A) 1ks | 34 | FALSE
Chemoprén Univerzál 120ml | 57 | FALSE
Pattex Repair epoxy metal 25ml | 133 | FALSE
Super Attak Control 3g | 105 | FALSE
Loctite SUPER ATTAK Glass Bond 3g | 83 | FALSE
Vanička 120x90 FLAT KVADRO | 3400 | FALSE
POLIPHON trubka DN 40 250mm | 41 | FALSE
POLIPHON koleno 90° DN 50 | 35 | TRUE
Těsnění ramínka bat 91091 | 16 | FALSE
Uzávěr výpusti | 65 | FALSE
Sítko dřezu plast | 9 | FALSE
T- kus chrom 3/8" | 42 | FALSE
Miele koš do sušičky | 1944 | FALSE
Podstavec pro IZT-A 1400 | 1050 | FALSE
Krycí deska MIO 724 mm bílá | 1207 | FALSE
Zástěna 90 LYRA bílá/stripy perlaGLASS čtvrtkruh | 6626 | FALSE
Světlo INTEDOOR LED | 2057 | FALSE
Převodový díl 1 s osou | 1080 | FALSE
Vanička 90 čtverec.sprch.,litá /90/ vč. nožiček | 4158.33 | FALSE
Koleno LIS voda 45 D42 A/A | 559 | TRUE
Nadoblouk LIS voda D18 I/A | 188 | FALSE
T-Kus LIS voda D42 | 833 | FALSE
Redukce LIS voda 18-15 I/A | 44 | FALSE
Redukce LIS voda 22-18 I/A | 56 | FALSE
Držák sprchy APOLLO | 200 | FALSE
Box sprchový 90 DLS Levý, pára, termostat | 70760 | TRUE
Geopress Redukce 40x32 | 1371 | FALSE
Nátrubek LIS voda 42 | 337 | FALSE
Kryt umyvadla GIRALDA vč.mont.sady | 1546 | FALSE
Mozaika 2,3x7,3 TULIP hnědá (set 30x30) | 164.5 | FALSE
Obklad LUNA Cuero hnědá 20x30 | 291 | FALSE
Hlavice nástrčná 1/2", 8mm,Super Lock | 28 | FALSE
Hlavice nástrčná 1/2", 11mm,Super Lock | 28 | FALSE
Hlavice nástrčná 1/2", 18mm,Super Lock | 33 | FALSE
Hlavice nástrčná 1/2", 24mm,Super Lock | 42 | FALSE
Reflektory halogenové 2x500W se stojanem | 891 | FALSE
Listela IVANA oranžová 25x5 | 65 | FALSE
Náhradní motor 0.4Kw | 4394 | FALSE
Montážní konzole WMS 3 | 1339 | FALSE
hadic.přípojka přímá 1"x 25 | 27.3 | FALSE
hadic.přípojka přímá 5/4"x 32 | 40 | FALSE
Objímka 31-38 1" jednošroubková | 11 | FALSE
Termostat bezdrátový - kolečko BPT 013 | 1690 | TRUE
Koleno DN80 87° PP | 226 | TRUE
Regulace PER-04-IR týden.prog. el.+infra. | 2864 | FALSE
Klapka zpětná pro ventilátor 125 | 126 | FALSE
Řezačka obkladů a dlažby MASTERPIUMA 52 P2 | 6385 | FALSE
Tlak.spínač OEZ TSA 3S 05M 0,12-0,23 MPa 1/4"(převl.matice) | 385 | FALSE
Rameno HYDRA, chrom | 2245 | FALSE
T-Kus LIS voda D22-18-18 | 235 | FALSE
T-Kus LIS voda D28-22-22 | 389 | FALSE
Sprchový kout 140x200 AXIS WALK-IN Pravý | 40625 | FALSE
Baterie um stoj ATAI s výp., nerez | 7326 | FALSE
Redukce pro spirály 22-16 | 973 | FALSE
Řezák Cu 3-30 mm 1/8"-1 1/8" Mingori | 353 | FALSE
Kladivo sekací Kango 500 S SDS-Max Milwaukee | 17492 | FALSE
Plátek pilový 3013/150 (kov,nerez) | 48 | FALSE
SIROFLEX Rozbočka T 2x klešt. 3/4 + čep s uz. | 134 | FALSE
Pattex Kotva chemická CF 900 pro exteriér | 200 | FALSE
zrcadlová skříň LYRA PLUS 77cm, ořech | 4756 | FALSE
Baxi ECOFOUR 1.14 i 6-14kW jen topení-komín | 17290 | FALSE
ND Pohon troj.ventilu Honeywell 230V pro ext. zásobník | 979 | FALSE
Vana 170 LIMA, bílá | 6800 | FALSE
Víčko LIS voda D54 | 576 | FALSE
REFLEX Solární set TV 2a | 52990 | FALSE
Radik VKL 22 600/700 /1485W/ | 3627 | FALSE
ND omezovač 105° | 71.6 | FALSE
Set sprch KLUDI FRESHLINE 200 van.sada s ruční sprchou | 1777 | FALSE
Koleno LIS PLYN 45 D15 I/A | 60 | TRUE
Nátrubek LIS PLYN 22 | 100 | FALSE
Nátrubek přesuvný D54 LIS PLYN | 842 | FALSE
Koleno LIS plyn 90 D42x6/4" vnější | 1216 | TRUE
Koleno LIS plyn 90 D42x6/4" vnitřní | 1059 | TRUE
T-Kus LIS PLYN D28x3/4" vnitřní | 603 | FALSE
T-Kus LIS PLYN D42x1/2" vnitřní | 785 | FALSE
Přechodka LIS PLYN 35x6/4" vnější | 500 | FALSE
Přechodka LIS PLYN 22x1/2" vnitřní | 128 | FALSE
Skříň INTEDOOR střední s košem, bílá,doplňková | 4985 | FALSE
ND tryska zapalováčku 0,28ZP (klobouček) | 3.3 | FALSE
Inzerto - vlna IVANA zelená 25x33 | 107 | FALSE
Listela VENETO Linea 8x45 | 83 | FALSE
Savo glanc čistič mýdlový 750ml | 49.5 | FALSE
Larrin pisoár deo jahoda 900g | 171 | FALSE
Obklad VERTICAL zelená 25x38 | 382 | FALSE
Skříň vysoká NORDIC/NEW YORK Levá s koše/sklo | 6415 | FALSE
Dlažba CIVES SIRA Liquen 31,6x59,2 | 674 | FALSE
Talířový ventil s regulací TV125 | 110 | FALSE
KONZOLE OT NAVRTÁVACÍ 15/120 | 46 | FALSE
Dekor LOFT F2/G12 Cacao hnědá 25x33 | 137.5 | FALSE
Kroužek SV15 pro čelist | 3690 | FALSE
Pružina ohýbací vnější na trubku 10mm | 140 | FALSE
Držák ručníku k zavěšení na boční stěnu Aluchrom | 750 | FALSE
universální sada trysek PB na 14xx,24xx | 74.16 | FALSE
Skříň um 75 INTEDOOR AZZURA vč.umyvadla , nožičky | 6419 | FALSE
Hlavice zástrčná 1/2" XZN M10x100mm S2 | 113 | FALSE
Hlavice zástrčná 1/2" T50x100mm S2 | 132 | FALSE
Hlavice zástrčná 1/2" T60x100mm S2 | 163 | FALSE
KG odbočka 45° DN 500/300 1 | 14390 | FALSE
K11V 20000218-M40 Koratherm vertikall | 5188 | FALSE
Immergas-Pateční koleno včetně konzole DN75 | 755 | TRUE
Bit 1/4", Torx 40, 867/1Z | 20 | FALSE
Sifon vaničkový TURBOFLOW 50 | 333 | FALSE
JAGA TEMPO stěnový v60 d140 t11.101 | 9002 | FALSE
Kohout kul 1/2" do 130°C páka | 333 | TRUE
Kit HOBI 2kg vysprávkový tmel | 60 | FALSE
Emulze Acryl 1 kg | 87 | FALSE
Barva ETERNAL palisandr 0,7 kg antikor special | 134 | FALSE
Barva ETERNAL bílá 0,7 kg akrylát lesk | 161 | FALSE
Grundfos TPD 80-330/2 A-F-A-GQQE PN16 3x380-415DV | 67467.4 | FALSE
ND kompl.plášť /U26/ 10.čl s izol. | 3596 | FALSE
Trubka Eurotis Dual Solar DN15 50m | 27257 | FALSE
Trubka Eurotis Dual Solar DN20 15m | 9250 | FALSE
ND termostat bojl.dlouhá hřídel | 205 | TRUE
ND těsnění přír.miska EOV 18 a řada R | 85 | FALSE
ND příruba bojl.8 děr řada J (EO150 J.. | 491 | FALSE
ND topné těleso šroub.2000W chrom | 325 | FALSE
Výměník deskový DV285-10 | 4400 | FALSE
ND těsnění top.tělesa s M48x2 měděné | 29 | FALSE
Vpusť podlahová DN 50/55 bílá spodní NEREZ mřížka | 245 | FALSE
Vpusť podlahová s přírubou spodní DN 50 NEREZ mřížka | 240 | FALSE
Řetěz plastový 10x40x90 černý | 63 | FALSE
Řetěz ozdobný 1609/3,0 bíle lakovaný | 42 | FALSE
Purmo VK 22 450x1400... P=1885,8 W | 4621 | FALSE
Purmo VK 22 500x 600... P=882 W | 3318 | FALSE
Purmo VK 22 500x1100... P=1617 W | 4347 | FALSE
Purmo VK 22 600x 400... P=683,6 W | 2967 | FALSE
Purmo VK 22 600x1800... P=3076,2 W | 6001 | FALSE
Purmo VK 22 900x1800... P=4298,4 W | 8344 | FALSE
Purmo VK 21S 300x 600... P=456,6 W | 2617 | FALSE
Purmo VK 21S 450x2300... P=2438 W | 5136 | FALSE
Purmo VK 21S 500x 800... P=924,8 W | 3176 | FALSE
Purmo VK 21S 500x1000... P=1156 W | 3482 | FALSE
Purmo VK 21S 600x 800... P=1072 W | 3471 | FALSE
Purmo VK 21S 600x1800... P=2412 W | 5267 | FALSE
Purmo VK 21S 600x2300... P=3082 W | 6110 | FALSE
Purmo VK 21S 900x1000... P=1861 W | 4971 | FALSE
Purmo VK 21S 900x3000... P=5583 W | 9997 | FALSE
Purmo VK 33 300x2000... P=2694 W | 6493 | FALSE
Purmo VK L 33 300x3000... P=4041 W | 8530 | FALSE
Purmo VK L 33 450x1200... P=2242,8 W | 5552 | FALSE
Purmo VK L 33 500x1200... P=2442 W | 6132 | FALSE
Purmo VK 33 500x2000... P=4070 W | 8278 | FALSE
Purmo VK L 33 600x 400... P=942,4 W | 4150 | FALSE
Purmo VK 33 600x 900... P=2120,4 W | 5683 | FALSE
Purmo VK L 33 600x1400... P=3298,4 W | 7205 | FALSE
Purmo VK L 33 900x 500... P=1630 W | 5738 | FALSE
Purmo VK L 33 900x 600... P=1956 W | 6187 | FALSE
Purmo VK 33 900x 900... P=2934 W | 7337 | FALSE
Řetěz patentní 2/ 0,4 chromovaný | 36.9 | FALSE
Řetěz svařovaný C4/ galvan. pozinkovaný chromát | 30 | FALSE
Řetěz svařovaný A6/ galvan. pozinkovaný chromát | 60 | FALSE
Hák s vrutem M12x160mm | 61.5 | FALSE
Očnice 8 mm ( bal 2 ks) | 19 | FALSE
Svěrka lanová 3 mm ( bal 2 ks) | 11.5 | FALSE
Sada Jehel | 39 | FALSE
Wonder/Eveready AA/R6 4 ks | 18 | FALSE
Expanzomat B 18l 3 bar bílá | 996 | FALSE
HyTronic ovládání WC,síť 230V | 10540 | FALSE
Smetáček s lopatkou | 44 | FALSE
RS kombi modul 100/0,6 MPa L=1350mm | 11216 | FALSE
HOVAL TopGas (80) Kondenzační kotel s autom.BIC | 102681 | FALSE
Sáčky na odpadky 20l 450x500mm bal 50 ks | 32 | FALSE
Dekor SILEX Grafito šedá 25x40 | 82.5 | FALSE
Pila akumulátorová šavlová Cat ANC VE | 16880 | FALSE
Držák sprchy posuvný 60cm, chrom | 470 | FALSE
ND anodová tyč 19x838 G 3/4" JW | 380 | FALSE
Topné těleso 7,5 kW s ovládáním a HDO G | 4790 | FALSE
Hoval sada ZN1 s přídavným regulátorem TTT | 12176 | FALSE
Spona hadic. 12-20 NEREZ | 6 | FALSE
Spona hadic. 60-80 NEREZ | 11 | FALSE
Vrták do kovu 5,0 mm | 22 | FALSE
Vrták do kovu 12,0 mm | 126.5 | FALSE
Vrták do kovu 13,0 mm | 149.5 | FALSE
+ Vertikální odkouř.60/100 /vnější 125 mm//pohyblivá/ | 1910 | FALSE
Sedátko WC MERIDIAN Compact softclose, bílé | 2515 | FALSE
Modul WC 995 N pro jádra | 4285 | FALSE
Saci hubice pro hladké povrchy 30cm | 269 | FALSE
Zástěna 100 TOP-Line chrom/durlux | 7110 | FALSE
Dlažba REGINA cihlová 33,3x33,3 | 249 | FALSE
Listela REGINA malá 25x3 | 42 | FALSE
Skříň vysoká 50 se sklem NORDIC, koš, | 9665 | FALSE
Inzerto CORALvlnka modrá 19,8 x 39,8 | 164.5 | FALSE
Zástěna 70 SDOP TRANSPARENT sprch.dveře | 5240 | FALSE
Aku nádrž 2000l s izolací SYSTHERM | 41953 | FALSE
IVAR Rozdělovač UNIMIX 12cest.P4 Max podomítková skříň | 24300 | FALSE
REFIX HW 50/10 /1"/ (Aquamat) | 3110 | FALSE
Příruba PP s ocel výztuhou 160/150 | 683 | FALSE
Šoupě S 24 118 616 DN250 | 14308 | FALSE
Kámen STONEPANEL Sahara SKY vícebarev.křemen 60 x 20 | 2980 | FALSE
Grundfos TP 40-190/2 400 V (glykol) | 20584.2 | FALSE
Konvektor F1P 26-150-09-01 | 10926 | FALSE
Set sprch ZENTA 3S, chrom-600mm | 2296 | FALSE
Vanička 90 RAVENNA -NEO 90x90x8 čtvercová, keramická | 3039 | FALSE
Sada pro tělesa VK | 622 | FALSE
SAPHO Bidet. sprcha s dvoj.ventilem a napojením pro WC nádržku | 1242 | FALSE
WC KOMBI SPODNÍ VENUS | 1560 | FALSE
Potrubí Cu předizolované Duo 6-12 | 195 | FALSE
Čerpadlo zkušební samonasávací RP PRO III | 14900 | FALSE
Kohout kul DN32x32 Globo P | 722 | TRUE
ND tryska velk.hoř.ředa ZP 1,3 | 24 | FALSE
skříňka vys. MIO NEW pravá bílá/ořech | 6222 | FALSE
zásuvka pro skř. MIO NEW 81 bílá | 1196 | FALSE
Sprcha ruční 7-polohová teleskop | 214 | FALSE
Zásobník nást.EWH comfort univers.N 50 AEG | 7050 | FALSE
Radik POZINK VK 33 600/1200 | 20361 | FALSE
ND tryska hlavní B-4 ZP | 20 | FALSE
Radik PLAN VK 22 600/800 /1711W/ 45 pearl brown | 8563 | FALSE
Baterie dřez KLUDI ZIP jednopák,chrom | 12361 | FALSE
Baterie dřez LOGO NEO, chrom | 1932 | FALSE
Zástěna 90 PLSR sklo 07 Aluchrom | 25000 | FALSE
Ventil R240 | 3582 | FALSE
Vodováha HORIZONT VVN 60 | 188.5 | FALSE
Deska 128 CUBITO bez otvoru, wenge/tmavá/ | 1940 | FALSE
ND výměník 370,371 | 2698 | FALSE
ND zapalováček s elektrodou | 148 | FALSE
ND zapalováček | 110 | FALSE
IVAR Skříň rozdělovače pod omítku P-MAX 3 | 3200 | FALSE
Skříň zrcadlová 120, bílá | 3943 | FALSE
Krbové nářadí LANDERO 6 | 1780 | FALSE
ND trojcestný ventil Honeywell V4044 C1338 | 1299 | FALSE
Podhlavník P-02 bílá | 351.66 | FALSE
Regulátor teploty EL.05RE Mgo /RE10A/ * | 1432 | FALSE
Mont. sada 1xCPC12, šikmá střecha tašky | 4500 | FALSE
Prodloužení 100-1000mm UV PP černá | 425 | FALSE
Oblouk 90 D42 I/A LIS PLYN | 748 | FALSE
Oblouk 90 D15 A/A LIS PLYN | 67 | FALSE
Koleno LIS PLYN 45 D22 A/A | 99 | TRUE
T-kus D35 LIS PLYN | 464 | FALSE
T-Kus LIS PLYN D22-15-22 | 145 | FALSE
T-Kus LIS PLYN D54-42-54 | 992 | FALSE
Redukce LIS PLYN 22-15 I/A | 65 | FALSE
Redukce LIS PLYN 42-22 I/A | 319 | FALSE
Redukce LIS PLYN 42-35 I/A | 305 | FALSE
Siko-Skříňka nízká WENGE 35LP | 4194 | FALSE
Siko-bidet závěs. VITRA S50 vnitřní | 2075 | FALSE
Hoval připoj. sada pro UltraGas (35,50) AS32-S/NT | 6276 | FALSE
Panel ROSA 160 P | 3298 | FALSE
Skříň um IS 85 N INTEDOOR Ibis vč.umyvadla matná hruška | 7105 | FALSE
Zástěna 90 NRKCP4 bílá/grep sprch. | 12388 | FALSE
Držák kartáčků, sklenky a dávkovače | 718.5 | FALSE
Držák toalet. papíru bez krytu | 330 | FALSE
Umyvadlo CLASSIC 600 white | 4000 | FALSE
Podhlavník CLASSIC šedý | 1099 | FALSE
Přechodka LIS voda 22x1" vnitřní | 174 | FALSE
ND Odvzdušňovací ventil automatický 3/8" | 194 | FALSE
Čerpadlová sk.S2+reg SRS4, 2-40 l/min, 1" | 16890 | FALSE
Držák na ručník MIO , chrom | 1490 | FALSE
Přechod Victaulic / příruba DN125 s izolací | 13870 | FALSE
Náhradní kroužek 18mm do šroubení JCR 18 | 12 | FALSE
Vanová zástěna BATHTUB SCREENS S109 | 10200 | FALSE
Ohřívač vody FPD 15 WTERM spodní mont. | 3325 | FALSE
Sally - vanička 80x80x15,5 čtverec | 2345 | FALSE
Brikety z dřev. uhlí 3kg | 69 | FALSE
POLO-KAL S Trubka 110x1000 | 708 | FALSE
POLO-KAL S Trubka 110x2000 | 1281 | FALSE
POLO-KAL S Redukce 75/50 | 252 | FALSE
Kotel E RAY 18 K,18 kW | 19400 | FALSE
Trubka WR04 DN20 PES Cu22x1/50 x Cu22x1/50 s izolací, délka 5m | 1865 | FALSE
Dřez MEDUSA CORNER 1 1/2B 2D, dekor | 9050 | FALSE
Listela VERTICAL oranžová 7,5x38 | 208.33 | FALSE
Umývátko roh.49,5x50 PRO s otv. povrch úprava LCC | 3848 | FALSE
Nátrubek přesuvný D35 LIS PLYN | 541 | FALSE
Koleno LIS plyn 90 D18x1/2" vnější | 423 | TRUE
Koleno LIS plyn 90 D28x1" vnitřní | 476 | TRUE
Přechodka LIS PLYN 28x3/4" vnější | 335 | FALSE
Přechodka LIS PLYN 42x6/4" vnější | 670 | FALSE
Obklad VENETO Crema 25x45 | 416 | FALSE
Žlab 85 RUNWAY, nerez | 5612 | FALSE
Kryt boční 33/554 | 157 | FALSE
Skříň spodní LYRApack s košem, bílá | 3630 | FALSE
Kiss tekuté mýdlo Mandle 1l | 37 | FALSE
Indulona olivová 110g | 41 | FALSE
Toaletní papír Tento 4ks | 23 | FALSE
Listela VERTICAL zelená 2,5x25 | 79 | FALSE
Mozaika VERTICAL světle zelená 25x38 | 125 | FALSE
*Nosná kons.pro dva kol. šikmá střecha | 4990 | FALSE
Alternati N60/100 k-74,75,76,77 | 3438 | FALSE
Listela B ARKESIA Brown 30x10 | 283 | FALSE
Mozaika ARKESIA Brown listela mix paski 52x20 | 174 | FALSE
K20V 18000884M10 Koratherm vertikall středový | 16445 | FALSE
Dlažba LOFT Beige béžová 33,6x33,6 | 395 | FALSE
Dlažba LOFT Antracite šedá 33,6x33,6 | 395 | FALSE
Ohřívač FHN 5l HP beztlaký NEREZ horní páková bat. | 3825 | FALSE
Čelist standart pro kroužky | 4990 | FALSE
Dřez AMX 110-34 | 3200 | FALSE
Vana VIVA B 175x80x47 | 8362 | FALSE
Vana 170x75 PURO smaltovaná+Perl efekt | 18844 | FALSE
Klíč k podzemnímu hydrantu | 390 | FALSE
Pájka tvrdá ROLOT S5 1kg | 2970 | FALSE
Zásobník nást.EWH comfort univers.N 100 AEG | 8250 | FALSE
Spárovačka SUPAX kakao 5 kg | 210 | FALSE
Zrcadlo 60 INTEDOOR IDEAL celé 17 | 2512 | FALSE
Skříň horní LYRApack, závěs, vč. úchytky, levá | 1963 | FALSE
Přechod lis. Al/PE-X 20-22 CU lis. | 206 | FALSE
Páka ovládací k zahradním ventilům | 21 | FALSE
Umývátko 40 cm 2ND FLOOR, bez přepadu - DURAVIT | 4200 | FALSE
Sedátko Multiclin Premium Round, softclose | 21977 | FALSE
Siko-Balíček-Uniset+destička Cosmo+Fresh systém GROHE | 4991.67 | FALSE
Designový rošt ,sklo černé dekor 800 | 1690 | FALSE
Konvektor PK-100/11/20 US ocel 165W | 2960 | FALSE
Prač. šikmý se zpět. klapkou apřip. na hadici | 247 | FALSE
Redukce Excentr.dlouhá 200/125 | 1220 | FALSE
Pouzdro min.+ Al pr.133-25mm | 146 | FALSE
Ecostat Select, termostatická sprch.baterie na stěnu, bílá/chrom | 7115 | TRUE
Rems UDKB-LS 32x420xUNC 1 1/4" | 2272 | FALSE
Deska ovládací EDITION k WC SPLACHOVAČI | 1129 | FALSE
WTS FP 160 č.2 pěnový profil | 290 | FALSE
Dlažba FASHION šedá 30x60 | 495 | FALSE
Rošt 60 PREMIUM 3, lesk | 2770 | FALSE
Rozšíření AM1 | 2097 | FALSE
TERMA trend úchyt MKW | 66 | FALSE
Přechod lis. Al/PE-X 26-22 CU lis. | 221 | FALSE
Přechod lis. Al/PE-X 20-22 Cu svorný | 178 | FALSE
Koště dřevěné s násadou ALENA | 113 | FALSE
Automat. vyvaž. ventil KV 380.20 | 3507 | FALSE
Obklad EUFORIA Brown hnědá 25x40 | 349 | FALSE
Purmo VK L 33 900x1600... P=5216 W | 10873 | FALSE
Purmo VK 33 900x2600... P=8476 W | 16337 | FALSE
Purmo VK 33 900x3000... P=9780 W | 18297 | FALSE
Purmo VK středové 11 500x2000... P=1736 W | 4490 | FALSE
Purmo VK středové 11 600x 400... P=407,2 W | 2486 | FALSE
Purmo VK středové 11 600x 900... P=916,2 W | 3230 | FALSE
Purmo VK středové 11 600x1100... P=1119,8 W | 3537 | FALSE
Purmo VK středové 11 900x1100... P=1569,7 W | 4577 | FALSE
Purmo VK středové 11 900x1400... P=1997,8 W | 5234 | FALSE
Purmo VK středové 22 300x1600... P=1537,6 W | 4873 | FALSE
Purmo VK středové 22 600x 900... P=1538,1 W | 4479 | FALSE
Purmo VK středové 22 600x2000... P=3418 W | 7107 | FALSE
Purmo VK středové 22 900x 700... P=1671,6 W | 5223 | FALSE
Purmo VK středové 21S 500x1200... P=1387,2 W | 4194 | FALSE
Purmo VK středové 21S 500x3000... P=3468 W | 7315 | FALSE
Purmo VK středové 21S 600x 500... P=670 W | 3252 | FALSE
Purmo VK středové 21S 600x1200... P=1608 W | 4621 | FALSE
Purmo VK středové 21S 900x 500... P=930,5 W | 4019 | FALSE
Purmo VK středové 21S 900x1200... P=2233,2 W | 6077 | FALSE
Purmo VK středové 33 300x 800... P=1077,6 W | 4479 | FALSE
Purmo VK středové 33 300x1000... P=1347 W | 4917 | FALSE
Purmo VK středové 33 300x2300... P=3098,1 W | 7851 | FALSE
Purmo VK středové 33 300x3000... P=4041 W | 9428 | FALSE
Purmo VK středové 33 500x 800... P=1628 W | 5606 | FALSE
Purmo VK středové 33 600x1200... P=2827,2 W | 7282 | FALSE
Isoplus PE smršť. objímka kompl. 140 1 zes.iz. | 548 | FALSE
Žlab MAXIMA 13x1000 hl.60 | 255 | FALSE
Baterie um tříotv Q-BEO s výp., chrom | 14688 | FALSE
Koncový uzávěr MAXIMA levý | 85.58 | FALSE
ND soudek 10 od hoř.k SIT | 7 | FALSE
ND těleso hořáku B-4 (planžeta) | 650 | FALSE
Sprcha hlavová A-QA 250mm, chrom | 4268 | FALSE
Rameno sprch A-QA 430mm, chrom | 1909 | FALSE
Růžice sprch A-QA s, chrom | 1186 | FALSE
Vrták SDS+ 10/160 Hawera | 109 | FALSE
ND hadicový nástavec M | 79.16 | FALSE
Vodováha HORIZONT VVN 100 | 251.8 | FALSE
Vodováha HORIZONT VVN 120 | 272 | FALSE
Zámek visací 30 mm | 12 | FALSE
Kohout kul.plyn 3/8" nerez ALBA | 1015 | TRUE
ND magnet kompletní | 258.3 | FALSE
ND kroužek těsnící fíbr.16x22x1,5 | 1.2 | FALSE
Skříň um 120 NEW YORK, 01 vč.umyvadla | 16942 | FALSE
Dlažba MAGMA Viscont White Strutturato 30x60 | 978 | FALSE
Oblouk 90 D35 A/A LIS PLYN | 392 | FALSE
Koleno LIS PLYN 45 D35 A/A | 380 | TRUE
T-Kus LIS PLYN D42-35-42 | 831 | FALSE
Redukce LIS PLYN 54-35 I/A | 419 | FALSE
Nátrubek LIS PLYN 15 | 67 | FALSE
Nátrubek LIS PLYN 18 | 83 | FALSE
Koleno LIS plyn 90 D18x3/4" vnitřní | 424 | TRUE
Přechodka LIS PLYN 15-1/2" vnitřní | 81 | FALSE
Přechodka LIS PLYN 18-1/2" vnitřní | 107 | FALSE
Ceresit CE 40 Spárovací hmota 5 kg KIWI | 600 | FALSE
Síťový zdroj | 200 | FALSE
Hlavice nástrčná 1/2", 24mm,6ti hran | 40 | FALSE
Hlavice nástrčná 1/2", 30mm,6ti hran | 66 | FALSE
Rošt desing 1 broušený | 1690 | FALSE
Immergas-Revizní T-kus DN75 plast | 485 | FALSE
Kohout kul 1/2" s pákou | 163 | TRUE
Servopohon SQS35.3 230V,150s | 5103 | FALSE
Síto k válečkům velké | 14.5 | FALSE
GARDENA AquaControl automatic (výsuv.zadešťovač) | 4908.3 | FALSE
ND popelník zásuvka U26 | 706.2 | FALSE
Ohřívač SNU 5 SL s MAE-K, 5l, 2kW/230V, | 6294 | FALSE
ND termostat bojl.ITAL EOV řada 2 (EOV152... | 356 | TRUE
ND těsnění přír.kroužek pro starší řadu 0 (EO 150 | 76 | FALSE
ND teploměr dotykový 4,5cm DZD i Tatramat č.4 | 31.4 | FALSE
ND topné těleso keram.2000W 5čl. | 275 | FALSE
ND topné těleso 1500W příruba,jímka,M6 | 183 | FALSE
Lapač střeš. splavenin KV110 boční černý | 440 | FALSE
Řetěz svařovaný RG 1601/2,0 galvanic. pozink chromát | 22 | FALSE
Řetěz ozdobný 1629/2,8 poměď. brunýrovaný | 33.5 | FALSE
Řetěz uzlový K 25/ 2,2 pozinkovaný drát | 18.5 | FALSE
Řetěz svařovaný C3/ galvan. pozinkovaný chromát | 18.8 | FALSE
Odřezávač trubek AUTOMATIK 50-127mm | 4433 | FALSE
Šroub napínací M5x70/10 | 26.5 | FALSE
Šroub napínací M6x110/10 | 38.2 | FALSE
Svěrka lanová 4-5 mm ( bal 2 ks) | 12.5 | FALSE
Energizer Base 9V bl 1 ks | 73 | FALSE
Zásobník 200L | 13800 | FALSE
Vana 170x75 CLASSIC DUO smaltovaná,bílá PERL-EFEKT,KALDEWEI | 17874 | FALSE
Koleno 1/2" připoj SIRENA, chrom | 565 | TRUE
POLIPHON odbočka 45° DN 125/125 | 624 | FALSE
POLIPHON trubka DN 125 1000mm | 362 | FALSE
Baterie bidet Q-BEO s výp., chrom | 7060 | FALSE
Konzole k OL š.18 /hrubá podlaha/SH/-pár | 195 | FALSE
ND jímka 163,l=110,chrom | 75 | FALSE
ND jímka 167,l=260,chrom | 88 | FALSE
Šroubení připojovací AS HKV 32 | 447 | FALSE
hadic.přípojka přímá 3/4"x 20 | 21 | FALSE
IVAR-Uzávěr kulov. roh.1/2'' MF FIREBAG s protipož.armaturou | 559 | FALSE
Baterie stoj. um. QUARK term , chrom | 3305 | FALSE
Kleště štípací na obklady a dlažbu - široké | 498 | FALSE
Korunka 35mm DIAGER 317R CERAMIC | 1221 | FALSE
Boční stěna 90 TOP-Line Transparent, aluchrom | 4300 | FALSE
Dlažba CARIOCA ALAN Verde 33,3x33,3 | 233 | FALSE
Sprcha hlavová HYDRA, chrom | 4890 | FALSE
Oblouk 90 D15 I/A LIS Solar | 62 | FALSE
Přechod vněj. D15-3/4" LIS solar | 110 | FALSE
T-Kus LIS voda D18-22-18 | 281 | FALSE
Battiscala sx PETRAIA Ocra | 479 | FALSE
T-Kus LIS voda D28-15-28 | 289 | FALSE
Nátrubek přesuvný D54 | 797 | FALSE
Sada nářadí L 16 mm | 4490 | FALSE
/ Prodloužení ohebné průměr 80 PP, 20 m | 5920 | FALSE
HT odbočka 87°DN 100/100 rohová | 534 | FALSE
Řezák Cu 3-25 mm Mingori | 380 | FALSE
Klíč montážní s pákou 1/2" | 340 | FALSE
Vrták SDS+ 12/160 Hawera | 155 | FALSE
Plátek pilový 3013/200 (kov,nerez) | 60 | FALSE
Poklop komínový DN125 nerez s vyústěním PP-UV černá | 3499 | FALSE
Růžice dělená JEDNODUCHÁ BÍLÁ D15 CU trubky | 3 | FALSE
Růžice dělená JEDNODUCHÁ BÍLÁ D22 CU trubky | 3 | FALSE
Růžice dělená DVOJITÁ BÍLÁ D2 X 20 plast trubky | 13 | FALSE
Listela LINEA modrá 25x4,5 (set 3 ks) | 230.5 | FALSE
Růžice dělená DVOJITÁ BÍLÁ D2 X 28 CU trubky | 13 | FALSE
Růžice dělená DVOJITÁ CHROM D2 X 18 CU trubky | 46 | FALSE
Boční sprcha Sirena 1S, chrom | 1854 | FALSE
Zásuvka obdelníková slonová kost | 144 | FALSE
Dávkovač mýdla kov NOVATORRE 1, chrom | 578 | FALSE
Dilatační pás 8 x 150 (bal.25m) (modrý) | 15 | FALSE
L670-1JP | 1700 | FALSE
Rozdělovač HKV-D 3 (270mm) | 3290 | FALSE
Čelist B 20 IVAR mini-press | 2490 | FALSE
Myčka vestavěná ESI 64030X Electrolux | 12999 | FALSE
Obkladový pásek TAURUS Rosa 24,5x6,5 | 216 | FALSE
Skelná vlákna 600gr | 482 | FALSE
Síťka mělká (Brilix) | 200 | FALSE
IVAR Skříň rozdělovače nástěná N-KLASIK | 1900 | FALSE
Čelist TH 20 Pro-Romax | 3916 | FALSE
Schodovka VEGA Rojo 33x33x3 | 308.34 | FALSE
KRCE 700/600 | 2381 | FALSE
Rozdělovač HKV-D 8 (520mm) | 6390 | FALSE
Skříň vestavěná UP 6-8 okruhů (680mm) | 2795 | FALSE
KLT 1220/600 878W barva silber 35 | 2069 | FALSE
Žlab okapový RG 75-3,0m Hnědý | 337 | FALSE
Kohout kul.NAVAL DN15 přivařovací / závit | 810 | TRUE
Zástěna 90 TOP-Line Cristal perly, elox | 14800 | FALSE
Ventil vypouštěcí clik-clak, chrom (pro um.s přepadem) | 330 | FALSE
Baterie sprch 150 CLASSIC, chrom | 2478 | FALSE
/ příruba hranatá - výfuk PLAST DN80 (immergas) | 335 | FALSE
Tozzetto decorato ottagona PETRAIA Ocra 7x7 | 351 | FALSE
Battiscopa PETRAIA Ocra 7,5x25 | 80 | FALSE
T-Kus LIS voda D42-28-42 | 757 | FALSE
T-Kus LIS voda D42-35-42 | 784 | FALSE
Vrták 12x150/210 SDS PLUS (dvoubřit) | 238 | FALSE
/ Kroužek těsnící průměr 80, 3 břity | 55 | FALSE
Zátka 100 PLAST bílé | 380 | FALSE
Prodloužení 100-500mm PP bílé | 200 | FALSE
Rouno čistící (balení 5ks) | 90 | FALSE
Sada Kit Box vč.hořáku TS 757 | 2990 | FALSE
Vrták SDS+ 15/260 Hawera | 278 | FALSE
Vrták SDS+ 18/450 SPEED-X Hawera | 802 | FALSE
Sekáč plochý SDS+ 20/250 | 268 | FALSE
Vana 190 PROGRESS, bílá vč.nohou | 28412 | FALSE
CLEANER pro čištění a údržbu | 130 | FALSE
Přechodka LIS voda 22x1" vnější | 143 | FALSE
Sifon flex.s matkou 5/4" DN40 plast, kol | 40 | FALSE
Čerpadlo JET 800S 230 V | 2150 | FALSE
GARDENA zahradní sprcha se stativem | 1241.7 | FALSE
Zrcadlo 70 INTEDOOR Klasik , bílé | 3546 | FALSE
Vana 170x70 CLASSIC, bílá | 6438 | FALSE
Těsnění PB , kyslík | 4.16 | FALSE
Spojka JS G1/4 PB | 55.83 | FALSE
Šroubení rohové DECO Jaga | 1177 | FALSE
WILO Star - Z NOVA(Z 15) | 4368 | FALSE
ND těsnění zapalováčku | 15 | FALSE
Obklad NICOLA tm. béžová 20x25 | 178 | FALSE
Keramika BOCH FLOW BECHER (bonus) | 1 | FALSE
HT odbočka 67° DN 125/100 10 | 515 | FALSE
Grundfos CRN 10-2.AFGV-HQQV+ACT 240 PN 16 0,75kW 400 V | 65069 | FALSE
ND Armatura TUV | 1272 | FALSE
Drenážní trubka DN 125 EURODRAIN bal. 50 | 84 | FALSE
K11H 05881600-M10 Koratherm horizontál | 6942 | FALSE
Obklad COSMOS Acero hnědošedý 25x50 | 357 | FALSE
Páska výstr.250m červeno-bílá | 148 | FALSE
POLO-KAL S Čistič 110 | 1028 | FALSE
POLO-KAL S Koleno 75/15° | 291 | TRUE
Inserto BEGONIA Beige A 25x33 | 79 | FALSE
Modul WC MONOLITH pro závěs, černý | 20263 | FALSE
Obklad VERTICAL oranžová 25x38 | 379 | FALSE
Skříňka s um.65 FLORIDA 2 dvířka wenge/wengr | 6042 | FALSE
Obklad TUAREG Arena 25x40 | 330 | FALSE
Vrtáky SDS+ Sada 12-16-24/1000mm, 4 břity | 1063 | FALSE
Hřebík stavební 2,5 x 63mm | 32 | FALSE
Plováková sestava pro jedno čerpadlo | 2095 | FALSE
Siko-Umývátko 45x34 ROCA-Victoria | 838 | FALSE
Pila ruční 150mm mini | 26 | FALSE
Pily vykružovací 26-63 mm, 7 dílů ,hloubka 2" | 55 | FALSE
TACONOVA-průtokoměr 3 - 12l/min | 496 | FALSE
Baterie van 150 LEVEL s přísl, chrom | 4850 | FALSE
Konvektor Coil-HC 1750 s vent. | 18617 | FALSE
Mozaika 2,3x2,3 SAVANA vícebarevná (set 30x30) | 197.5 | FALSE
Ceresit CE 40 Spárovací hmota 5 kg GRAPHITE | 380 | FALSE
ND Čidlo TUV | 437 | FALSE
ND rozdělovač plamene malý | 47 | FALSE
Modul WC 980N pro zazdění tl. jen 8cm | 3520 | FALSE
Mříž PM 140/16 Al | 1988 | FALSE
Mříž PM 180/16 Al | 2353 | FALSE
IVAR Potrubí PEXC 17x2 240m balení modrá | 31 | FALSE
Mříž PM 220/20 Al | 3340 | FALSE
Mříž PM 240/28 Al | 4374 | FALSE
Mříž PM 280/28 Al | 5103 | FALSE
Radik VKL 22 900/1200 | 6414 | FALSE
Santech-vana Laguna 168x95 P + nožičky | 9818 | FALSE
Zástěna 90 CUBITO jednokřídlé stř.lesk/transparent perlaGLASS | 5422 | FALSE
Skříň um 75N INTEDOOR N.York vč.umyvadla, bílá | 9603 | FALSE
Žlab podl rohový ShowerDrain E, bez roštu | 9900 | FALSE
GARDENA AquaContour automatic (víceplošný zadešťovač) | 4908.3 | FALSE
Skříň s um 55 FLORIDA 2x zás., bílá/šedá | 8430 | FALSE
Hadice ohebná tepelně izolovaná, 102mm x 10m | 695 | FALSE
Odbočka jednoduchá 100/100 | 166 | FALSE
Sudo -Press Accu-Kit 2432 lisovačka | 37800 | FALSE
Sporák komb.4 hořáky el.zapal.STOP-GAS MK 56101 FW mult.fun.bílý | 5825 | FALSE
PLAN VKL 22-600/900 LEVÝ | 6185 | FALSE
Wurth-Rukavice pracovní-Kůže červené vel.8 | 69 | FALSE
Kryt přepínače chrom | 310 | FALSE
Obklad FASHION Viola modrá 25x40 | 333 | FALSE
Mozaika VELVET Naranja oranžová (set 30x30) | 227 | FALSE
Skříň s um 68 FAMA, bílá | 7075 | FALSE
Ohřívač OKC 1500 NTRR/1MPa | 183708 | FALSE
Konzole stěn.jedn.úhlová - sádrok./Z-U300//08-100011/ * | 79 | FALSE
ND tryska hlavní B-5 ZP | 20 | FALSE
ND roura výdechová 600x72 | 120 | FALSE
ND roura výdechová 800x72 | 130 | FALSE
ND roura nasávací 600x122 | 120 | FALSE
Expanzní nádoba 25L | 2190 | FALSE
SOLAR SET 1P | 76000 | FALSE
Zástěna 100 PXR2/1000 brilant/satinato | 10076 | FALSE
Barva značkovací - červená | 18 | FALSE
Gebo BWO koleno 25x25 ISIFLO | 281 | TRUE
Umyvadlo KALAHARI 80 | 7910 | FALSE
Umyvadlo MOHAVE 110 | 8467 | FALSE
ND těsnění výměníku 20x14x4 | 5.6 | FALSE
ND kroužek "O" 8x2 do PNV | 2.1 | FALSE
ND membrána 371 | 17 | FALSE
ND membrána poj.NV | 7.2 | FALSE
Manostat-reg.tlak.vln.40-400 kPa AT | 1600 | FALSE
Nožíčky SS 80/150 stavitelná 720mm-970mm | 1260 | FALSE
Oblouk 90 D15 I/A LIS PLYN | 61 | FALSE
T-kus D54 LIS PLYN | 1094 | FALSE
Redukce LIS PLYN 28-15 I/A | 157 | FALSE
Redukce LIS PLYN 28-22 I/A | 166 | FALSE
Koleno LIS plyn 90 D28x1" vnější | 655 | TRUE
T-Kus LIS PLYN D22x3/4" vnitřní | 472 | FALSE
Přechodka LIS PLYN 35x5/4" vnější | 465 | FALSE
Listela VENETO Linea 5x25 | 58 | FALSE
Baterie um stoj SUZAN bez výp., chrom | 793 | FALSE
Baterie dřez stoj SUZAN, chrom | 983 | FALSE
Baterie van 150 SUZAN bez přísl., chrom | 1314 | FALSE
Redukce pochromovaná3/4"x1/2" | 59 | FALSE
Indulona měsíčková 100g | 37.5 | FALSE
SAPHO skládací sprchová kabina | 623 | FALSE
Sklíčidlo SDS-Plus Metabo | 912 | FALSE
Konvektor PKOC 080 11 28 W s vent. | 7847 | FALSE
Koš odpadkový 18/8 5l nerez-mat | 495 | FALSE
Držák pohárku+ pohárek sklo | 321.5 | FALSE
REFLEX Regusol 130-III hnací sada | 7500 | FALSE
Kartáč wc sklo/chrom | 553 | FALSE
Držák na ručník 650mm dvojitý | 743 | FALSE
Háček trojitý otočný | 578 | FALSE
-T-kus revizní 80/125 PP s víčkem | 1220 | FALSE
ND kotlový článek zadní /U26/ | 5750 | FALSE
DANFOSS TVM-W 20 term. třícest. ventil | 3329 | FALSE
Sada šroubení FL 1/2" vnitřní | 120 | FALSE
Mříž PM 220/16 Al | 2839 | FALSE
Mříž PM 080/28 Al | 1549 | FALSE
Mříž PMO 18-125-11 dural tmavý bronz | 2011 | FALSE
Mříž PM 280/42 Al | 6615 | FALSE
Sáček do vysavače RODIA CLEANER 1400 (ba=5ks) | 906 | FALSE
Skříň s um 65 ZARJA, bříza | 3269 | FALSE
Ceresit CE 40 Spárovací hmota 5 kg MANHATTAN | 325 | FALSE
Prostorový modulační termostat RFF | 3630 | TRUE
Vana 160x105 ASYMMETRIC, pravá bílá | 6355 | FALSE
Uponor fóliová spona | 5 | FALSE
Těsnění SRB 70 7x29x3mm | 2.3 | FALSE
Uponor objímka bílá s dorazem pr.16 | 3 | FALSE
ND top.těleso 3kw šroub.M48x2 s hlavicí nyklovaná měď | 408 | FALSE
Ceresit CE 40 Spárovací hmota 5 kg ANTRACITE | 360 | FALSE
Rohy plastové vnější 9 BÍLÉ - balení 20 | 113 | FALSE
Montážní sada 1 panel na plochou střechu | 900 | FALSE
IVAR- Elektroventil EV 306 1" 220V NO | 2343 | FALSE
Topná tyč bez termostatu 500W /EL05E/ | 1369 | TRUE
Panel FORM C 180x80, bílý | 14785 | FALSE
Air menline happy Aqua 3x15 | 57 | FALSE
Air menline happy Limber twist 3x15 | 57 | FALSE
Toaletní papír vlhčený Nicol 70ks | 30 | FALSE
Listela VERTICAL zelená 7,5x38 | 216 | FALSE
Drát svářecí 2,5mm G 104 5kg | 650 | FALSE
Připojovací sada pro TopSon F3-1/F3-Q/CFK-1 | 1190 | FALSE
Zástěna 90 PDOP1 - 90 satin+transparent | 8215 | FALSE
Obklad LOFT Bianco bílá 25x33 | 416 | FALSE
Listela LOFT Kuba Beige béžová 5x25 | 154 | FALSE
Kroužek SV22 pro čelist | 3990 | FALSE
Pružina ohýbací vnější na trubku 16mm | 152 | FALSE
Pružina ohýbací vnější na trubku 12mm | 140 | FALSE
SLZN 11 Nerezový koš 5l | 590 | FALSE
Tlačítko SANIT malé bílé | 620 | FALSE
R 473M Elekt. hlava pro term. vent.(servo | 955 | FALSE
Pás min. + AL 50mm pás š. -60cm | 212 | FALSE
ESBE Ventil termostat. VTC 511 (TV) DN25 80°C | 1870 | TRUE
Soubor Konvektorů + přemostění | 88891 | FALSE
ND Klapka zpětná 1" | 562 | FALSE
ND Kontrolka zelená / bílá | 146 | FALSE
ND Teploměr | 276 | FALSE
ND Termostat havarijní 105° | 334 | TRUE
Ventil kombi-3-Plus regul.a uzavír 5/4"(modrá kr.) | 2185 | FALSE
Baterie um stoj OLYMP otočná, chrom | 879 | FALSE
Houba na nábobí profilovaná 3 ks | 12 | FALSE
Sáčky na odpadky 60l FINO bal 20ks | 58 | FALSE
Siko-Balíček-Jadroset+tl.Cosmos GROHE | 5825 | FALSE
Hadice sprch 150cm jednozámková, chrom | 164 | FALSE
Růžice sprch 5-ti polohová kulatá, chrom | 412.4 | FALSE
M6A 600x1815 Marabu (antracit) | 6887 | FALSE
DANFOSS přivař.kohout JIP-WW DN 50 PN 40 | 1779 | TRUE
Skříňka DOMUS 50 pod umyvadlo | 1070 | FALSE
GARDENA Zadešťovač turbínový výsuvný T 200 premium | 708 | FALSE
Roura dren.flex.DN 100 Siroplast 6m tyč | 61 | FALSE
Vrták do kovu 2,5 mm | 14 | FALSE
Vrták do kovu 10,0 mm | 80.5 | FALSE
Vrták do kovu 11,5 mm | 115 | FALSE
Radik POZINK VK 20 600/600 /744W/ | 8678 | FALSE
MS koleno 40 x 1" vnější | 75.71 | TRUE
MANŽETA ROURY ŠACHTOVÉ teleskopu T400 | 340 | FALSE
/ příruba kulatá - sání PLAST DN80 (immergas) | 335 | FALSE
REFLEX VARIOMAT 1 - 200l sestava expanzní | 141163 | FALSE
Baterie um podom BOZZ 170mm vrchní díl, chrom /bez 38243/ | 2759 | FALSE
Konzole k OL š.24 /na zed/-pár | 195 | FALSE
Čerpadlová skupina HS25-E bez směš.bílá | 7581 | FALSE
hadic.spojka 20 rozebíratelná | 43.05 | FALSE
hadic.spojka 32 rozebíratelná | 54 | FALSE
hadic.spojka rozebíratelná 5/4"x 25 | 54.6 | FALSE
KERMI KNV 32/300/280 s mřížkou, středové | 21562 | FALSE
Stěnová konzole ZB0050001 | 180 | FALSE
Natloukací šroub 8x80mm s hmoždinkou | 5.7 | FALSE
Perlátor | 56 | FALSE
Teleskop s plochou pro poklop šachty 630 PIPELIFE | 2350 | FALSE
Ohřívač OKC 500 NTR / HP (horní příruba) | 42167 | FALSE
TS3W 500x1210 Taifun -bílá | 4659 | FALSE
PURMO Hygiene 10 300x1200... P=417,6 W | 1259 | FALSE
PURMO Hygiene 10 450x1400... P=697,2 W | 1500 | FALSE
PURMO Hygiene 10 450x1800... P=896,4 W | 1829 | FALSE
PURMO Hygiene 10 500x1400... P=764,4 W | 1610 | FALSE
PURMO Hygiene 10 500x1600... P=873,6 W | 1785 | FALSE
PURMO Hygiene 10 500x2000... P=1092 W | 2135 | FALSE
PURMO Hygiene 10 900x2300... P=2076,9 W | 3800 | FALSE
PURMO Hygiene 10 900x2600... P=2347,8 W | 4238 | FALSE
PURMO Hygiene 20 450x2600... P=2243,8 W | 4446 | FALSE
PURMO Hygiene 20 500x2600... P=2438,8 W | 4577 | FALSE
PURMO Hygiene 20 600x 400... P=434 W | 1588 | FALSE
PURMO Hygiene 20 600x2600... P=2821 W | 5201 | FALSE
PURMO Hygiene 20 600x3000... P=3255 W | 6132 | FALSE
PURMO Hygiene 20 900x 400... P=606,4 W | 2135 | FALSE
PURMO Hygiene 30 450x 400... P=482 W | 1796 | FALSE
PURMO Hygiene 30 450x 600... P=723 W | 2091 | FALSE
PURMO Hygiene 30 500x 400... P=523,6 W | 2015 | FALSE
PURMO Hygiene 30 500x 600... P=785,4 W | 2376 | FALSE
PURMO Hygiene 30 600x 800... P=1208 W | 3263 | FALSE
PURMO Hygiene 30 900x 700... P=1448,3 W | 3789 | FALSE
PURMO Hygiene VK 10 500x 800... P=436,8 W | 2201 | FALSE
PURMO Hygiene VK 10 600x 800... P=511,2 W | 2365 | FALSE
PURMO Hygiene VK 10 600x1000... P=639 W | 2540 | FALSE
PURMO Hygiene VK 10 900x 900... P=812,7 W | 3176 | FALSE
PURMO Hygiene VK 10 900x1000... P=903 W | 3230 | FALSE
PURMO Hygiene VK 10 900x1100... P=993,3 W | 3460 | FALSE
PURMO Hygiene VK 20 300x 900... P=567 W | 2387 | FALSE
PURMO Hygiene VK 20 300x1200... P=756 W | 2869 | FALSE
PURMO Hygiene VK 20 450x1200... P=1035,6 W | 3176 | FALSE
PURMO Hygiene VK 20 500x1100... P=1031,8 W | 3241 | FALSE
PURMO Hygiene VK 20 500x1600... P=1500,8 W | 3931 | FALSE
PURMO Hygiene VK 20 600x1600... P=1736 W | 4369 | FALSE
PURMO Hygiene VK 20 900x1600... P=2425,6 W | 5825 | FALSE
PURMO Hygiene VK 30 300x1400... P=1223,6 W | 4183 | FALSE
PURMO Hygiene VK 30 300x1600... P=1398,4 W | 4424 | FALSE
PURMO Hygiene VK 30 450x1600... P=1928 W | 4840 | FALSE
PURMO Hygiene VK 30 450x1800... P=2169 W | 5147 | FALSE
PURMO Hygiene VK 30 500x2000... P=2618 W | 6033 | FALSE
PURMO Hygiene VK 30 600x2000... P=3020 W | 6636 | FALSE
PURMO Hygiene VK 30 600x2300... P=3473 W | 7304 | FALSE
PURMO Hygiene VK 30 600x2600... P=3926 W | 8026 | FALSE
PURMO Hygiene VK 30 900x2600... P=5379,4 W | 11618 | FALSE
PURMO Hygiene VK 30 900x3000... P=6207 W | 13074 | FALSE
PURMO Compact 11 500x 400... P=347,2 W | 1325 | FALSE
PURMO Compact 11 500x3000... P=2604 W | 4698 | FALSE
PURMO Compact 11 900x 600... P=856,2 W | 2332 | FALSE
PURMO Compact 11 900x3000... P=4281 W | 7599 | FALSE
PURMO Compact 22 450x 600... P=808,2 W | 2135 | FALSE
PURMO Compact 22 500x 600... P=882 W | 2310 | FALSE
Konvektor F1P 18-150-09-01 | 9306 | FALSE
MaR pro BS LOGOtherm, rádio, cirkulace TV | 9747 | FALSE
Listela Materia e Forma šedá 2,5x46 | 154 | FALSE
Zrcadlová skříňka 54, levá, bílá | 4024 | FALSE
Dlažba CALIPSO BRAZ hnědá 30x30 | 308 | FALSE
Skříň s um 65 ACCORD PLUS, bílá | 5383.33 | FALSE
Rozdělovač HKV-D 7 (470mm) | 5790 | FALSE
HERZ regulátor tlak.dif.4007 ( 5-30kPa) DN25 | 4359 | FALSE
Mozaika WENGE hnědá 30x30 | 230.5 | FALSE
Zrcadlo SARA 65 BUK vč. osvětlení | 1892 | FALSE
Dlažba LITERA hnědá 33x33 | 379.5 | FALSE
Pohon ventilu VC. 24V,50Hz | 1423 | FALSE
Trubka BetaPEX 16x2 (200m) | 22 | FALSE
Skříň rozvaděče L400 | 1851 | FALSE
Vana 180 MODENA vč. madla s napouštěním | 15800 | FALSE
Zástěna 90 PUDT2P A7 chrom/čs | 10700 | FALSE
Zástěna 90 TOP-Line Durlux, aluchrom | 12200 | FALSE
Zástěna 120 SWING Line dveře Aluchrom/Gotika | 17760 | FALSE
ND Těsnění (po 10ks) | 65 | FALSE
Čidlo pro solar.regul. | 410 | FALSE
NLCD6300 | 550 | FALSE
Obklad FORUM Antracita 20x50 | 421 | FALSE
Konvektor Coil-KT 110/2500/303 s vent. | 20948 | FALSE
WILO -konektor | 468 | FALSE
Sada uchycení MONCLAC MCK 200-21,22,CV,FCV,RCV | 89 | FALSE
Rozvaděč V9004 2okruhy | 2020 | FALSE
Skříň rozvaděče L550 | 1811 | FALSE
Plastifikátor - 10kg 9874 | 1390 | FALSE
Kiss tekuté mýdlo Limetka 1l | 37 | FALSE
Líh 1l | 55 | FALSE
Kyselina solná 1l | 18 | FALSE
Těsnění DN80 do hrdel PP trubek | 40 | FALSE
Ubrousky Big soft 33x33 | 14 | FALSE
Pružina ohýbací vnější na trubku 20mm | 185 | FALSE
Obklad CIVES Marfil 20x59,2 | 720 | FALSE
Dekor CIVES Marfil 20x59,2 | 771 | FALSE
Dlažba VELVET EASY Rojo červená 33x33 | 417 | FALSE
Mozaika VELVET Rojo červená (set 30x30) | 227 | FALSE
Dekor LOFT Strass Antracite šedá 25x33 | 209 | FALSE
Siko-skříňka KERAMIA PRO 90 s umyvadlem | 6242 | FALSE
Dvířka skříně 12 GT-VKMR | 2250 | FALSE
Topné těleso 3kW bez termostatu 6/4'' | 629 | TRUE
WC BABY odp. spodní, dětský klozet | 1338 | FALSE
Listela FASHION STYLE červená 60x2 | 412.5 | FALSE
Skříň um 70 Q700C, wenge vč.umyvadla | 7275 | FALSE
ABX příruba TPV na přisávání vzduch pro Baltic 4, | 160 | FALSE
Zástěna 90 SWING Line čtvrtkruh chrom/cristal perly | 25890 | FALSE
Dekor NICOLA sv. béžová 20x25 | 82 | FALSE
Konvektor FOXIS SD 66/15/21 D1,5 m | 1500 | FALSE
Polička drátěná rohová | 1239 | FALSE
BOTACT M 29-P podlahový tmel 25 kg | 496.4 | FALSE
BOTACT M 21 flexibilní tmel šedý 25 kg | 378.6 | FALSE
Siko-sprch.dveře Top Comfort 90 CR | 9159 | FALSE
Rošt dekor 02 NOK Classic 850x80mm nerez | 1716 | FALSE
ND Ventil pojistný ÚT 3 bar | 146 | FALSE
ND Zásobník TUV 60l nový | 6600 | FALSE
KG DNO ŠACHTOVÉ 630/0/135/180/225 PIPELIFE | 4330 | FALSE
Kleště štípací na obklady a dlažbu - na nejtvrdší dlažbu | 666 | FALSE
Kotouč brusný DIAMANT 115/22,2 skleněná mozaika | 1198 | FALSE
Vrták DIAGER 12 CERAMIK | 225 | FALSE
Vrták do skla 8 DIAGER 400-6 VERRE | 147.5 | FALSE
VERNER těsnění IRKA 750 SS7/2 mm | 8 | FALSE
VERNER barva SENOTHERM 400ml schw.-metal. | 260 | FALSE
Houbička diamantová DT 60 | 658 | FALSE
T-kus D18 LIS solar | 140 | FALSE
Růžice sprch HYDRA, chrom | 1620 | FALSE
T-Kus LIS voda D18-15-18 | 99 | FALSE
T-Kus LIS voda D18-18-15 | 193 | FALSE
Tozzetto ottagona PETRAIA Ocra 7x7 | 27 | FALSE
Tlak. nádrž 100 l bez vaku NEREZ-JOVAL-horizontální | 8350.65 | FALSE
T-Kus LIS voda D54-22-54 | 1171 | FALSE
Baterie um stoj M2 s výp., chrom | 3399 | FALSE
Baterie um stoj THESIS pro um mísy s výp., chrom | 7652 | FALSE
Příruba závitová DN65-2 1/2" PN16 | 230 | FALSE
T-kus 100-90° PLAST bílé | 410 | FALSE
Koleno 100-90° PP | 160 | TRUE
Plátek pilový 100 mm (kov) | 76 | FALSE
SIROFLEX Čep 1/2" x závit vnitřní | 8.8 | FALSE
SIROFLEX Čep 1" x závit vnitřní | 10.8 | FALSE
SIROFLEX Rozstřikovač ramínkový, bodec-průchozí | 134 | FALSE
Hydrant DN 25 20m prosklený s tvarově stálou hadicí bílý | 6800 | FALSE
Přechodka LIS voda 18-3/4" vnější | 81 | FALSE
Přechodka LIS voda 22x3/4" vnější | 106 | FALSE
Baxi MAINFOUR 240 F 9,3-24kW TUV-turbo | 20490 | FALSE
Osvětlovací rampa 60, ořech | 748 | FALSE
K11H 03660600-M10 Koratherm horizontál | 3660 | FALSE
K11V 16000514-M10 Koratherm vertikall | 5992 | FALSE
Skříň um 65 CUBITOwenge/wenge bez umy | 10257 | FALSE
Podpalovač kapalný | 89 | FALSE
POLO-KAL S Koleno 110/45° | 456 | TRUE
POLO-KAL S Koleno 110/30° | 444 | TRUE
POLO-KAL S Koleno 110/15° | 444 | TRUE
SAPHO skříňka vysoká wenge | 6408 | FALSE
Sprcha SORGENTE, chrom | 180 | FALSE
Destička nerez boční přítlačná pro KPS10 | 48 | FALSE
Skříň s um 55 FLORIDA 2x zás., bílá | 8500 | FALSE
Skříň s um 60 K-CUBITO-KLASIK, wenge | 4908 | FALSE
Trubky propoj. mezi WHY60/80 a HKV2/25 | 1490 | FALSE
Prodloužení s čistíc.víčkem 150/500mm černé | 293 | FALSE
Zástěna 90 ESKPS sprch.kout levý, chrom | 25612 | FALSE
Ventil přír. V 30-111-616 DN150 PN16 | 9900 | FALSE
Uzavírací extérní sada pro 11/4" EFRU | 3238 | FALSE
Dlažba HABITAT White 12,5x50 | 507 | FALSE
REFLEX S 12/10 červená | 1188 | FALSE
Pily vykružovací 26-63 mm, 7 dílů ,hloubka 1" | 45 | FALSE
Chladnička AMICA FK 322.3 | 8860 | FALSE
Korunka 20mm DIAGER 317R CERAMIC | 737 | FALSE
Sada sukovníků 5ks | 482 | FALSE
SAPHO sprchová teleskopická tyč rohová bílá | 499 | FALSE
SAPHO sprchová teleskopická tyč rohová chrom | 470 | FALSE
Vana 150 MEDEA pravá, bílá | 8899 | FALSE
Radik VKL 22 400/900 | 3708 | FALSE
Sifon flex.s matkou 5/4" DN50 plast, kol | 42 | FALSE
BAP DN 40-NT-B-Rp 11/2"-Solo-R- 230 V | 11600 | FALSE
Matice JS převlečná G1/4 PB | 20.83 | FALSE
Matice převlečná G3/8 PB | 23.33 | FALSE
VERNER cihla čelní V25 horní dveře | 430 | FALSE
Ohřívač průtokový EPJ 5.5 2x400V bez baterie | 3325 | FALSE
ND třmen | 35 | FALSE
ND plech závěsný | 100 | FALSE
ND těleso komplet B-2 | 560 | FALSE
Baterie um stoj LEVEL prodloužená s výpu | 6640 | FALSE
Koleno DN 80/125 45° (2ks) | 1758 | TRUE
Trubka DN 80/125 2000mm | 2617 | FALSE
Barva značkovací - modrá | 18 | FALSE
ROCAM Mob. PDM,měření,lokalizace polohy | 99900 | FALSE
ND nástavec k TMV Honeywell | 144 | FALSE
ND termostat sek. výměníku | 361 | TRUE
ND omezovač kapilár. | 570.3 | FALSE
Prodloužení 140-930mm NEREZ | 630 | FALSE
ND těsnění 22x30x1,5 | 1.8 | FALSE
ND motorek s převodovkou | 1099 | FALSE
ND čerpadlo Grundfos | 2218 | FALSE
ND kroužek vod.arm.4,6x2,3 | 3.6 | FALSE
ND membrána armatury MERTIK | 73.5 | FALSE
Rozdělovač HKV 2/25 | 4120 | FALSE
Koleno LIS PLYN 45 D28 I/A | 253 | TRUE
Koleno LIS PLYN 45 D35 I/A | 348 | TRUE
Koleno LIS PLYN 45 D42 I/A | 557 | TRUE
Redukce LIS PLYN 28-18 I/A | 161 | FALSE
Redukce LIS PLYN 35-22 I/A | 201 | FALSE
Nátrubek LIS PLYN 54 | 477 | FALSE
Nástavec D600 hl.220-700 pro nádrže Cristall,Columbus,Li-Lo | 3977 | FALSE
Baterie nás. sprchová RIO II | 1184 | FALSE
Bordura GALILEO 33,3x11 | 164.5 | FALSE
RVO-2 1010/600 (š/v) vysoušeč obuvy pro 6párů (dop.top.tyč 300W) | 2811 | FALSE
ESBE Servopohon ARA 645 230V, 30s 2-bodový | 2790 | FALSE
Ventil 3 cestný SF 25, 1" vnitřní | 1832 | FALSE
Zástěna 95 CDO2/950 Polystrol/bílá NANOGLAS | 4782 | FALSE
Nádrž akumulační NADO 500 v2 - 140 vč. izol. | 26000 | FALSE
Obklad BEGONIA Beige 25x33 | 216 | FALSE
Montážní sada sedátka - S čepy | 205 | FALSE
Sestava RAY AK 14 K+115 l zásobník TUV | 32900 | FALSE
Obklad VERTICAL světle oranžová 25x38 | 379 | FALSE
Dekor VERTICAL oranžová 25x38 | 216 | FALSE
Vanička 80 OLYMP čtvrtkruh R550 akryl.,samonos.,bílá | 2876 | FALSE
Hřebík stavební 4 x 100mm | 32 | FALSE
FR 10 termostat 24V,1 okruh 5-30° | 1690 | TRUE
Obklad LENA oranžová 25x33 | 332.5 | FALSE
Žlab sprch ZUSI 7072P, přírub | 4300 | FALSE
Skříňka pod um. DINO bílá | 3517 | FALSE
Dlažba Lena 33x33 bílá | 307 | FALSE
Jackl aluchrom | 1260 | FALSE
Ventil vypouštěcí k modulu | 386 | FALSE
Kotel P 20 LXZE.A 5 integrov.zásob. 55l nerez/komín/ 8-20 kw | 35900 | FALSE
Kotel P 20 TLXZE.A 5 integrov.zásob. 55l nerez/turbo/ 9-20 kw | 37900 | FALSE
Soupr. propoj. P-B60Z-B boční /30-...106367/Panther,Condens,Ray | 580 | FALSE
VK 21 300/600 /569W/ | 2565 | FALSE
HOVAL CombiVal ESSR (800) | 73478 | FALSE
Dlažba ARKESIA Grafit 60x60, lesk | 633 | FALSE
Regulace SDR 50EP | 400 | FALSE
Regulace 9950 | 600 | FALSE
Článek P53-625 | 900 | FALSE
Konvektor PKOC 160 07 28 W s vent. | 11158 | FALSE
Konvektor PKOC 240 11 28 W s vent. | 16019 | FALSE
Držák pohárku dvojitý+ poháreky sklo | 578 | FALSE
Držák kartáčků | 321.5 | FALSE
REFLEX NS-2 RSK II 21 montážní sada | 4150 | FALSE
Police sklo/mat | 363.63 | FALSE
Držák ručníků BROMO trojramenný, chrom | 826 | FALSE
Držák ručníků dvojitý 635mm | 635.5 | FALSE
Držák ručníků dvojitý 470mm | 578 | FALSE
Radik VKL 33 900/600 | 6203 | FALSE
Mříž PM 300/16 Al | 3875 | FALSE
Mříž PM 120/28 Al | 2325 | FALSE
Mříž PM 200/34 Al | 4471 | FALSE
Dřez KIBA - ovál, včetně sifonu, pr. 92, dekor | 3100 | FALSE
Pumpa zkušební TP 25 7 l (pozink.ocel.nádoba) | 4490 | FALSE
Redukce LIS NEREZ D28x22 I/A 2315.1 | 213 | FALSE
Vzpěra zavětrovací | 338 | FALSE
Pouzdro min.+ Al pr.18-20mm Paroc | 51 | FALSE
Nádrž akumulační NADO 500 v1 - 160 vč. izolace | 21750 | FALSE
Nástroj na řezání a srážení hran P, s 11 | 832 | FALSE
Akumulátor pro Sudo -Press Accu-Kit 1932 | 2600 | FALSE
PLAN VK 21-500/1000 | 5548 | FALSE
PLAN VK 22-500/800 | 5457 | FALSE
Kolínko sprchové hlavy | 114 | FALSE
Držák sprchy ESPRIT nástěnný, chrom | 464 | FALSE
Hlavová sprcha ESPRIT 140 x 245 , chrom | 5376 | FALSE
PURMO Compact 22 900x 700... P=1671,6 W | 3833 | FALSE
PURMO Compact 21S 300x1000... P=761 W | 2234 | FALSE
PURMO Compact 21S 450x1100... P=1166 W | 2617 | FALSE
PURMO Compact 21S 500x1000... P=1156 W | 2683 | FALSE
PURMO Compact 21S 500x1100... P=1271,6 W | 2836 | FALSE
PURMO Compact 21S 600x1200... P=1608 W | 3416 | FALSE
PURMO Compact 21S 900x1000... P=1861 W | 4227 | FALSE
PURMO Compact 21S 900x1100... P=2047,1 W | 4500 | FALSE
PURMO Compact 33 450x1400... P=2616,6 W | 5004 | FALSE
PURMO Compact 33 600x1400... P=3298,4 W | 6296 | FALSE
PURMO Compact 33 600x2000... P=4712 W | 8180 | FALSE
PURMO Compact 33 900x1800... P=5868 W | 10983 | FALSE
PURMO Compact 33 900x2000... P=6520 W | 11946 | FALSE
Purmo VK L 11 300x2600... P=1419,6 W | 4446 | FALSE
Purmo VK L 11 450x2600... P=2054 W | 4599 | FALSE
Purmo VK L 11 500x1100... P=954,8 W | 2935 | FALSE
Purmo VK 11 600x1100... P=1119,8 W | 3186 | FALSE
Purmo VK L 11 600x1200... P=1221,6 W | 3329 | FALSE
Purmo VK 11 900x 400... P=570,8 W | 2770 | FALSE
Purmo VK L 11 900x 400... P=570,8 W | 2770 | FALSE
Purmo VK 11 900x1400... P=1997,8 W | 4741 | FALSE
Purmo VK 22 450x 700... P=942,9 W | 3329 | FALSE
Purmo VK 22 450x 900... P=1212,3 W | 3701 | FALSE
Purmo VK 22 500x 900... P=1323 W | 3931 | FALSE
Purmo VK 22 600x 900... P=1538,1 W | 4052 | FALSE
Purmo VK 22 600x1000... P=1709 W | 4260 | FALSE
Mozaika PHILOSOPHY Wenge Mix 30x30 | 381 | FALSE
Pouzdro na lisovací vložky | 242 | FALSE
Solární set SpaceEnergy 300V (šikmá střecha) | 49400 | FALSE
KDOM 550/1100 středové připojení-ATYP | 1985 | FALSE
Připoj.sada jedné kolektor.řady | 1440 | FALSE
HTS2C Držák ručníků Taifun šířky 600mm chrom | 1085 | FALSE
WC sedátko černé , nerez panty | 2040 | FALSE
Nádrž akumulační NADO 500 v1 - 300 vč. i | 30167 | FALSE
Ohřívač OKC 2000 NTRR/1MPa | 220417 | FALSE
Montážní set pro světlík s pochozím roštem | 177 | FALSE
Pisoár MINI horní přívod, bílý | 1206 | FALSE
Čerpadlová skupina V-MK DN32 s čerp WILO Stratos 30/1-8 | 24891 | FALSE
PURMO Hygiene 10 300x2300... P=800,4 W | 2124 | FALSE
PURMO Hygiene 10 450x1200... P=597,6 W | 1325 | FALSE
PURMO Hygiene 10 500x1000... P=546 W | 1270 | FALSE
PURMO Hygiene 10 500x3000... P=1638 W | 3011 | FALSE
PURMO Hygiene 10 600x 500... P=319,5 W | 931 | FALSE
PURMO Hygiene 10 600x1000... P=639 W | 1391 | FALSE
PURMO Hygiene 10 600x1200... P=766,8 W | 1566 | FALSE
PURMO Hygiene 10 600x3000... P=1917 W | 3241 | FALSE
PURMO Hygiene 20 300x1200... P=756 W | 2310 | FALSE
PURMO Hygiene 20 450x 700... P=604,1 W | 1632 | FALSE
PURMO Hygiene 20 600x 500... P=542,5 W | 1752 | FALSE
PURMO Hygiene 20 600x1600... P=1736 W | 3592 | FALSE
PURMO Hygiene 30 300x2000... P=1748 W | 4106 | FALSE
PURMO Hygiene 30 450x 700... P=843,5 W | 2201 | FALSE
PURMO Hygiene 30 450x2600... P=3133 W | 6066 | FALSE
Nátrubek přesuvný D28 LIS PLYN | 421 | FALSE
Koleno LIS plyn 90 D35x5/4" vnější | 876 | TRUE
T-Kus LIS PLYN D15x1/2" vnitřní | 270 | FALSE
T-Kus LIS PLYN D18x1/2" vnitřní | 448 | FALSE
Přechodka LIS PLYN 28x1" vnější | 213 | FALSE
Přechodka LIS PLYN 28x5/4" vnější | 416 | FALSE
Přechodka LIS PLYN 35x1" vnější | 471 | FALSE
Přechodka LIS PLYN 35x5/4" vnitřní | 508 | FALSE
Přechodka LIS PLYN 42x6/4" vnitřní | 752 | FALSE
ND teploměr | 407.2 | FALSE
Pedrollo 2CP 32/200C 3 kW 400 V | 17000 | FALSE
PUK 1 rozprašovač | 1797 | FALSE
Obklad IVANA zelená 25x33 | 208 | FALSE
Obklad IVANA světle zelená 25x33 | 239 | FALSE
Baterie sprch 100 SUZAN bez přísl., chrom | 1041 | FALSE
Baterie bidet NEO, chrom | 1975 | FALSE
Kiss tekuté mýdlo oliva 0,5l | 31.5 | FALSE
Pepo podpalovač tekutý 1l | 51 | FALSE
Těsnění DN60 do hrdel PP trubek | 35 | FALSE
Listela CIVES Marfil 4,3x59,2 | 233 | FALSE
Obklad VELVET Rojo červená 25x50 | 371 | FALSE
K20V 09000958-M32 Koratherm vertikall | 14242 | FALSE
Dekor LOFT Strass Beige béžová 25x33 | 209 | FALSE
Dekor LOFT Strass Cacao hnědá 25x33 | 209 | FALSE
Těsnící O - kroužek 18x3,00 SOLAR | 58 | FALSE
Zástěna 80 PUR1 čs/ch (kulaté panty) | 17300 | FALSE
Hoval UltraGas 50, vč. TopTronicT | 147548 | FALSE
Nosnik ST P 41/41 6000mm 2.5 poz. | 1054 | FALSE
Termostat směšovací TUV 38-60st. | 2260 | TRUE
Solarfluid L směs 50:50 20l | 2160 | FALSE
K 300/1600 ATYP | 1955 | FALSE
Radik PLAN VKL 21 600/2300 | 9845 | FALSE
Skříň DREJA PLUS SVZ 35 Levá vysoká, calvados, ATYP vrchní dvířka prosklená, spodní plná bez proskl. | 8700 | FALSE
Mříž PMO 26-250-12 dub | 3526 | FALSE
Ohřívač OKCE 800 S /1MPa stac. | 57408 | FALSE
Dvojumyvadlo 130x48 Renova Nr.1 Plan | 14300 | FALSE
Radik PLAN VK 22 600/1400 /2995W/ BARVA 35 | 10255 | FALSE
Osvětlovací rampa 60, bílá | 748 | FALSE
Polička spodní 60, bílá | 269 | FALSE
Skříň um REKORD Levá pod um K91960, bílá | 2000 | FALSE
Noha nábytková, alu | 160 | FALSE
PURMO Hygiene 10 300x 700... P=243,6 W | 876 | FALSE
PURMO Hygiene 10 450x 500... P=249 W | 756 | FALSE
PURMO Hygiene 10 450x 600... P=298,8 W | 832 | FALSE
PURMO Hygiene 10 450x 700... P=348,6 W | 920 | FALSE
PURMO Hygiene 10 500x 500... P=273 W | 832 | FALSE
PURMO Hygiene 10 500x 700... P=382,2 W | 1040 | FALSE
PURMO Hygiene 10 600x 600... P=383,4 W | 1029 | FALSE
PURMO Hygiene 10 600x 900... P=575,1 W | 1325 | FALSE
PURMO Hygiene 10 900x 700... P=632,1 W | 1566 | FALSE
PURMO Hygiene 10 900x 800... P=722,4 W | 1664 | FALSE
PURMO Hygiene 10 900x 900... P=812,7 W | 1862 | FALSE
PURMO Hygiene 20 300x1000... P=630 W | 2015 | FALSE
PURMO Hygiene 20 450x 900... P=776,7 W | 2059 | FALSE
PURMO Hygiene 20 500x 900... P=844,2 W | 2135 | FALSE
PURMO Hygiene 30 500x 900... P=1178,1 W | 2924 | FALSE
PURMO Hygiene 30 500x1100... P=1439,9 W | 3263 | FALSE
PURMO Hygiene 30 600x 900... P=1359 W | 3438 | FALSE
PURMO Hygiene 30 900x 400... P=139,2 W | 3011 | FALSE
PURMO Hygiene VK 10 300x 400... P=139,2 W | 1533 | FALSE
PURMO Hygiene VK 10 300x1400... P=487,2 W | 2289 | FALSE
PURMO Hygiene VK 10 450x1100... P=547,8 W | 2256 | FALSE
PURMO Hygiene VK 10 600x1400... P=894,6 W | 2913 | FALSE
PURMO Hygiene VK 10 900x 600... P=541,8 W | 2672 | FALSE
PURMO Hygiene VK 10 900x1400... P=1264,2 W | 3778 | FALSE
PURMO Hygiene VK 20 300x 600... P=378 W | 1916 | FALSE
PURMO Hygiene VK 20 450x 600... P=517,8 W | 2234 | FALSE
PURMO Hygiene VK 20 450x 800... P=690,4 W | 2551 | FALSE
PURMO Hygiene VK 20 450x1800... P=1553,4 W | 3854 | FALSE
PURMO Hygiene VK 20 500x2300... P=2157,4 W | 5015 | FALSE
PURMO Hygiene VK 20 900x1000... P=1516 W | 4391 | FALSE
PURMO Hygiene VK 20 900x2300... P=3486,8 W | 7435 | FALSE
PURMO Hygiene VK 30 450x1000... P=1205 W | 3745 | FALSE
PURMO Hygiene VK 30 500x1000... P=1309 W | 4183 | FALSE
PURMO Hygiene VK 30 500x3000... P=3927 W | 8410 | FALSE
PURMO Hygiene VK 30 600x1200... P=1812 W | 5300 | FALSE
PURMO Hygiene VK 30 600x3000... P=4530 W | 10140 | FALSE
PURMO Compact 11 300x2000... P=1092 W | 2880 | FALSE
PURMO Compact 11 450x 700... P=553 W | 1588 | FALSE
PURMO Compact 11 600x 900... P=916,2 W | 2102 | FALSE
Purmo VK středové 33 600x2300... P=5418,8 W | 11005 | FALSE
Purmo VK středové 33 900x1000... P=3260 W | 8355 | FALSE
Purmo Plan Compakt 11 300x 800... P=423,2 W | 3427 | FALSE
Purmo Plan Compakt 11 300x1800... P=952,2 W | 4522 | FALSE
Purmo Plan Compakt 11 500x1800... P=1481,4 W | 5114 | FALSE
Purmo Plan Compakt 11 500x2300... P=1892,9 W | 5738 | FALSE
Purmo Plan Compakt 11 600x1800... P=1729,8 W | 5311 | FALSE
Purmo Plan Compakt 11 900x 800... P=1077,6 W | 4533 | FALSE
Purmo Plan Compakt 22 300x 400... P=374,8 W | 3986 | FALSE
Purmo Plan Compakt 22 300x 600... P=562,2 W | 4325 | FALSE
Purmo Plan Compakt 22 600x 600... P=1005,6 W | 5147 | FALSE
Purmo Plan Compakt 22 900x 600... P=1380,6 W | 6110 | FALSE
Purmo Plan Compakt 22 900x 800... P=1840,8 W | 6778 | FALSE
Purmo Plan Compakt 21S 600x 400... P=515,2 W | 4172 | FALSE
Purmo Plan Compakt 21S 600x 900... P=1159,2 W | 5070 | FALSE
Purmo Plan Compakt 21S 600x1100... P=1416,8 W | 5431 | FALSE
Purmo Plan Compakt 21S 900x 400... P=706 W | 4774 | FALSE
Purmo Plan Compakt 21S 900x1400... P=2471 W | 7479 | FALSE
Purmo Plan Compakt 33 300x1600... P=2102,4 W | 7369 | FALSE
Purmo Plan Compakt 33 300x2000... P=2628 W | 8191 | FALSE
Purmo Plan Compakt 33 500x1600... P=3190,4 W | 8913 | FALSE
Purmo Plan Compakt 33 600x 700... P=1616,3 W | 7019 | FALSE
Purmo Plan Compakt 33 600x 900... P=2078,1 W | 7632 | FALSE
Purmo Plan Compakt 33 900x 700... P=2219,7 W | 8475 | FALSE
Bemeta-štětka WC Neostainless | 1149 | FALSE
T-kus 90° DN130 (nerez) | 845 | FALSE
Expanzomat CIMM ERE CE 200 l,6 bar | 5293.05 | FALSE
Souprava WC SOLO | 29 | FALSE
Obklad Spring Verde 25x40 | 320 | FALSE
Listela Spring Verde 40x3,8 | 125 | FALSE
Sestava Panther AK 12 KTO+115 l /VERZE 19/ | 32080 | FALSE
Zástěna 80 AR 2 800/1850 S/ČS | 3000 | FALSE
- Koleno 87° s revizním otvorem 60/100mm ,PP,(VC 12 | 1390 | TRUE
Rychlospojka s vnitřním 1/4" závitem (vzduch) | 89 | FALSE
Korunka vrtací 115mm, SDS Plus | 565 | FALSE
REFLEX Fillsoft FP patrona | 626 | FALSE
Dvojumyvadlo 125 MERIDIAN, bílé | 6893 | FALSE
Zrcadlová stěna 120, bílá | 8900 | FALSE
Smetáček ruční PROFI | 55.04 | FALSE
Bidet závěs PALOMBA s 1 otv., bílý+LCC | 9503 | FALSE
Set CROMA 100 Multi/Ecostat E 90 cm | 7540 | FALSE
Páka žlutá pro 6/4" kulák | 99 | FALSE
Šroub křídlatý ke Swingu | 107 | FALSE
UNIQUA AQUA J 80-36 35m 230V ponorné čerpadlo | 7883.33 | FALSE
STABIL 02 SET /včetně TV-J, MK-CN/ | 5750 | FALSE
RV-W sada na propojení rámu - vodorovná montáž | 1572 | FALSE
Expanzní nádrž AG 18 (L) | 1878 | FALSE
VK 22 600/1800 /3855W/barva | 7817 | FALSE
Skříň um 40x22 FEEL IT vč.umyvadla, bílá/wenge | 5700 | FALSE
Zátka pr.22 TECTITE | 236 | FALSE
Přechodka LIS voda D54x6/4" vni 2212 | 842 | FALSE
Siko-Držák mýdla | 284 | FALSE
Skříňka s umyvadlem 60cm KRAJCAR KDL-LINE bílá-korpus/wenge-dvířka | 9992 | FALSE
RS kombi modul 120 L=2100 | 14430 | FALSE
Poklop DN400 litina | 1110 | FALSE
Baterie sprchová podom MAXIMA chrom | 1569 | FALSE
FixLock nerez. trubka DN20 (30m) | 7566 | FALSE
REFLEX RTR - 0301 SC_Solární regulace | 4500 | FALSE
Hoval UltraGas 90, vč. TopTronicT | 175813 | FALSE
Uzávěr membr. BAP DN65 NT-N PN16 SOLO-R 230V | 18000 | FALSE
Gril lávový RANCHO SUPER CAMPINGAZ | 2916 | FALSE
Stan PHAD X3 3,95kg | 5416 | FALSE
Povlak univerzální na gril velikost XL (Adelaide,RBS Grande) | 750 | FALSE
Podhlavník Evolution bílý | 1388 | FALSE
Skříň zrcadlová 50 levá, bílá | 2269 | FALSE
PARNÍ BOX NERO DEEP LUX 90 čtvrtkruh | 14697 | FALSE
SAPHO kroužky na sprch. závěsy bílé 12ks | 50 | FALSE
Kotel P 28 TLXZ.A 5 intagrov.zásob. 55l nerez /turbo/ 12-28 kw | 37900 | FALSE
Krytka 1/2" chrom | 9 | FALSE
Trubka odkouření AZB 603/1 s revizním otvorem, délka 250 mm | 1190 | FALSE
Skříňka s um.65 FLORIDA 2xzas. wenge/wenge | 9609 | FALSE
ESBE Reg.termostatic.jednot. LTC 141 DN 25 55 st. C 1"vnitř.záv. | 5830 | TRUE
Konvektor PKOC 280 07 28 W s vent. | 16314 | FALSE
Konvektor PKOC 160 11 28 W s vent. | 11127 | FALSE
Konvektor PKOC 240 11 42 W s vent. | 20248 | FALSE
Zrcadlo kosmetické stojánkové | 495 | FALSE
Stojánkový WC set kartáč+držák s nádobkou | 478.5 | FALSE
Dávkovač na tekuté mýdlo sklo/chrom | 495 | FALSE
Háček jednoduchý na otopné těleso | 230.5 | FALSE
Držák na ručník s 5-ti háčky | 495 | FALSE
SIROFLEX Rychlospojka 3/4" kleštiny | 39 | FALSE
SIROFLEX Spojka 1/2" x kleštiny 1/2 | 22.5 | FALSE
SIROFLEX Spojka 3/4" x kleštiny 3/4 | 33.5 | FALSE
Listela COSMOPOLITAN Mocha 16x89 | 208 | FALSE
Dlažba COSMOPOLITAN Mocha 44x44 | 441 | FALSE
Zástěna 90 PUR-light S Pravá A7,aluchrom v=2000mm, na dlažbu | 14720 | FALSE
Přechodka LIS voda 18-1/2" vnitřní | 98 | FALSE
Přechodka LIS voda 18-3/4" vnitřní | 191 | FALSE
Víčko LIS voda D28 | 280 | FALSE
Drátěný koš SLZN 43 nerez velký | 950 | FALSE
Výměník JAD x 3.18 1/2 KN 5T | 20100 | FALSE
Čistič sklokeramiclé desky ASTONISH | 80 | FALSE
SAPHO Anita-WC sedátko duroplast, SoftClose, nerez panty, bílé | 1050 | FALSE
ND těleso komplet B-4 | 600 | FALSE
ND těleso hořáku B-5 (planžeta) | 770 | FALSE
ND sporáková redukce 1/2x3/8 | 37.5 | FALSE
Střešní koncovka DN 80/125 černá 1200 - 1700 mm | 2588 | FALSE
Pohon ARF 24-SR-S | 11966 | FALSE
Nůžky zahradní 45025 Profi Alu | 63 | FALSE
pás upínací s háky 25mm/5m | 40 | FALSE
Držák sprchy CUBITO, chrom | 80 | FALSE
Trubka černá 6/4" bezešvá | 115.5 | FALSE
Listela BAMBUS Beige béžová 33,3x4,8 | 66 | FALSE
ND objímka těsnění výměníku | 2.5 | FALSE
ND armatura vodní 371 | 1003 | FALSE
ND talíř sestava | 21.7 | FALSE
Prodloužení 200/500mm černé | 330 | FALSE
ND těsnění | 4.1 | FALSE
ND těsnění fíbr.24x16x1,5 | 1 | FALSE
REFLEX S 18/10 červená | 1615 | FALSE
Kartáč wc celokovový | 495 | FALSE
Držák police do 6mm | 222.5 | FALSE
Dávkovač mýdla BORMO mat.sklo/chrom | 457 | FALSE
Lišta přechodová Hliník ALP 10/4 | 127 | FALSE
ND víčko rozdělovače velké | 72 | FALSE
Zástěna 80 LYRA bílá/transparent perla glas čtvrtkruh | 5899 | FALSE
Siko- Easy Soft-close | 1242 | FALSE
Mříž PM 120/20 Al | 1935 | FALSE
Mříž PM 140/42 Al | 3869 | FALSE
Kryt vanové podom. bat. SAFIRA | 1830 | FALSE
Gorenje- Vestavná trouba / nerez | 24990 | FALSE
Rošt MIX na rohové provedení | 2300 | FALSE
Baterie sprch CUBISTA termost, bez vyb., chrom | 8870 | TRUE
Připoj. had. k stoj. baterii MAXIMA 7001.0, 35cm | 53 | FALSE
Dlažba SATIN Piombo 33x33 | 541 | FALSE
Vana 160x75 SANIFORM PLUS smaltovaná, bílá PERL-EFEKT KALDEWEI | 9261 | FALSE
Koš trojnožka skládací- kovové víko | 1210 | FALSE
Dlažba TRAVERTIN hnědá 30x30 | 297 | FALSE
Dlažba TRAVERTIN béžová 30x30 | 297 | FALSE
Lisovací vložka V22 | 2058 | FALSE
PLAN VK 22-500/1000 | 6113 | FALSE
PLAN VKL 21-500/1000 LEVÝ | 5548 | FALSE
Pryžový profil s 20x6 10-71mm | 29 | FALSE
Baterie van. ESPRIT s přep.podom., chrom | 3648 | FALSE
Zástěna 899 PUDT2P ATYP | 11350 | FALSE
Dlažba FASHION CAO Viola modrá 33,3x33, | 291 | FALSE
Bombato SAMBA cihlová 25x2,3 | 60 | FALSE
KRT 1820/600 1355W barva 35 silber | 2840 | FALSE
Vločkovač 1 kg | 116 | FALSE
Multifunkční tablety 5 v 1 1kg | 264 | FALSE
Sifon van 6/4"x40 bez ventilu, plast bíl 50/40 | 44.1 | FALSE
Skříň 65 DREJA PLUS vč.umyvadla, bříza | 5825 | FALSE
Mosaz vsuvka red . 2"x6/4" | 146.4 | FALSE
Připojovací sada OL spodní | 900 | FALSE
Zástěna 100 SCANDIC M104 Levá | 14800 | FALSE
Purmo VK 33 200x1000... P=1091 W | 4446 | FALSE
Umývátko Vero 25x45 DURAVIT | 4620 | FALSE
Radik HYG VK 20S 503/1104 BARVA | 9297 | FALSE
Prodloužení 440mm DN200 NEREZ 3složka | 1235 | FALSE
Výpusť vanová automatická vč. sifonu | 1247 | FALSE
Skříň INTEDOOR KLASIK nízká na nož., bílá | 3944 | FALSE
Drátěný koš s podpěrou pro bat. vanovou 4 otvory LB3 | 7150 | FALSE
Thermset LINE 45KD L 90/2 | 14900 | FALSE
PVC- koleno 32/90° lepení x lepení | 18 | TRUE
PVC- koleno 63/90° lepení x lepení | 54 | TRUE
Univerz střešní taška D 125mm | 977 | FALSE
PVC- T-Kus 50x6/4" vni závit x vni závit x vni závit | 143 | FALSE
PVC- přechod 32x1" lepení x vnější závit | 28 | FALSE
Tepelná izolace výměníku | 930 | FALSE
Haas ND cihla 135x260 Grand Max s výměníkem | 125 | FALSE
R986Y119 Trubka PB s kyslíkovou bariérou 18x2 á240m | 47 | FALSE
PVC šroubení DN 40 vnitřní závit x vnit | 165 | FALSE
Umyvadlo zápustné FORO 40cm | 3245 | FALSE
DANFOSS Navařovací připojení DN20 | 195 | FALSE
PURMO Hygiene 20 500x1000... P=938 W | 2267 | FALSE
PURMO Hygiene 20 500x1100... P=1031,8 W | 2409 | FALSE
PURMO Hygiene 20 600x1100... P=1193,5 W | 2759 | FALSE
PURMO Hygiene 20 900x1100... P=1667,6 W | 3833 | FALSE
PURMO Hygiene 30 450x1400... P=1687 W | 3614 | FALSE
PURMO Hygiene 30 450x1800... P=2169 W | 4369 | FALSE
PURMO Hygiene 30 500x1200... P=1570,8 W | 3405 | FALSE
PURMO Hygiene 30 500x1400... P=1832,6 W | 3789 | FALSE
PURMO Hygiene 30 900x1800... P=3724,2 W | 7665 | FALSE
PURMO Hygiene VK 10 300x1600... P=556,8 W | 2442 | FALSE
PURMO Hygiene VK 10 300x1800... P=626,4 W | 2595 | FALSE
PURMO Hygiene VK 10 300x2000... P=696 W | 2738 | FALSE
PURMO Hygiene VK 10 450x2300... P=1145,4 W | 3197 | FALSE
PURMO Hygiene VK 10 450x2600... P=1294,8 W | 3438 | FALSE
PURMO Hygiene VK 10 500x2300... P=1255,8 W | 3460 | FALSE
PURMO Hygiene VK 10 600x2000... P=1278 W | 3438 | FALSE
PURMO Hygiene VK 10 600x2300... P=1469,7 W | 3723 | FALSE
PURMO Hygiene VK 10 600x2600... P=1661,4 W | 4041 | FALSE
PURMO Hygiene VK 10 600x3000... P=1917 W | 4446 | FALSE
PURMO Hygiene VK 20 450x3000... P=2589 W | 6154 | FALSE
PURMO Hygiene VK 20 500x 400... P=375,2 W | 2245 | FALSE
PURMO Hygiene VK 20 600x 400... P=434 W | 2409 | FALSE
PURMO Hygiene VK 20 900x 600... P=909,6 W | 3438 | FALSE
PURMO Hygiene VK 20 900x 700... P=1061,2 W | 3679 | FALSE
PURMO Hygiene VK 30 450x 800... P=964 W | 3395 | FALSE
Hadice k vysavači 9m (Brilix) | 566 | FALSE
ND Kontrolka provozu zelená D-2000 | 146 | FALSE
Vana 160x70 CLASSIC DUO smaltovaná, bílá KALDEWEI | 15606 | FALSE
Dvířka vanová 730 x 330 NEREZOVÁ | 2900 | FALSE
Nástěnka 3/4" DN15 | 146 | FALSE
GARDENA Čtyřhranný zavlažovač MiniZoom | 582.5 | FALSE
Skříň 105 DREJA PLUS vč.umyvadla, BŘÍZA | 9158.33 | FALSE
Klapka zpětná 4" EUROPA s kov. vložkou | 5152 | FALSE
Skříň vysoká se sklem NORDIC, 2 zásuvky, | 10786 | FALSE
Siko-umyvadlo na desku VITRA SHIFT 80x35cm | 2741.67 | FALSE
Mříž PML 26-150-14 dub + lišta | 2588 | FALSE
AV1W 500x790 AVENTO bílá-lak | 5019 | FALSE
Dekor UNISTONE bílá 30x60 | 247 | FALSE
Podnož pro tepelné čerpadlo 11/13/14/16 | 2999 | FALSE
Skříňka střední MIO NEW ,bílá | 4790 | FALSE
Dekor RACCONTI Mare Trama, modré 13x13 | 166 | FALSE
PVC- Kříž 40 lepení | 123 | FALSE
PVC- Kříž 63 lepení | 138 | FALSE
jaga STRADA stěnový model v065 d050 t11 | 6199 | FALSE
Proventil JAGA termostat dvoutrubkový | 965 | TRUE
Ventil 2" Ms C 52 PN25 - bez spojky | 1325 | FALSE
VK 21 900/1800 /4044W/ | 7122 | FALSE
Dlažba TAIGA Cerezo tm.hnědá 16,25x66,5 | 92 | FALSE
Schraublocherset 28,3-32-35mm | 2990 | FALSE
Trubka prodlouž., pr.80mm, 500mm | 250 | FALSE
Trubka flex DN80-1m I/A | 325 | FALSE
RADA Multi 120 sestava umyvadlová/sprch. + SV | 7710 | FALSE
Baterie sprch podom O-CEAN/ZENTA vrch.část, chrom | 5219 | FALSE
Skříň DREJA PLUS SNZ 35 Pravá nízká, calvados, ATYP dvířka plná bez prosklení | 4985.7 | FALSE
Ohřívač OKC 800 NTR/1MPa stac | 65750 | FALSE
SAHARA prostorový termostat 902.014Ex | 8390 | TRUE
FixLock nerez. trubka DN16 (50m) | 9687 | FALSE
PURMO Hygiene 10 300x3000... P=1044 W | 2639 | FALSE
PURMO Hygiene 10 450x 800... P=398,4 W | 996 | FALSE
PURMO Hygiene 10 450x1000... P=498 W | 1161 | FALSE
PURMO Hygiene 10 450x2300... P=1145,4 W | 2234 | FALSE
PURMO Hygiene 10 500x1200... P=655,2 W | 1434 | FALSE
PURMO Hygiene 20 300x1600... P=1008 W | 2683 | FALSE
PURMO Hygiene 20 450x1200... P=1035,6 W | 2486 | FALSE
PURMO Hygiene 20 450x1600... P=1380,8 W | 3022 | FALSE
PURMO Hygiene 20 500x 700... P=656,6 W | 1851 | FALSE
PURMO Hygiene 20 500x1600... P=1500,8 W | 3132 | FALSE
PURMO Hygiene 20 600x 700... P=759,5 W | 2081 | FALSE
PURMO Hygiene 20 600x2000... P=2170 W | 4260 | FALSE
PURMO Hygiene 30 300x 700... P=611,8 W | 2059 | FALSE
PURMO Hygiene 30 300x 900... P=786,6 W | 2387 | FALSE
PURMO Hygiene 30 300x2600... P=2272,4 W | 5179 | FALSE
PURMO Hygiene 30 900x 900... P=1862,1 W | 4500 | FALSE
PURMO Hygiene 30 900x1100... P=2275,9 W | 5201 | FALSE
PURMO Hygiene 30 900x1400... P=2896,6 W | 6165 | FALSE
PURMO Hygiene 30 900x2600... P=5379,4 W | 10457 | FALSE
PURMO Hygiene VK 10 450x 400... P=199,2 W | 1719 | FALSE
Nosník s konzolou ST 41/41x300mm | 202.5 | FALSE
Sestava M8x50mm pro konzole 41x41 | 19 | FALSE
BOTACT D 10 zušlechťovací emulze 10 l | 1648.6 | FALSE
Nerez odtokový kanálek šířka 90 cm | 3434 | FALSE
Zástěna van. sklo na160 FONTÁNA pravá, 03 | 4189 | FALSE
Přechodka flex 90/110 (110=hrdlo) | 600 | FALSE
Skříňka umyvadlová KALI 59x50x45 | 6242 | FALSE
ND Ventilátor 24DUA,24BEA | 715 | FALSE
Růžice sprch TECH | 495 | FALSE
ND Zapalovací automatika CVI S 4565 AF 1007 B | 2153 | FALSE
Přechod Victaulic šroubení 1 1/2'' lG x DN 50 | 1675 | FALSE
Rozdělovač Victaulic DN125, 3 okruhy 700kW | 27086 | FALSE
Rozdělovač Victaulic DN125, 2 okruhy 700kW | 17264 | FALSE
REFLEX RSK II 25 | 12990 | FALSE
HT trubka DN 32 250 mm 30 | 24 | FALSE
Trubka DN 60/100 2000mm | 2617 | FALSE
KG poklop litinový teleskop 5t mříž s poklopem DN 315 | 2278 | FALSE
Tmel sádrový brousitelný 500ml Qual | 89 | FALSE
POLO-KAL S Redukce 110/50 | 311 | FALSE
POLO-KAL S odbočka 110/75/67.5° | 736 | FALSE
POLO-KAL S Trubka 75x500 | 332 | FALSE
Perlátor k bidetové baterce s kloubkem | 90 | FALSE
Kotel P 25 KOV /VERZE 19/ Panther komín, | 22900 | FALSE
Dekor VELVET Daisy Rojo červená 25x50 | 293 | FALSE
Fasádní obklad STROHER Sherry 24x7 | 556 | FALSE
Hřebík stavební 4 x 120mm | 28 | FALSE
WTF 10 Solární kapalina 10 L Kolekton | 1400 | FALSE
PURMO Hygiene VK 30 450x 900... P=1084,5 W | 3570 | FALSE
PURMO Hygiene VK 30 600x 800... P=1208 W | 4260 | FALSE
PURMO Hygiene VK 30 600x 900... P=1359 W | 4413 | FALSE
PURMO Compact 11 300x 800... P=436,8 W | 1555 | FALSE
PURMO Compact 11 300x 900... P=491,4 W | 1664 | FALSE
PURMO Compact 11 300x1000... P=546 W | 1763 | FALSE
PURMO Compact 11 450x1200... P=948 W | 2190 | FALSE
PURMO Compact 11 500x1200... P=1041,6 W | 2365 | FALSE
PURMO Compact 11 500x1400... P=1215,2 W | 2628 | FALSE
PURMO Compact 11 600x1200... P=1221,6 W | 2519 | FALSE
PURMO Compact 11 600x1600... P=1628,8 W | 3077 | FALSE
PURMO Compact 11 900x1400... P=1997,8 W | 3953 | FALSE
PURMO Compact 22 300x1400... P=1345,4 W | 3274 | FALSE
PURMO Compact 22 300x1800... P=1729,8 W | 3953 | FALSE
PURMO Compact 22 500x1600... P=2352 W | 4391 | FALSE
PURMO Compact 22 600x2000... P=3418 W | 5628 | FALSE
PURMO Compact 22 600x2300... P=3930,7 W | 6296 | FALSE
PURMO Compact 22 900x1800... P=4298,4 W | 7545 | FALSE
PURMO Compact 22 900x2000... P=4776 W | 8180 | FALSE
PURMO Compact 21S 300x2000... P=1522 W | 3515 | FALSE
PURMO Compact 21S 300x2300... P=1750,3 W | 3920 | FALSE
PURMO Compact 21S 300x3000... P=2283 W | 4818 | FALSE
PURMO Compact 21S 450x2600... P=2756 W | 4719 | FALSE
PURMO Compact 21S 500x2300... P=2658,8 W | 4719 | FALSE
PURMO Compact 21S 600x3000... P=4020 W | 6581 | FALSE
PURMO Compact 33 300x 400... P=538,8 W | 2442 | FALSE
Purmo Plan Compakt 33 900x2000... P=6342 W | 14454 | FALSE
Purmo VK 44 200x2600...P=3622 W | 12100 | FALSE
Purmo Plan VK D 44 200x2300...P=3084 W | 16786 | FALSE
Purmo Plan VK L 11 300x 500... P=906,5 W | 4128 | FALSE
Purmo Plan VK 11 300x 800... P=1450,4 W | 4446 | FALSE
Purmo Plan VK L 11 300x1000... P=1813 W | 4676 | FALSE
Purmo Plan VK L 11 300x1100... P=1994,3 W | 4774 | FALSE
Purmo Plan VK 11 300x1800... P=3263,4 W | 5541 | FALSE
Purmo Plan VK 11 500x 800... P=658,4 W | 4862 | FALSE
Purmo Plan VK 11 500x1800... P=1481,4 W | 6132 | FALSE
Purmo Plan VK 11 500x2000... P=1646 W | 6395 | FALSE
Purmo Plan VK L 11 600x 400... P=384,4 W | 4435 | FALSE
Purmo Plan VK 11 600x 800... P=768,8 W | 4971 | FALSE
Purmo Plan VK 11 600x 900... P=864,9 W | 5114 | FALSE
Purmo Plan VK L 11 600x1200... P=1153,2 W | 5519 | FALSE
Purmo Plan VK L 11 900x 500... P=673,5 W | 4960 | FALSE
Purmo Plan VK L 11 900x1400... P=1885,8 W | 6745 | FALSE
Purmo Plan VK 22 300x1200... P=1124,4 W | 6329 | FALSE
Purmo Plan VK 22 500x 500... P=722 W | 5760 | FALSE
Purmo Plan VK 22 500x 600... P=866,4 W | 5968 | FALSE
Purmo Plan VK L 22 500x2300... P=3321,2 W | 9417 | FALSE
Purmo Plan VK 22 600x 500... P=838 W | 5946 | FALSE
Purmo Plan VK 22 600x 600... P=1005,6 W | 6165 | FALSE
Purmo Plan VK 22 600x1600... P=2681,6 W | 8344 | FALSE
Konvektor PKOC 200 09 28 W s vent. | 14151 | FALSE
Kapilára 6x1mm 5m | 1544 | FALSE
Baterie van 100 RIO ECO, chrom vč.příslušenství | 1414 | FALSE
Baterie um stoj LOGO NEO, chrom bez výp., nátrubky | 1209 | FALSE
Držák Pallas Athéna dvojitý s pohárkem, chrom/ke | 495 | FALSE
Koš odpadkový 5l nerez-mat | 495 | FALSE
Háček jednoduchý | 164.5 | FALSE
Vsuvka 1/2"x 3/4" silná stěna | 52 | FALSE
Kartáč wc celokovový | 809.5 | FALSE
Tyč el. 1350W 120cm bez T-kusu | 1070 | FALSE
Magnety obklad. pevný | 90 | FALSE
ND Kotlové těleso DOR 24 | 13200 | FALSE
SANIT pneumatické splachování | 1627 | FALSE
Mříž PM 200/16 Al | 2680 | FALSE
Mříž PM 220/28 Al | 4136 | FALSE
Mříž PM 260/28 Al | 4738 | FALSE
Mříž PM 200/42 Al | 5334 | FALSE
Konvektor FPT 18-100-09-01 | 4828 | FALSE
Tmavý plyn. infrazářič IMD48NG001 | 47900 | FALSE
Baterie um stoj CUBISTA Bidetta, chrom | 6995 | FALSE
Závitořezné čelisti 5/4" | 1540 | FALSE
Hydraul.vyrovnávač tlaku pro VICTRIX50/75 | 11660 | FALSE
Zástěna 90 NRKRV2 sprch.kout bílá ,grape | 11149 | FALSE
PVC- Hadičník 5/4" vnější závit | 53 | FALSE
Skříňka 35 vysoká FLORIDA Levá bílá/506 "C" | 7530 | FALSE
Deskový výměník v izolaci DV285-30 | 8100 | FALSE
Lisovací vložka V18 | 2058 | FALSE
Konvektor F2C - 1000/240/110mm | 7331 | FALSE
Kabel 3x0.75 l-1500 pro VMR | 139 | FALSE
Zásobník toaletního papíru role max 26cm MERIDA - šedá | 573 | FALSE
Ventil regulační DN40 parní 180C | 13588 | FALSE
SAPHO Skříňka Panarea 87x57x39 | 9159 | FALSE
KIT pro jednotky AL15-49 | 4900 | FALSE
WD 500 otopné těleso | 1430 | FALSE
K20V 12000366-29 Koratherm vertikall středový barva | 7982 | FALSE
ESBE VTS 522 /50-75C/ 1" vně. směš.termoventil (solár) | 3630 | TRUE
Mříž PMU 26-100-11-02 sv.bronz | 2076 | FALSE
Sedátko WC JOLY pomalupadací, bílé | 4495 | FALSE
Zrcadlo 80 INTEDOOR Klasik 15 pravé (úchyt ZARJA) | 4167 | FALSE
Trubka kan. 100x1500 STILLA | 330 | FALSE
Sprcha solární Cool 20l (brilix) | 3500 | FALSE
KG mazivo montážní 250g Super Glidex (bílé) | 60 | FALSE
Dlažba FILA Krémová 33x33 | 420 | FALSE
PVC-U Tlakové potrubí D32 lepené 5m tyč | 30.45 | FALSE
Zubové čerpadlo 1/2-ZOP-3-10-LO-010-1 | 11950 | FALSE
Hadice sprch. 1,5m plast zlato | 247 | FALSE
Lišta okrasná krycí světlý bronz 1500 mm | 198 | FALSE
Radik PLAN VK 20 600/1400 /1596W/ | 6629 | FALSE
Zástěna 90 TOP-Line chrom/durlux | 6800 | FALSE
Boční stěna 100 TOP-Line Cristal perly, aluchrom | 5780 | FALSE
PULIRAPID s octem odstraňovač vodního kamene | 44 | FALSE
Siko-Baterie dřez. Optima-Valeta | 2908 | FALSE
Držák na váleček dlouhý 10/59cm | 17 | FALSE
Redukce SW DN 80x110 IA (nerez) | 620 | FALSE
Radik 33 600/2600 /7992W/ | 10084 | FALSE
PVC- přechod 5/4 x 1 závit x závit | 74 | FALSE
Umývátko 45x42 MERIDIAN, bílé 7327245000 | 1833 | FALSE
Přestavbová sada PB pro ATMOMAG | 830 | FALSE
Trubice výtoková otočná | 1410 | FALSE
Přídavný mikrospínač k ARA 600 | 480 | FALSE
TACONOVA-průtokoměr 8 - 30l/min | 909 | FALSE
Obklad LENA bílá 25x33 | 332.5 | FALSE
Obklad SANDRA sv. cihlová 20x25 | 141 | FALSE
Žaluzie vert. nerez na 22-23 | 950 | FALSE
Baterie sprch 150 ZENTA termost set SHOWER DUO chrom | 5372 | TRUE
Mano přípojka E M12x1,5/G1/4" /1/2"-vnitřní,-vnější | 75 | FALSE
Konvektor Coil-HC 4 pipe 1500 s vent. | 17409 | FALSE
Mříž PM-080/20 DUB | 1156 | FALSE
Označovač na MORAVU studená | 20 | FALSE
Označovač na MORAVU teplá | 20 | FALSE
Ventil regulační třícestný s pohonem 1" | 2100 | FALSE
Uzávěr bateriový 2T-50 MYJAVA | 329 | FALSE
PARKETA 4,5 PÍSKOVÁ | 219 | FALSE
Bidet AMERICA stojící, bílý | 6298 | FALSE
Mříž PM 080/16 Al | 1127 | FALSE
Vana 150 ASYMMETRIC, Levá, bílá | 5942 | FALSE
Panel čelní ASYMMETRIC 150 L | 2140 | FALSE
Konvektor PKOC 160 09 28 W s vent. | 10990 | FALSE
Konvektor PKOC 280 09 28 W s vent. | 16653 | FALSE
Hydra M-RSH 5/4 samočistící filtr se zpět. proplach. | 2178 | FALSE
Polička s ohrádkou Pallas Athéna, chrom | 635.5 | FALSE
Sally - vanička 90x90x15,5 čtverec | 2485 | FALSE
Mýdelník drátěný | 396 | FALSE
Háček jednoduchý | 181 | FALSE
REFLEX OS-R 15 ruční odvzdušnění | 495 | FALSE
Háček BORMO dvojitý, chrom | 164.5 | FALSE
Wurth-Rukavice pracovní-Kůže červené vel.9 | 69 | FALSE
Radik VKL 33 400/1800 | 6945 | FALSE
Kryt táhla přepínače chrom | 160 | FALSE
Zákl.sada montáž na pl.stř.svisle | 9480 | FALSE
Obklad NELIA Beige světle hnědá 25x40 | 291 | FALSE
Zástěna 100 EDT elox/cristal perly | 11540 | FALSE
Matice M 24 pozink | 7.9 | FALSE
Šroub M24x90 | 36 | FALSE
Ohřívač OKC 2000 NTR/1MPa stac. | 200250 | FALSE
Ohřívač OKC 400 NTR / HP (horní příruba) | 36658 | FALSE
Dlažba HABITAT Outdoor Cherry 12,5x50 | 582 | FALSE
Kotouč řezný 115x22,2 diamantový RLP Berner | 3390 | FALSE
Tah/7000 | 65 | FALSE
PURMO Hygiene 10 300x1400... P=487,2 W | 1424 | FALSE
PURMO Hygiene 10 300x1600... P=556,8 W | 1577 | FALSE
PURMO Hygiene 10 300x1800... P=626,4 W | 1730 | FALSE
PURMO Hygiene 10 450x1600... P=796,8 W | 1664 | FALSE
PURMO Hygiene 10 450x2000... P=996 W | 1993 | FALSE
PURMO Hygiene 10 600x1800... P=1150,2 W | 2124 | FALSE
PURMO Hygiene 10 600x2000... P=1278 W | 2310 | FALSE
PURMO Hygiene 10 600x2300... P=1469,7 W | 2562 | FALSE
PURMO Hygiene 20 300x2300... P=1449 W | 3482 | FALSE
PURMO Hygiene 20 300x2600... P=1638 W | 3909 | FALSE
PURMO Hygiene 20 450x2000... P=1726 W | 3570 | FALSE
PURMO Hygiene 20 450x2300... P=1984,9 W | 3986 | FALSE
PURMO Hygiene 20 450x3000... P=2589 W | 5004 | FALSE
PURMO Hygiene 20 500x3000... P=2814 W | 5157 | FALSE
Purmo Plan VK L 22 600x2600... P=4357,6 W | 10326 | FALSE
Purmo Plan VK 22 900x 600... P=1380,6 W | 7128 | FALSE
Purmo Plan VK 22 900x2000... P=4602 W | 12297 | FALSE
Purmo Plan VK L 21S 500x 500... P=556,5 W | 5234 | FALSE
Purmo Plan VK 21S 500x3000... P=3339 W | 9264 | FALSE
Purmo Plan VK 21S 600x1200... P=1545,6 W | 6625 | FALSE
Purmo Plan VK L 21S 600x1800... P=2318,4 W | 7698 | FALSE
Purmo Plan VK L 21S 900x 700... P=1235,5 W | 6614 | FALSE
Purmo Plan VK 21S 900x1200... P=2118 W | 7961 | FALSE
Purmo Plan VK L 21S 900x2000... P=3530 W | 10129 | FALSE
Purmo Plan VK 33 300x 700... P=919,8 W | 6548 | FALSE
Purmo Plan VK L 33 300x1000... P=1314 W | 7172 | FALSE
Purmo Plan VK 33 300x1800... P=2365,2 W | 8804 | FALSE
Purmo Plan VK L 33 300x3000... P=3942 W | 11191 | FALSE
Purmo Plan VK 33 500x 700... P=1395,8 W | 7512 | FALSE
Purmo Plan VK L 33 600x 400... P=923,6 W | 7107 | FALSE
Purmo Plan VK 33 600x 900... P=2078,1 W | 8651 | FALSE
Purmo Plan VK L 33 600x1200... P=2770,8 W | 9570 | FALSE
Purmo Plan VK 33 600x2000... P=4618 W | 12034 | FALSE
Purmo Plan VK L 33 900x 400... P=1268,4 W | 8114 | FALSE
Purmo Plan VK 33 900x1000... P=3171 W | 10873 | FALSE
Purmo Plan VK L 33 900x1200... P=3805,2 W | 11793 | FALSE
Žlab podl 885 ShowerDrain C, rošt Square 1-díl | 5890 | FALSE
Baterie dřez 150 nástěnná LOGO NEO, chrom | 2078 | FALSE
PURMO Hygiene 30 300x 600... P=524,4 W | 2048 | FALSE
PURMO Hygiene 30 300x3000... P=2622 W | 5869 | FALSE
PURMO Hygiene 30 600x 600... P=906 W | 2858 | FALSE
PURMO Hygiene 30 600x 700... P=1057 W | 3033 | FALSE
PURMO Hygiene VK 10 300x 700... P=243,6 W | 1752 | FALSE
PURMO Hygiene VK 10 450x 700... P=348,6 W | 1949 | FALSE
PURMO Hygiene VK 10 450x 800... P=398,4 W | 2037 | FALSE
PURMO Hygiene VK 10 450x1000... P=498 W | 2190 | FALSE
PURMO Hygiene VK 10 500x 900... P=491,4 W | 2289 | FALSE
PURMO Hygiene VK 10 500x1000... P=546 W | 2365 | FALSE
PURMO Hygiene VK 10 500x1100... P=600,6 W | 2453 | FALSE
PURMO Hygiene VK 10 600x 900... P=575,1 W | 2529 | FALSE
PURMO Hygiene VK 10 600x1100... P=702,9 W | 2716 | FALSE
PURMO Hygiene VK 20 300x1000... P=630 W | 2551 | FALSE
PURMO Hygiene VK 20 450x1100... P=949,3 W | 3022 | FALSE
PURMO Hygiene VK 20 450x1400... P=1208,2 W | 3285 | FALSE
PURMO Hygiene VK 20 500x1200... P=1125,6 W | 3384 | FALSE
PURMO Hygiene VK 20 600x1400... P=1519 W | 4041 | FALSE
PURMO Hygiene VK 20 900x1200... P=1819,2 W | 4873 | FALSE
PURMO Hygiene VK 20 900x1800... P=2728,8 W | 6274 | FALSE
PURMO Hygiene VK 30 450x2300... P=2771,5 W | 6263 | FALSE
PURMO Hygiene VK 30 500x1600... P=2094,4 W | 5026 | FALSE
PURMO Hygiene VK 30 500x1800... P=2356,2 W | 5705 | FALSE
PURMO Hygiene VK 30 500x2300... P=3010,7 W | 6603 | FALSE
PURMO Hygiene VK 30 600x1800... P=2718 W | 6296 | FALSE
Skříň INTEDOOR střední s košem, tmavý ořech | 4374 | FALSE
Radik PLAN VK 22 500/1400 /2570W/ BARVA | 9857 | FALSE
Plastový plášť pro ohřívač vody HR200 | 1480 | FALSE
Gebo OF 3" Svěrný spoj | 2485 | FALSE
Kotel P Panther Condens 25 KKV /VERZE 19/4,9-19,6kW | 37000 | FALSE
Obklad ENJOY Mitrillo chiaro světle fialová 20x50 | 854 | FALSE
Osvětlovací rampa 60, bříza | 748 | FALSE
Tlak. nádrž 100 l s vakem NEREZ-JOVAL-stojatá | 9147.6 | FALSE
Předizolované potrubí sestava měď 28 | 35000 | FALSE
Hadice PVC 5/4" zelená průhledná zahradní 1122 | 54 | FALSE
Listela AMARYLIS Brown béžová 25x7,6 | 41 | FALSE
Zástěna 90 SWING Line "ATYP" 1122 Boční stěna | 7530 | FALSE
Listela Greta citron 25x4,8 | 33 | FALSE
Trubka GABO 15x1,5 v ochrané trubce bílá | 42 | FALSE
Dlažba COLOR TWO červená 19,7x19,7 mat | 660 | FALSE
Poklop komínový DN160 nerez s vyústěním PP-UV černá | 3999 | FALSE
SOLAR 1806/288 ISAN čoko (46) | 6789 | FALSE
Set sprch HYDRA 392, chrom (tyč, hlav.+ruč.sprcha,mýdelník) | 13160 | FALSE
// Komínek 2x80 /vnější 125mm/ | 2310 | FALSE
Skříň s um. 85 NORDIC bílá/fino | 12681 | FALSE
Sada AS25 k hořáku na pelety Atmos | 1640 | FALSE
SAPHO dávkovač mýdla 500ml | 512.5 | FALSE
Vana 170x75 PURO smaltovaná + Perl Effekt | 16436 | FALSE
Panel TENDER Viola K1-P3 fialová 32,5x97,7 | 658 | FALSE
Mozaika 2,3x2,3 TENDER Viola fialová (set 30x30) | 138 | FALSE
Ohřívač DHH 12-Si, 12kW, průtok. tlak. | 6000 | FALSE
PURMO Compact 33 300x3000... P=4041 W | 7851 | FALSE
PURMO Compact 33 500x 500... P=1017,5 W | 3197 | FALSE
PURMO Compact 33 500x 600... P=1221 W | 3482 | FALSE
PURMO Compact 33 600x 700... P=1649,2 W | 4095 | FALSE
Purmo VK L 11 300x 500... P=273 W | 1993 | FALSE
Purmo VK 11 300x 600... P=327,6 W | 2124 | FALSE
Purmo VK L 11 300x 600... P=327,6 W | 2124 | FALSE
Purmo VK 11 300x1600... P=873,6 W | 3197 | FALSE
Purmo VK L 11 300x1600... P=873,6 W | 3197 | FALSE
Purmo VK L 11 450x 500... P=395 W | 2081 | FALSE
Purmo VK 11 500x1800... P=1562,4 W | 3811 | FALSE
Purmo VK L 11 500x1800... P=1562,4 W | 3811 | FALSE
Purmo VK L 11 500x2000... P=1736 W | 4062 | FALSE
Purmo VK 11 600x 800... P=814,4 W | 2792 | FALSE
Purmo VK L 11 600x 800... P=814,4 W | 2792 | FALSE
Purmo VK L 11 600x1800... P=1832,4 W | 4128 | FALSE
Purmo VK L 11 600x2000... P=2036 W | 4402 | FALSE
Purmo VK 11 900x 800... P=1141,6 W | 3559 | FALSE
Purmo VK 11 900x2300... P=3282,1 W | 6778 | FALSE
Purmo VK L 11 900x2300... P=3282,1 W | 6778 | FALSE
Purmo VK 22 300x2000... P=1922 W | 5070 | FALSE
Purmo VK 22 450x2300... P=3098,1 W | 6285 | FALSE
Purmo VK 22 600x2000... P=3418 W | 6428 | FALSE
Purmo VK 22 600x2600... P=4443,4 W | 7731 | FALSE
Purmo VK 21S 300x 400... P=304,4 W | 2387 | FALSE
Purmo VK 21S 300x2300... P=1750,3 W | 4643 | FALSE
PURMO Hygiene VK 30 900x2000... P=4138 W | 9669 | FALSE
PURMO Compact 11 300x3000... P=1638 W | 4052 | FALSE
PURMO Compact 11 450x2300... P=1817 W | 3537 | FALSE
PURMO Compact 11 450x3000... P=2370 W | 4424 | FALSE
PURMO Compact 11 500x2600... P=2256,8 W | 4183 | FALSE
PURMO Compact 11 600x 500... P=509 W | 1544 | FALSE
PURMO Compact 11 600x3000... P=3054 W | 5015 | FALSE
PURMO Compact 22 300x 400... P=384,4 W | 1544 | FALSE
PURMO Compact 22 300x 700... P=672,7 W | 2091 | FALSE
PURMO Compact 22 450x 700... P=942,9 W | 2321 | FALSE
PURMO Compact 22 600x 600... P=1025,4 W | 2508 | FALSE
PURMO Compact 22 600x 800... P=1367,2 W | 2957 | FALSE
PURMO Compact 22 600x 900... P=1538,1 W | 3176 | FALSE
PURMO Compact 22 900x 600... P=1432,8 W | 3493 | FALSE
PURMO Compact 22 900x 800... P=1910,4 W | 4183 | FALSE
PURMO Compact 22 900x 900... P=2149,2 W | 4522 | FALSE
PURMO Compact 21S 300x 800... P=608,8 W | 1982 | FALSE
PURMO Compact 21S 300x 900... P=684,9 W | 2102 | FALSE
PURMO Compact 21S 450x 800... P=848 W | 2190 | FALSE
PURMO Compact 21S 450x1000... P=1060 W | 2475 | FALSE
PURMO Compact 21S 500x 800... P=924,8 W | 2365 | FALSE
PURMO Compact 21S 500x 900... P=1040,4 W | 2519 | FALSE
PURMO Compact 21S 500x1200... P=1387,2 W | 3000 | FALSE
PURMO Compact 21S 600x 900... P=1206 W | 2858 | FALSE
PURMO Compact 33 300x1200... P=1616,4 W | 4084 | FALSE
PURMO Compact 33 300x1400... P=1885,8 W | 4500 | FALSE
Purmo VK 21S 450x 400... P=424 W | 2519 | FALSE
Purmo VK 21S 450x 500... P=530 W | 2650 | FALSE
Purmo VK 21S 900x 600... P=1116,6 W | 3898 | FALSE
Purmo VK L 33 300x 400... P=538,8 W | 3230 | FALSE
Purmo VK L 33 300x 500... P=673,5 W | 3438 | FALSE
Purmo VK 33 450x1400... P=2616,6 W | 6012 | FALSE
Purmo VK L 33 450x1600... P=2990,4 W | 6471 | FALSE
Purmo VK L 33 500x 500... P=1017,5 W | 4260 | FALSE
Purmo VK 33 500x 600... P=1221 W | 4533 | FALSE
Purmo VK L 33 500x 600... P=1221 W | 4533 | FALSE
Purmo VK 33 500x1600... P=3256 W | 7205 | FALSE
Purmo VK 33 600x 700... P=1649,2 W | 5070 | FALSE
Purmo VK L 33 600x 700... P=1649,2 W | 5070 | FALSE
Purmo VK L 33 600x1600... P=3769,6 W | 7818 | FALSE
Purmo VK 33 600x1800... P=4240,8 W | 8432 | FALSE
Purmo VK 33 600x2000... P=4712 W | 9045 | FALSE
Purmo VK L 33 900x 800... P=2608 W | 7107 | FALSE
Purmo VK 33 900x2000... P=6520 W | 13009 | FALSE
Purmo VK 33 900x2300... P=7498 W | 14585 | FALSE
Purmo VK středové 11 300x1100... P=600,6 W | 2935 | FALSE
Purmo VK středové 11 300x1600... P=873,6 W | 3537 | FALSE
Purmo VK středové 11 300x1800... P=982,8 W | 3767 | FALSE
Purmo VK středové 11 500x1200... P=1041,6 W | 3384 | FALSE
Purmo VK středové 11 500x1400... P=1215,2 W | 3646 | FALSE
Purmo VK středové 11 500x1600... P=1388,8 W | 3931 | FALSE
Purmo VK středové 11 900x2000... P=2854 W | 6439 | FALSE
PURMO Compact 33 300x1600... P=2155,2 W | 4917 | FALSE
PURMO Compact 33 450x1600... P=2990,4 W | 5475 | FALSE
PURMO Compact 33 500x1800... P=3663 W | 6778 | FALSE
PURMO Compact 33 600x1600... P=3769,6 W | 6920 | FALSE
PURMO Compact 33 600x1800... P=4240,8 W | 7545 | FALSE
PURMO Compact 33 900x1600... P=5216 W | 10019 | FALSE
Purmo VK L 11 300x2300... P=1255,8 W | 4227 | FALSE
Purmo VK 11 300x2600... P=1419,6 W | 4446 | FALSE
Purmo VK 11 450x1100... P=869 W | 2792 | FALSE
Purmo VK 11 450x3000... P=2370 W | 5070 | FALSE
Purmo VK L 11 450x3000... P=2370 W | 5070 | FALSE
Purmo VK L 11 500x1000... P=868 W | 2803 | FALSE
Purmo VK 11 600x 400... P=407,2 W | 2245 | FALSE
Purmo VK L 11 600x 400... P=407,2 W | 2245 | FALSE
Purmo VK L 11 600x1100... P=1119,8 W | 3186 | FALSE
Purmo VK 11 600x1400... P=1425,2 W | 3603 | FALSE
Purmo VK L 11 600x3000... P=3054 W | 5760 | FALSE
Purmo VK 11 900x 500... P=713,5 W | 2967 | FALSE
Purmo VK L 11 900x1400... P=1997,8 W | 4741 | FALSE
Purmo VK 11 900x1600... P=2283,2 W | 5136 | FALSE
Purmo VK 22 300x 900... P=864,9 W | 3263 | FALSE
Purmo VK 22 500x 800... P=1176 W | 3734 | FALSE
Purmo VK 22 600x1100... P=1879,9 W | 4490 | FALSE
Purmo VK 22 900x 900... P=2149,2 W | 5398 | FALSE
Purmo VK 22 900x1000... P=2388 W | 5738 | FALSE
Purmo VK 22 900x1100... P=2626,8 W | 6066 | FALSE
PURMO Compact 11 900x2000... P=2854 W | 5168 | FALSE
PURMO Compact 11 900x2600... P=3710,2 W | 6647 | FALSE
PURMO Compact 22 500x 400... P=588 W | 1883 | FALSE
PURMO Compact 22 500x 900... P=1323 W | 2935 | FALSE
PURMO Compact 22 600x1400... P=2392,6 W | 4292 | FALSE
PURMO Compact 22 600x2600... P=4443,4 W | 6953 | FALSE
PURMO Compact 22 900x 400... P=955,2 W | 2814 | FALSE
PURMO Compact 22 900x1400... P=3343,2 W | 6242 | FALSE
PURMO Compact 21S 300x1400... P=1065,4 W | 2759 | FALSE
PURMO Compact 21S 450x 600... P=636 W | 1894 | FALSE
PURMO Compact 21S 500x1400... P=1618,4 W | 3307 | FALSE
PURMO Compact 21S 600x1400... P=1876 W | 3778 | FALSE
PURMO Compact 21S 900x 800... P=1488,8 W | 3668 | FALSE
PURMO Compact 33 300x 800... P=1077,6 W | 3252 | FALSE
PURMO Compact 33 450x3000... P=5607 W | 8771 | FALSE
PURMO Compact 33 500x 800... P=1628 W | 4030 | FALSE
PURMO Compact 33 500x1000... P=2035 W | 4577 | FALSE
PURMO Compact 33 600x1000... P=2356 W | 5037 | FALSE
PURMO Compact 33 900x3000... P=9780 W | 16764 | FALSE
Purmo VK 11 300x 800... P=436,8 W | 2332 | FALSE
Purmo VK 11 450x2000... P=1580 W | 3854 | FALSE
Purmo VK L 11 500x 500... P=434 W | 2168 | FALSE
Purmo VK 11 500x2600... P=2256,8 W | 4829 | FALSE
Purmo VK L 11 600x 600... P=610,8 W | 2519 | FALSE
Purmo VK 11 900x1100... P=1569,7 W | 4139 | FALSE
Purmo VK 11 900x1800... P=2568,6 W | 5486 | FALSE
Purmo VK středové 22 300x 400... P=384,4 W | 2716 | FALSE
Purmo VK středové 22 300x2300... P=2210,3 W | 6143 | FALSE
Purmo VK středové 22 300x2600... P=2498,6 W | 6701 | FALSE
Purmo VK středové 21S 500x 900... P=1040,4 W | 3679 | FALSE
Purmo VK středové 21S 500x1000... P=1156 W | 3865 | FALSE
Purmo VK středové 21S 600x 700... P=938 W | 3646 | FALSE
Purmo VK středové 33 300x1200... P=1616,4 W | 5376 | FALSE
Purmo VK středové 33 300x1800... P=2424,6 W | 6734 | FALSE
Purmo VK středové 33 500x1400... P=2849 W | 7369 | FALSE
Purmo VK středové 33 600x1400... P=3298,4 W | 7972 | FALSE
Purmo Plan Compakt 11 300x2600... P=1375,4 W | 5366 | FALSE
Purmo Plan Compakt 11 500x 400... P=329,2 W | 3329 | FALSE
Purmo Plan Compakt 11 500x2600... P=2139,8 W | 6099 | FALSE
Purmo Plan Compakt 22 300x 800... P=749,6 W | 4654 | FALSE
Purmo Plan Compakt 22 300x1000... P=937 W | 4982 | FALSE
Purmo Plan Compakt 22 500x1000... P=1444 W | 5760 | FALSE
Purmo Plan Compakt 22 600x 900... P=1508,4 W | 5804 | FALSE
Purmo Plan Compakt 22 900x 900... P=2070,9 W | 7107 | FALSE
Purmo Plan Compakt 22 900x1000... P=2301 W | 7446 | FALSE
Purmo Plan Compakt 21S 500x1200... P=1335,6 W | 5300 | FALSE
Purmo Plan Compakt 21S 500x1400... P=1558,2 W | 5606 | FALSE
Purmo Plan Compakt 21S 500x1800... P=2003,4 W | 6231 | FALSE
Purmo Plan Compakt 21S 600x1600... P=2060,8 W | 6318 | FALSE
Purmo Plan Compakt 21S 600x1800... P=2318,4 W | 6680 | FALSE
Purmo VK 21S 500x1200... P=1387,2 W | 3800 | FALSE
Purmo VK 21S 600x1200... P=1608 W | 4194 | FALSE
Purmo VK 21S 600x1600... P=2144 W | 4906 | FALSE
Purmo VK 33 300x 900... P=1212,3 W | 4249 | FALSE
Purmo VK L 33 300x 900... P=1212,3 W | 4249 | FALSE
Purmo VK L 33 300x2000... P=2694 W | 6493 | FALSE
Purmo VK 33 300x2600... P=3502,2 W | 7720 | FALSE
Purmo VK 33 450x3000... P=5607 W | 9680 | FALSE
Purmo VK 33 500x1000... P=2035 W | 5606 | FALSE
Purmo VK L 33 500x1100... P=2238,5 W | 5858 | FALSE
Purmo VK 33 500x2600... P=5291 W | 9833 | FALSE
Purmo VK L 33 500x2600... P=5291 W | 9833 | FALSE
Purmo VK 33 500x3000... P=6105 W | 10622 | FALSE
Purmo VK L 33 600x1000... P=2356 W | 5979 | FALSE
Purmo VK 33 600x3000... P=7068 W | 11859 | FALSE
Purmo VK 33 900x 400... P=1304 W | 5278 | FALSE
Purmo VK L 33 900x3000... P=9780 W | 18297 | FALSE
Purmo VK středové 11 500x 500... P=434 W | 2398 | FALSE
Purmo VK středové 22 300x 900... P=864,9 W | 3603 | FALSE
Purmo VK středové 22 300x1100... P=1057,1 W | 3964 | FALSE
Purmo VK středové 22 500x1000... P=1470 W | 4577 | FALSE
Purmo VK středové 22 500x1400... P=2058 W | 5475 | FALSE
Purmo VK středové 22 600x1200... P=2050,8 W | 5190 | FALSE
Purmo VK středové 22 900x1400... P=3343,2 W | 7807 | FALSE
Purmo VK středové 21S 600x2600... P=3484 W | 7315 | FALSE
Purmo VK středové 21S 600x3000... P=4020 W | 7873 | FALSE
PURMO Hygiene VK 10 500x 400... P=218,4 W | 1862 | FALSE
PURMO Hygiene VK 10 500x1800... P=982,8 W | 3033 | FALSE
PURMO Hygiene VK 10 600x 400... P=255,6 W | 2015 | FALSE
PURMO Hygiene VK 10 600x 600... P=383,4 W | 2190 | FALSE
PURMO Hygiene VK 10 600x1800... P=1150,2 W | 3263 | FALSE
PURMO Hygiene VK 20 300x 800... P=504 W | 2234 | FALSE
PURMO Hygiene VK 20 300x1800... P=1134 W | 3351 | FALSE
PURMO Hygiene VK 20 300x2300... P=1449 W | 4128 | FALSE
PURMO Hygiene VK 20 500x1800... P=1688,4 W | 4216 | FALSE
PURMO Hygiene VK 20 600x1000... P=1085 W | 3395 | FALSE
PURMO Hygiene VK 20 600x2300... P=2495,5 W | 5628 | FALSE
PURMO Hygiene VK 20 600x3000... P=3255 W | 7063 | FALSE
PURMO Hygiene VK 30 300x1000... P=874 W | 3504 | FALSE
PURMO Hygiene VK 30 300x1200... P=1048,8 W | 4008 | FALSE
PURMO Hygiene VK 30 300x2300... P=2010,2 W | 5628 | FALSE
PURMO Hygiene VK 30 300x3000... P=2622 W | 7183 | FALSE
PURMO Hygiene VK 30 450x1200... P=1446 W | 4216 | FALSE
PURMO Hygiene VK 30 500x1200... P=1570,8 W | 4665 | FALSE
PURMO Hygiene VK 30 600x1600... P=2416 W | 6132 | FALSE
PURMO Hygiene VK 30 900x 500... P=1034,5 W | 4654 | FALSE
PURMO Hygiene VK 30 900x1200... P=2482,8 W | 6581 | FALSE
PURMO Compact 11 300x 500... P=273 W | 1215 | FALSE
PURMO Compact 11 300x1200... P=655,2 W | 1993 | FALSE
PURMO Compact 11 450x2000... P=1580 W | 3143 | FALSE
PURMO Compact 11 500x 500... P=434 W | 1456 | FALSE
Trojháček BORMO jednoduchý, chrom | 321.5 | FALSE
Tyč el. 400W 50cm bez T-kusu | 937 | FALSE
Tyč el. 1000W 100cm bez T-kusu | 1046 | FALSE
Vodárna FULL CONTROL 80 maxi 230 V | 6658.3333 | FALSE
Dřez TEXINA 45 E-TG Granit - písk.béžová | 5409 | FALSE
Mříž PM 160/16 Al | 2270 | FALSE
Mříž PM 200/20 Al | 3063 | FALSE
Mříž PM 240/20 Al | 3636 | FALSE
Mříž PM 160/42 Al | 4291 | FALSE
Mříž PM 180/42 Al | 4680 | FALSE
Mříž PM 220/42 Al | 5541 | FALSE
Gorenje pračka automatická - 7kg, 1200 ot./min. | 13990 | FALSE
Závitořezné čelisti 2" | 2160 | FALSE
Ventil přír. V 30-111-540 DN150 PN40 | 23962 | FALSE
VMR 25-1", vnitřní závit, SPDT dvoupolový, 230V | 2161 | FALSE
Zrcadlo 70 s integr. osvětlením | 4958 | FALSE
Lisovací vložka V15 | 2058 | FALSE
Mříž PMO 24-100-12 buk | 1025 | FALSE
PLAN VKL 22-500/1000 LEVÝ | 6113 | FALSE
Skládací trojnožka (stojan na ohýbačku) | 2780 | FALSE
Sada pro seriové přip. SKS 4,0 | 2590 | FALSE
Obklad FASHION Azul světle modrá 25x40 | 316 | FALSE
Obklad VELVET Naranja oranžová 25x50 | 371 | FALSE
Zástěna 120 TOP-Line Aluchrom | 8500 | FALSE
WC závěs SLWN 11, nerez invalidní | 25730 | FALSE
WC závěs SLWN 09, nerez antivandal | 17190 | FALSE
Ohřívač OKC 1500 NTR/1MPa stac. | 160750 | FALSE
Ohřívač OKC 800 NTRR /1MPa | 67992 | FALSE
Ohřívač OKC 300 NTR / HP (horní příruba) | 21917 | FALSE
Dlažba VELVET EASY Verde zelená 33x33 | 417 | FALSE
Purmo VK středové 33 500x 400... P=139,2 W | 4413 | FALSE
Purmo VK středové 33 500x 700... P=1424,5 W | 5311 | FALSE
Purmo VK středové 33 900x 600... P=1956 W | 6844 | FALSE
Purmo VK středové 33 900x 700... P=2282 W | 7315 | FALSE
Purmo VK středové 33 900x 900... P=2934 W | 8114 | FALSE
Purmo Plan Compakt 11 300x 900... P=476,1 W | 3548 | FALSE
Purmo Plan Compakt 11 300x1200... P=634,8 W | 3865 | FALSE
Purmo Plan Compakt 11 600x1200... P=1153,2 W | 4500 | FALSE
Purmo Plan Compakt 11 900x1600... P=2155,2 W | 6121 | FALSE
Purmo Plan Compakt 22 300x1800... P=1686,6 W | 6296 | FALSE
Purmo Plan Compakt 22 300x2600... P=2436,2 W | 7862 | FALSE
Purmo Plan Compakt 22 500x2000... P=2888 W | 7807 | FALSE
Purmo Plan Compakt 22 600x2000... P=3352 W | 8191 | FALSE
Purmo Plan Compakt 22 600x3000... P=5028 W | 11125 | FALSE
Purmo Plan Compakt 21S 500x 700... P=779,1 W | 4522 | FALSE
Purmo Plan Compakt 21S 600x 500... P=644 W | 4358 | FALSE
Purmo Plan Compakt 21S 600x 600... P=772,8 W | 4533 | FALSE
Purmo Plan Compakt 21S 900x 700... P=1235,5 W | 5595 | FALSE
Purmo Plan Compakt 21S 900x 800... P=1412 W | 5858 | FALSE
Purmo Plan Compakt 33 300x1100... P=1445,4 W | 6340 | FALSE
Purmo Plan Compakt 33 300x1200... P=1576,8 W | 6559 | FALSE
Purmo Plan Compakt 33 500x1000... P=1994 W | 7282 | FALSE
Purmo Plan Compakt 33 600x1100... P=2539,9 W | 8245 | FALSE
Purmo Plan Compakt 33 600x1400... P=3232,6 W | 9154 | FALSE
ND omezovač 75° | 130 | FALSE
ND armatura MERTIK GW 40-ZP-10 | 1950 | FALSE
ND víčko vodní armatury | 171.6 | FALSE
GB 8010 poklop | 420 | FALSE
ESBE VZB 162 DN20 1" Přepínací ventil se servem (1"ven.závit)Kvs 6,5 | 1920 | FALSE
Oblouk 90 D54 I/A LIS PLYN | 1004 | FALSE
Oblouk 90 D54 A/A LIS PLYN | 996 | FALSE
Koleno LIS PLYN 45 D18 I/A | 76 | TRUE
T-kus D18 LIS PLYN | 133 | FALSE
T-kus D28 LIS PLYN | 286 | FALSE
T-Kus LIS PLYN D22-18-22 | 168 | FALSE
Redukce LIS PLYN 22-18 I/A | 67 | FALSE
Nátrubek LIS PLYN 28 | 176 | FALSE
Víčko LIS PLYN D42 | 521 | FALSE
Koleno LIS plyn 90 D54x2" vnější | 1711 | TRUE
Koleno LIS plyn 90 D35x5/4" vnitřní | 807 | TRUE
Koleno LIS plyn 90 D54x2" vnitřní | 1660 | TRUE
Listela IVANA zelená 25x5 | 65 | FALSE
Indulona modrá 100g | 34 | FALSE
Bref DUO ocean závěs 60ml | 40 | FALSE
Švédská utěrka 40x40 | 20 | FALSE
Kapesníčky Big soft 10x10 | 11 | FALSE
Těsnění DN125 do hrdel PP trubek | 95 | FALSE
Obklad VERTICAL bílá 25x38 | 382 | FALSE
Listela VERTICAL zelená 5x25 | 92 | FALSE
Skříň s um 55 FLORIDA 2x zás., bílá/RAL9005 | 8500 | FALSE
Skříň zrcadlová 50 pravá, bílá | 2269 | FALSE
Dlažba CIVES SIRA Marfil 31,6x59,2 | 674 | FALSE
Vanička 90 TAHITI R550 | 3224 | FALSE
těsnění pod otoč. ram. art.01, ST1101, SD3101 | 120 | FALSE
Rámeček profil F 240cm | 1700 | FALSE
K21H 05880800-M10 Koratherm horizontal | 8721 | FALSE
Octava Double 1800/606 9001 (04) sl.kost ISAN | 10376 | FALSE
Sifon um P-967 5/4"x40 bez ventilu | 39 | FALSE
Lišta PVC dilatační hnědá 8 | 152 | FALSE
Skříň vestavěná UP 9-11 okruhů (830mm) | 2995 | FALSE
Pohon 230V 60s vč.2m kabel | 1790 | FALSE
Sada děleného odkouření pr.80 | 1795 | FALSE
wc štětka-mat.sklo | 396 | FALSE
+Koleno revizní 60/100 AL | 1755 | TRUE
Pouzdro min. Koleno pr.89-40mm | 126 | TRUE
Pouzdro min. Koleno pr.28-40mm | 78 | TRUE
Deska GABO 1.2.3.*35/32 syst. 1,0125m2 | 370 | FALSE
K22H 05141400-10 Koratherm horizontál středový | 11786 | FALSE
Zástěna 100 NRKCP4 satin/grape sprch. čtvrtkruh | 13711 | FALSE
Zadní příruba pro VZT | 300 | FALSE
Vana 170x70 VYTHOS, bílá vč. podpěr | 10051 | FALSE
Šroubení přímé 3/4" regulační a uzavírací | 179 | FALSE
Přenosné topidlo Bluecat | 1006 | FALSE
Zástěna GENT 90-100 akce | 2600 | FALSE
Dlažba TREVERK CAPUCCINO 15x120cm | 1165.84 | FALSE
Siko-Vana Syntia 150/150 bez nohou | 6659 | FALSE
Obklad FELICITY 25x40 1380 FD 00 bílá | 752 | FALSE
Zástěna 120 TOP-Line 3-dílné elox/transparent | 6900 | FALSE
Police NOVATORRE rohová, nízká L | 826 | FALSE
Držák ručníků NOVATORRE 10, dvojitý | 991 | FALSE
VK 21 400/600 /716W/ | 2732 | FALSE
WILO zavitový spoj.-připoj.sada WMS | 1638 | FALSE
Trubka DN 60/100 1000mm | 1450 | FALSE
Obklad LOFT Antracite šedá 25x33 | 416 | FALSE
Kroužek SV18 pro čelist | 3890 | FALSE
PPR T kus D 50/25 redukovaný 10 | 65.4 | FALSE
Dřez AMX 110-16 | 2200 | FALSE
Siko-Skříňka horní WENGE H 27 | 2513 | FALSE
MYJAVA ventil voda K 83T 5/4" přímý | 504.82 | FALSE
Skříňka ELEMENTS B závěsná | 9900 | FALSE
Termostatický směšovací ventil SLT 3/4" | 1150 | TRUE
Umyvadlo 52x44 HALL TOP bez otvoru. bílé | 4992 | FALSE
Držák sprchy KIRUNA | 1190 | FALSE
Ovládací mechanika podom.modulu | 487 | FALSE
Šroubový závěs M14-1000mm | 53 | FALSE
Koleno 32x1" vnitřní GT-M-PAWR IG | 299 | TRUE
Instalační sestava pro vodoměry 1"x1" vč.zp.klapky na vývodu | 1661 | FALSE
Přechodka LIS voda 35x5/4" vnější | 436 | FALSE
ND Čerpadlo oběh. Wilo RS 15/5-3 PR 130 3 | 1625 | FALSE
ND Ovládací aut.komín HONEYWELL 24 CK,DK NENÍ A NEBUDE | 2625 | FALSE
ND Ovládací automatika turbo HONEYWELL 24 CT,DT | 3264 | FALSE
Umyv. Happy Hour 48x48 Bernold | 5220 | FALSE
Čerpadlová skupina V-UK+Wilo Stratos Para 30/1-7 | 16922 | FALSE
Pedrollo 2CP 40/180 A 7,5kW 400 V | 21250 | FALSE
NW-5 sol 300 KPC1P, ploch. sestava bez kotle | 74760 | FALSE
REFLEX PKP RSK připojení kol. pole RSK | 1850 | FALSE
Panel čelní ASYMMETRIC 160 L | 2388 | FALSE
Baterie dřez NOBLESS-OVAL , chrom | 2396 | FALSE
Purmo VK 22 300x 500... P=480,5 W | 2606 | FALSE
Purmo VK 22 300x3000... P=2883 W | 6712 | FALSE
Purmo VK 22 450x 500... P=673,5 W | 2967 | FALSE
Purmo VK 22 450x1200... P=1616,4 W | 4249 | FALSE
Purmo VK 22 450x3000... P=4041 W | 7577 | FALSE
Purmo VK 22 600x1200... P=2050,8 W | 4698 | FALSE
Purmo VK 22 600x1600... P=2734,4 W | 5563 | FALSE
Purmo VK 22 900x 700... P=1671,6 W | 4730 | FALSE
Purmo VK 21S 450x 700... P=742 W | 2869 | FALSE
Purmo VK 21S 500x 900... P=1040,4 W | 3340 | FALSE
Purmo VK 21S 600x 900... P=1206 W | 3657 | FALSE
Purmo VK 21S 900x2600... P=4838,6 W | 9209 | FALSE
Purmo VK L 33 300x 600... P=808,2 W | 3635 | FALSE
Purmo VK 33 300x3000... P=4041 W | 8530 | FALSE
Purmo VK L 33 450x 700... P=1308,3 W | 4413 | FALSE
Purmo VK L 33 450x2000... P=3738 W | 7380 | FALSE
Purmo VK 33 500x 400... P=814 W | 4008 | FALSE
Purmo VK L 33 500x 800... P=1628 W | 5070 | FALSE
Purmo VK L 33 500x 900... P=1831,5 W | 5333 | FALSE
Purmo VK L 33 500x2000... P=4070 W | 8278 | FALSE
Purmo VK L 33 600x2000... P=4712 W | 9045 | FALSE
Purmo VK L 33 900x 900... P=2934 W | 7337 | FALSE
Purmo VK L 33 900x1000... P=3260 W | 7566 | FALSE
Purmo VK L 33 900x2600... P=8476 W | 16337 | FALSE
Purmo VK středové 11 300x 800... P=436,8 W | 2573 | FALSE
Purmo VK středové 11 300x1000... P=546 W | 2814 | FALSE
Purmo VK 22 900x 800... P=1910,4 W | 5059 | FALSE
Purmo VK 21S 300x 900... P=684,9 W | 2935 | FALSE
Purmo VK 21S 300x1000... P=761 W | 3066 | FALSE
Purmo VK 21S 300x1200... P=913,2 W | 3307 | FALSE
Purmo VK 21S 450x1000... P=1060 W | 3285 | FALSE
Purmo VK 21S 450x1100... P=1166 W | 3427 | FALSE
Purmo VK 21S 450x1400... P=1484 W | 3854 | FALSE
Purmo VK 21S 600x1400... P=1876 W | 4544 | FALSE
Purmo VK 21S 900x1200... P=2233,2 W | 5497 | FALSE
Purmo VK 21S 900x1400... P=2605,4 W | 6033 | FALSE
Purmo VK 21S 900x1800... P=3349,8 W | 7085 | FALSE
Purmo VK 33 300x2300... P=3098,1 W | 7107 | FALSE
Purmo VK 33 450x 900... P=1682,1 W | 4862 | FALSE
Purmo VK L 33 450x 900... P=1682,1 W | 4862 | FALSE
Purmo VK 33 450x1000... P=1869 W | 5092 | FALSE
Purmo VK L 33 450x2300... P=4298,7 W | 8070 | FALSE
Purmo VK L 33 450x2600... P=4859,4 W | 8760 | FALSE
Purmo VK 33 500x1100... P=2238,5 W | 5858 | FALSE
Purmo VK L 33 500x3000... P=6105 W | 10622 | FALSE
Purmo VK 33 600x1100... P=2591,6 W | 6285 | FALSE
Purmo VK L 33 600x1100... P=2591,6 W | 6285 | FALSE
Purmo VK L 33 600x3000... P=7068 W | 11859 | FALSE
Purmo VK L 33 900x 400... P=1304 W | 5278 | FALSE
Purmo VK 33 900x1100... P=3586 W | 8256 | FALSE
Purmo VK L 33 900x1100... P=3586 W | 8256 | FALSE
Purmo VK L 33 900x1200... P=3912 W | 8935 | FALSE
PURMO Compact 11 500x 700... P=607,6 W | 1719 | FALSE
PURMO Compact 11 500x 900... P=781,2 W | 1982 | FALSE
PURMO Compact 11 500x2000... P=1736 W | 3405 | FALSE
PURMO Compact 11 600x2000... P=2036 W | 3624 | FALSE
PURMO Compact 11 600x2600... P=2646,8 W | 4457 | FALSE
PURMO Compact 11 900x 900... P=1284,3 W | 2935 | FALSE
PURMO Compact 22 300x 900... P=864,9 W | 2442 | FALSE
PURMO Compact 22 300x2600... P=2498,6 W | 5311 | FALSE
PURMO Compact 22 450x1100... P=1481,7 W | 3088 | FALSE
PURMO Compact 22 500x2600... P=3822 W | 6482 | FALSE
PURMO Compact 22 600x1100... P=1879,9 W | 3624 | FALSE
PURMO Compact 22 900x1100... P=2626,8 W | 5201 | FALSE
PURMO Compact 21S 300x1100... P=837,1 W | 2365 | FALSE
PURMO Compact 21S 450x 400... P=424 W | 1599 | FALSE
PURMO Compact 21S 450x1400... P=1484 W | 3044 | FALSE
PURMO Compact 21S 450x1800... P=1908 W | 3624 | FALSE
PURMO Compact 21S 500x1800... P=2080,8 W | 3942 | FALSE
PURMO Compact 21S 600x 600... P=804 W | 2321 | FALSE
PURMO Compact 21S 600x 800... P=1072 W | 2683 | FALSE
PURMO Compact 21S 600x1800... P=2412 W | 4522 | FALSE
PURMO Compact 21S 600x2300... P=3082 W | 5366 | FALSE
PURMO Compact 21S 900x 600... P=1116,6 W | 3132 | FALSE
PURMO Compact 33 300x2300... P=3098,1 W | 6384 | FALSE
PURMO Compact 33 450x 800... P=1495,2 W | 3592 | FALSE
PURMO Compact 33 500x2300... P=4680,5 W | 8125 | FALSE
PURMO Compact 33 500x3000... P=6105 W | 10019 | FALSE
Purmo VK středové 11 300x2300... P=1255,8 W | 4665 | FALSE
Purmo VK středové 11 300x3000... P=1638 W | 5223 | FALSE
Purmo VK středové 11 500x 800... P=694,4 W | 2814 | FALSE
Purmo VK středové 11 500x1000... P=868 W | 3099 | FALSE
Purmo VK středové 11 500x2300... P=1996,4 W | 4906 | FALSE
Purmo VK středové 11 500x3000... P=2604 W | 5891 | FALSE
Purmo VK středové 11 600x1200... P=1221,6 W | 3668 | FALSE
Purmo VK středové 11 600x2300... P=2341,4 W | 5322 | FALSE
Purmo VK středové 22 300x 800... P=768,8 W | 3427 | FALSE
Purmo VK středové 22 300x1400... P=1345,4 W | 4511 | FALSE
Purmo VK středové 22 500x 800... P=1176 W | 4117 | FALSE
Purmo VK středové 22 900x1000... P=2388 W | 6329 | FALSE
Purmo VK středové 21S 600x 400... P=536 W | 3044 | FALSE
Purmo VK středové 21S 600x1100... P=1474 W | 4435 | FALSE
Purmo VK středové 21S 600x1400... P=1876 W | 5026 | FALSE
Purmo VK středové 21S 900x1800... P=3349,8 W | 7840 | FALSE
Purmo VK středové 33 300x2600... P=3502,2 W | 8530 | FALSE
Purmo VK středové 33 500x2600... P=5291 W | 10862 | FALSE
Purmo VK středové 33 600x1100... P=2591,6 W | 6953 | FALSE
Purmo Plan Compakt 11 300x 500... P=264,5 W | 3110 | FALSE
Purmo Plan Compakt 11 300x2000... P=1058 W | 4730 | FALSE
Purmo Plan Compakt 11 500x 900... P=740,7 W | 3964 | FALSE
Purmo Plan Compakt 22 300x1200... P=1124,4 W | 5311 | FALSE
Purmo Plan Compakt 22 500x1200... P=1732,8 W | 6165 | FALSE
PURMO Compact 33 900x1000... P=3260 W | 7194 | FALSE
PURMO Compact 33 900x1200... P=3912 W | 8136 | FALSE
Purmo VK L 11 300x1200... P=655,2 W | 2770 | FALSE
Purmo VK 11 300x2300... P=1255,8 W | 4227 | FALSE
Purmo VK L 11 300x3000... P=1638 W | 4730 | FALSE
Purmo VK L 11 450x 400... P=316 W | 1894 | FALSE
Purmo VK 11 450x 800... P=632 W | 2442 | FALSE
Purmo VK 11 450x 900... P=711 W | 2551 | FALSE
Purmo VK L 11 450x1400... P=1106 W | 3143 | FALSE
Purmo VK L 11 500x 400... P=347,2 W | 2048 | FALSE
Purmo VK L 11 500x1400... P=1215,2 W | 3307 | FALSE
Purmo VK 11 600x1000... P=1018 W | 3066 | FALSE
Purmo VK 11 600x2600... P=2646,8 W | 5212 | FALSE
Purmo VK L 11 900x 500... P=713,5 W | 2967 | FALSE
Purmo VK L 11 900x 600... P=856,2 W | 3154 | FALSE
Purmo VK 11 900x1000... P=1427 W | 3942 | FALSE
Purmo VK L 11 900x2600... P=3710,2 W | 7566 | FALSE
Purmo VK 22 450x1600... P=2155,2 W | 4993 | FALSE
Purmo VK 22 900x 500... P=1194 W | 4062 | FALSE
Purmo VK 22 900x2000... P=4776 W | 9078 | FALSE
Purmo VK 21S 300x 500... P=380,5 W | 2519 | FALSE
Purmo VK 21S 300x1600... P=1217,6 W | 3800 | FALSE
Purmo VK 21S 450x 900... P=954 W | 3143 | FALSE
Purmo VK 21S 450x1600... P=1696 W | 4128 | FALSE
Purmo VK 21S 450x2000... P=2120 W | 4687 | FALSE
Purmo VK 21S 500x 700... P=809,2 W | 3022 | FALSE
Skříň SY35 DREJA PLUS , bříza | 3025 | FALSE
Grundfos SP 17-4 2,2 kW 400 V ponorné čerpadlo | 31049 | FALSE
ND ner. přední štítek k podlah. štěrbině | 320 | FALSE
Set sprch MASTER PLUS, chrom | 7750 | FALSE
ESBE Servopohon ARA 642 M 230V 3-bodový | 2510 | FALSE
/Redukce 80/125 (I/A) PLAST bílé | 760 | FALSE
Bidet závěs ALESSI one, bílá | 18582 | FALSE
R2A ROSENDAL 266 x 1500 antracit | 8577 | FALSE
ND Těsnění ramene hořáku silikon | 65 | FALSE
Vzduchotechnická jednotka LGH 15 | 20900 | FALSE
kompletní naviják D19 do skř.710x710x135 | 4500 | FALSE
Sifon vanový COMFORT LEVEL PLUS bílý KALDEWEI | 13878 | FALSE
Žlab odtokový klasik L-800mm vč.sifonu,k | 3990 | FALSE
Zástěna 100 PUR-light S Levá bílá/durlux | 12390 | FALSE
Čerpadlo 32 CVX-100-6-3°-LC-100-1,solo | 8860 | FALSE
T-kus 93° SW DN 160 316L Nerez | 1020 | FALSE
OASIS 1810/500 rovný lesklý /NEREZ/ | 9067 | FALSE
Isol. Polar s AL 22/9 | 22.2 | FALSE
Solární set SpaceEnergy 200F (rovná střecha) | 63890 | FALSE
Umyvadlo 60 CUBITO s otv., bílé+bat. CUBITO s | 4047 | FALSE
Bidet závěs PALACE s 1 otv., bílý | 4665 | FALSE
Mozaika 4,7x4,7 MIKADO bílá (set 30x30) | 230.5 | FALSE
MT SON jímka 84mm 1/2" | 450 | FALSE
Izol. polštář IKA 220V uz. ventil DN65 | 1322 | FALSE
Manometr spodní 0-2,5 bar ,pr.100mm ,M20x1,5 | 217 | FALSE
Teploměr 0-120°C, pr.63mm, L 100mm | 119 | FALSE
Držák kartáčků NOVATORRE 4 chrom | 412 | FALSE
Sprchová souprava Q-BEO, stojánková montáž | 5866 | FALSE
Purmo VK 21S 500x2000... P=2312 W | 5026 | FALSE
Purmo VK 21S 600x 700... P=938 W | 3296 | FALSE
Purmo VK 21S 600x2600... P=3484 W | 6614 | FALSE
Purmo VK 21S 900x 900... P=1674,9 W | 4698 | FALSE
Purmo VK L 33 300x 700... P=942,9 W | 3854 | FALSE
Purmo VK 33 300x1100... P=1481,7 W | 4665 | FALSE
Purmo VK 33 450x 400... P=747,6 W | 3876 | FALSE
Purmo VK 33 450x1200... P=2242,8 W | 5552 | FALSE
Purmo VK L 33 500x 700... P=1424,5 W | 4807 | FALSE
Purmo VK 33 500x1200... P=2442 W | 6132 | FALSE
Purmo VK 33 500x1400... P=2849 W | 6680 | FALSE
Purmo VK 33 600x 400... P=942,4 W | 4150 | FALSE
Purmo VK 33 600x 600... P=1413,6 W | 4763 | FALSE
Purmo VK L 33 600x 800... P=1884,8 W | 5376 | FALSE
Purmo VK 33 600x1400... P=3298,4 W | 7205 | FALSE
Purmo VK 33 600x1600... P=3769,6 W | 7818 | FALSE
Purmo VK L 33 600x2300... P=5418,8 W | 9954 | FALSE
Purmo VK L 33 600x2600... P=6125,6 W | 10895 | FALSE
Purmo VK 33 900x 500... P=1630 W | 5738 | FALSE
Purmo VK 33 900x 600... P=1956 W | 6187 | FALSE
Purmo VK 33 900x1600... P=5216 W | 10873 | FALSE
Purmo VK L 33 900x2300... P=7498 W | 14585 | FALSE
Purmo VK středové 11 600x3000... P=3054 W | 6373 | FALSE
Purmo VK středové 11 900x1200... P=1712,4 W | 4807 | FALSE
Purmo VK středové 22 500x 600... P=882 W | 3668 | FALSE
Purmo VK středové 22 500x2300... P=3381 W | 7501 | FALSE
Skříň zrcadlová 70, bílá | 3103 | FALSE
Pěna montážní 750ml studniční | 250 | FALSE
Baterie sprchová podomít. | 885 | FALSE
POLO-KAL S Koleno 110/67.5° | 491 | TRUE
POLO-KAL S odbočka 75/50/45° | 567 | FALSE
Ventil vypouštěcí SANIT bovden | 732 | FALSE
Dlažba ORLIK Brown 33x33 | 224 | FALSE
Inserto BEGONIA Beige B 25x33 | 79 | FALSE
Kotel E RAY 14 K,14 kW | 18970 | FALSE
Kotel E RAY 21 K,21kW | 20680 | FALSE
Zrcadlo CUBITO | 4777 | FALSE
Dlažba VERTICAL bílá 33,3x33,3 | 441 | FALSE
Zástěna 140 FALTER vanová, bílá,čiré sklo | 6850 | FALSE
Dřez C1 1 1/2 pr.60- Hladký 365x335x150 | 1850 | FALSE
Dvojumyvadlo 168,5 LIVING nábyt.s 2xotv. LCC, bílé | 23275 | FALSE
Ceresit CE 40 Spárovací hmota 5 kg NATURA | 325 | FALSE
Nohy ke sprch. vaničkám | 745 | FALSE
Hlavice term.SCHLOSSER Diamant M30x1,5 | 273 | FALSE
Pila ruční na zdivo 600mm | 572 | FALSE
ESBE VZB 263 DN 20 Přepínací ventil se servem, třícestný, připojení CPF 22mm | 2030 | FALSE
SAPHO kroužky na sprch. závěsy průhledné 12ks | 50 | FALSE
ND matice upevňovací příruby 5EO | 52 | FALSE
Zástěna 90 DENVER čtvrtkruh Rauch/stříbro, jednokřídlé dveře | 5705 | FALSE
Konvektor PKOC 120 11 28 W s vent. | 9602 | FALSE
Konvektor PKOC 200 11 28 W s vent. | 14295 | FALSE
Konvektor PKOC 280 11 42 W s vent. | 21760 | FALSE
Stojánkový WC set kartáč+držák s nádobkou | 1652 | FALSE
Purmo VK středové 22 900x 800... P=1910,4 W | 5595 | FALSE
Purmo VK středové 22 900x1800... P=4298,4 W | 9231 | FALSE
Purmo VK středové 21S 500x 400... P=462,4 W | 2836 | FALSE
Purmo VK středové 21S 500x1100... P=1271,6 W | 4030 | FALSE
Purmo VK středové 21S 600x1800... P=2412 W | 5814 | FALSE
Purmo VK středové 21S 900x 400... P=744,4 W | 3723 | FALSE
Purmo VK středové 21S 900x 600... P=1116,6 W | 4303 | FALSE
Purmo VK středové 21S 900x1400... P=2605,4 W | 6680 | FALSE
Purmo VK středové 33 300x 700... P=942,9 W | 4249 | FALSE
Purmo VK středové 33 300x 900... P=1212,3 W | 4698 | FALSE
Purmo VK středové 33 500x 900... P=1831,5 W | 5902 | FALSE
Purmo VK středové 33 500x1100... P=2238,5 W | 6471 | FALSE
Purmo VK středové 33 600x 900... P=2120,4 W | 6274 | FALSE
Purmo VK středové 33 900x1100... P=3586 W | 9121 | FALSE
Purmo VK středové 33 900x1400... P=4564 W | 10884 | FALSE
Purmo Plan Compakt 11 300x 700... P=370,3 W | 3318 | FALSE
Purmo Plan Compakt 11 500x 700... P=576,1 W | 3723 | FALSE
Purmo Plan Compakt 11 500x2000... P=1646 W | 5366 | FALSE
Purmo Plan Compakt 11 600x 700... P=672,7 W | 3811 | FALSE
Purmo Plan Compakt 11 900x 700... P=942,9 W | 4336 | FALSE
Purmo Plan Compakt 11 900x2000... P=2694 W | 6909 | FALSE
Purmo Plan Compakt 22 300x 500... P=468,5 W | 4150 | FALSE
Purmo Plan Compakt 22 500x1600... P=2310,4 W | 6975 | FALSE
Purmo Plan Compakt 22 600x1200... P=2011,2 W | 6450 | FALSE
Umyvadlo 85 CUBITO bez otv., bílé | 5288 | FALSE
TS1W 500x790 Taifun -bílá | 3767 | FALSE
PURMO Hygiene 10 500x1800... P=982,8 W | 1949 | FALSE
PURMO Hygiene 10 500x2300... P=1255,8 W | 2398 | FALSE
PURMO Hygiene 10 600x1600... P=1022,4 W | 1938 | FALSE
PURMO Hygiene 10 900x1800... P=1625,4 W | 3088 | FALSE
PURMO Hygiene 10 900x2000... P=1806 W | 3362 | FALSE
PURMO Hygiene 20 300x2000... P=1260 W | 3110 | FALSE
PURMO Hygiene 20 300x3000... P=1890 W | 4369 | FALSE
PURMO Hygiene 20 500x2300... P=2157,4 W | 4139 | FALSE
PURMO Hygiene 20 900x 500... P=758 W | 2376 | FALSE
PURMO Hygiene 20 900x2600... P=3941,6 W | 7435 | FALSE
PURMO Hygiene 20 900x3000... P=4548 W | 8410 | FALSE
PURMO Hygiene 30 300x 400... P=349,6 W | 1621 | FALSE
PURMO Hygiene 30 300x 500... P=437 W | 1829 | FALSE
PURMO Hygiene 30 450x 500... P=602,5 W | 1894 | FALSE
PURMO Hygiene 30 500x 500... P=654,5 W | 2146 | FALSE
PURMO Hygiene 30 500x 700... P=916,3 W | 2551 | FALSE
PURMO Hygiene 30 600x 400... P=604 W | 2300 | FALSE
PURMO Hygiene 30 600x 500... P=755 W | 2573 | FALSE
PURMO Hygiene 30 900x 500... P=1034,5 W | 3252 | FALSE
PURMO Hygiene 30 900x 600... P=1241,4 W | 3438 | FALSE
PURMO Hygiene 30 900x 800... P=1655,2 W | 4139 | FALSE
PURMO Hygiene VK 10 300x 600... P=208,8 W | 1686 | FALSE
PURMO Hygiene VK 10 300x 800... P=278,4 W | 1840 | FALSE
PURMO Hygiene VK 10 300x 900... P=313,2 W | 1905 | FALSE
Držák pohárku dvojitý+ poháreky sklo | 545 | FALSE
REFLEX Regusol 3 plnící sada | 950 | FALSE
Držák toalet. papíru s krytem | 478.5 | FALSE
Držák na toal.papír bez krytu | 545 | FALSE
Držák na ručník 500mm | 553 | FALSE
Čtyřháček BORMO dvojitý, chrom | 487 | FALSE
Šestiháček BORMO dvojitý, chrom | 578 | FALSE
Tyč el. 700W 80cm bez T-kusu | 997 | FALSE
Tyč el. 900W 100cm bez T-kusu | 1037 | FALSE
Lišta schodová Z Hliník 10 | 199 | FALSE
DANFOSS TVM-H 20 term. třícest. ventil | 2935 | FALSE
Sada šroubení FL 1/2" vnější | 135 | FALSE
Držák pro slun. kolektor | 1490 | FALSE
Mříž PM 100/16 Al | 1371 | FALSE
Mříž PM 080/42 Al | 2187 | FALSE
Mříž PM 260/42 Al | 6148 | FALSE
EC ventilátor s krytem | 1334 | FALSE
Lišta okrasná krycí Tmavý bronz 1000mm | 120 | FALSE
Baterie dřez stoj CUBISTA , chrom | 6520 | FALSE
Sada šroubení 1/2" vnitřní | 120 | FALSE
Trubka flex DN90 | 315 | FALSE
Uponor spojka pr.16 | 51 | FALSE
Pouzdro min.+ Al pr.22-20mm Paroc | 53 | FALSE
Rohy plastové vnější 8 BÍLÉ - balení 20 ks | 113 | FALSE
Hadice AL ohebná jednovrstvá, 100mm x 5m | 172 | FALSE
Sudo -Press Accu-Kit 1932 lisovačka | 37900 | FALSE
PLAN VK 22-500/1200 | 6767 | FALSE
Wurth-Rukavice pracovní-Kůže červené vel.10 | 69 | FALSE
Odvzduš.sada SKS 4,0/odlučovač LA1/ | 1550 | FALSE
Purmo VK 33 900x1400... P=4564 W | 9855 | FALSE
Purmo VK středové 11 300x 600... P=327,6 W | 2332 | FALSE
Purmo VK středové 11 500x 600... P=520,8 W | 2540 | FALSE
Purmo VK středové 11 600x 700... P=712,6 W | 2935 | FALSE
Purmo VK středové 22 500x1200... P=1764 W | 5026 | FALSE
Purmo VK středové 22 600x1400... P=2392,6 W | 5672 | FALSE
Purmo VK středové 22 900x1100... P=2626,8 W | 6701 | FALSE
Purmo VK středové 22 900x1600... P=3820,8 W | 8541 | FALSE
Purmo VK středové 21S 500x1800... P=2080,8 W | 5212 | FALSE
Purmo VK středové 21S 500x2000... P=2312 W | 5552 | FALSE
Purmo VK středové 21S 500x2300... P=2658,8 W | 6099 | FALSE
Purmo VK středové 21S 600x2000... P=2680 W | 6209 | FALSE
Purmo VK středové 21S 600x2300... P=3082 W | 6756 | FALSE
Purmo VK středové 21S 900x2000... P=3722 W | 8432 | FALSE
Purmo VK středové 33 300x 500... P=673,5 W | 3800 | FALSE
Purmo VK středové 33 300x 600... P=808,2 W | 4030 | FALSE
Purmo VK středové 33 500x 600... P=1221 W | 5015 | FALSE
Purmo VK středové 33 600x 700... P=1649,2 W | 5606 | FALSE
Purmo VK středové 33 900x 500... P=1630 W | 6329 | FALSE
Purmo Plan Compakt 11 300x1100... P=581,9 W | 3756 | FALSE
Purmo Plan Compakt 11 500x1200... P=987,6 W | 4347 | FALSE
Purmo Plan Compakt 11 600x1600... P=1537,6 W | 5037 | FALSE
Purmo Plan Compakt 11 900x1200... P=1616,4 W | 5322 | FALSE
Purmo Plan Compakt 11 900x1400... P=1885,8 W | 5716 | FALSE
Purmo Plan Compakt 22 600x 500... P=838 W | 4917 | FALSE
Purmo Plan Compakt 22 600x 700... P=1173,2 W | 5366 | FALSE
Purmo Plan Compakt 22 600x1600... P=2681,6 W | 7326 | FALSE
Purmo Plan Compakt 22 900x 700... P=1610,7 W | 6439 | FALSE
Purmo Plan Compakt 22 900x1600... P=3681,6 W | 9450 | FALSE
Purmo Plan Compakt 21S 500x2300... P=2559,9 W | 7008 | FALSE
Purmo Plan Compakt 21S 600x2300... P=2962,4 W | 7577 | FALSE
Purmo Plan Compakt 33 300x 600... P=788,4 W | 5322 | FALSE
Purmo Plan Compakt 33 300x1400... P=1839,6 W | 6953 | FALSE
Purmo Plan Compakt 33 500x 600... P=1196,4 W | 6220 | FALSE
Purmo Plan Compakt 33 500x 800... P=1595,2 W | 6756 | FALSE
Purmo Plan Compakt 33 600x 800... P=1847,2 W | 7326 | FALSE
Purmo Plan Compakt 33 600x1000... P=2309 W | 7939 | FALSE
Purmo Plan Compakt 33 900x1000... P=3171 W | 9855 | FALSE
Purmo Plan VK 11 300x 400... P=725,2 W | 4019 | FALSE
Purmo Plan VK D 44 200x700...P=939 W | 8661 | FALSE
Purmo Plan VK D 44 200x2000...P=2682 W | 15242 | FALSE
Purmo Plan VK L 11 300x 600... P=1087,8 W | 4238 | FALSE
Purmo Plan VK 11 300x1100... P=1994,3 W | 4774 | FALSE
Purmo Plan VK L 11 300x1600... P=2900,8 W | 5322 | FALSE
Purmo Plan VK L 11 500x 700... P=576,1 W | 4741 | FALSE
Purmo Plan VK L 11 500x2000... P=1646 W | 6395 | FALSE
Purmo Plan VK 11 600x 500... P=480,5 W | 4566 | FALSE
Purmo Plan VK L 11 600x 700... P=672,7 W | 4840 | FALSE
Purmo Plan Compakt 21S 900x1800... P=3177 W | 8541 | FALSE
Purmo Plan Compakt 21S 900x2000... P=3530 W | 9078 | FALSE
Purmo Plan Compakt 33 500x 400... P=797,6 W | 5683 | FALSE
Purmo Plan Compakt 33 500x3000... P=5982 W | 13611 | FALSE
Purmo Plan Compakt 33 600x3000... P=6927 W | 15155 | FALSE
Purmo Plan Compakt 33 900x 400... P=1268,4 W | 7085 | FALSE
Purmo Plan Compakt 33 900x 600... P=1902,6 W | 8004 | FALSE
Purmo Plan VK L 33 900x2000... P=6342 W | 15680 | FALSE
Purmo VK 44 200x600...P=836 W | 5530 | FALSE
Purmo VK 44 200x700...P=975 W | 5858 | FALSE
Purmo VK 44 200x800...P=1114 W | 6187 | FALSE
Purmo Plan VK 44 200x800...P=1105 W | 7818 | FALSE
Purmo Plan VK D 44 200x1000...P=1341 W | 10085 | FALSE
Purmo Plan VK L 11 300x 800... P=1450,4 W | 4446 | FALSE
Purmo Plan VK 11 300x 900... P=1631,7 W | 4566 | FALSE
Purmo Plan VK L 11 300x 900... P=1631,7 W | 4566 | FALSE
Purmo Plan VK L 11 300x2000... P=3626 W | 5760 | FALSE
Purmo Plan VK 11 500x 900... P=740,7 W | 4993 | FALSE
Purmo Plan VK L 11 500x2300... P=1892,9 W | 6734 | FALSE
Purmo Plan VK 11 500x2600... P=2139,8 W | 7096 | FALSE
Purmo Plan VK L 11 500x2600... P=2139,8 W | 7096 | FALSE
Purmo Plan VK L 11 600x 900... P=864,9 W | 5114 | FALSE
Purmo Plan VK 11 600x1000... P=961 W | 5245 | FALSE
Purmo Plan VK L 11 600x1000... P=961 W | 5245 | FALSE
Purmo Plan VK 11 600x1100... P=1057,1 W | 5376 | FALSE
Purmo Plan Compakt 21S 600x1000... P=1288 W | 5245 | FALSE
Purmo Plan Compakt 21S 900x1000... P=1765 W | 6406 | FALSE
Purmo Plan Compakt 21S 900x1200... P=2118 W | 6931 | FALSE
Purmo Plan Compakt 33 300x 800... P=1051,2 W | 5738 | FALSE
Purmo Plan Compakt 33 300x2300... P=3022,2 W | 8804 | FALSE
Purmo Plan Compakt 33 500x1800... P=3589,2 W | 9439 | FALSE
Purmo Plan Compakt 33 500x2300... P=4586,2 W | 10786 | FALSE
Purmo Plan Compakt 33 600x 600... P=1385,4 W | 6712 | FALSE
Purmo Plan Compakt 33 600x2300... P=5310,7 W | 11925 | FALSE
Purmo Plan VK L 33 900x1800... P=5707,8 W | 14706 | FALSE
Purmo VK 44 200x1000...P=1393 W | 6855 | FALSE
Purmo VK 44 200x3000...P=4179 W | 13425 | FALSE
Purmo Plan VK D 44 200x1600...P=2146 W | 13173 | FALSE
Purmo Plan VK L 11 300x1800... P=3263,4 W | 5541 | FALSE
Purmo Plan VK 11 300x3000... P=5439 W | 6899 | FALSE
Purmo Plan VK L 11 500x 800... P=658,4 W | 4862 | FALSE
Purmo Plan VK 11 500x1100... P=905,3 W | 5245 | FALSE
Purmo Plan VK L 11 500x1800... P=1481,4 W | 6132 | FALSE
Purmo Plan VK L 11 600x 800... P=768,8 W | 4971 | FALSE
Purmo Plan VK L 11 900x 800... P=1077,6 W | 5552 | FALSE
Purmo Plan VK L 11 900x 900... P=1212,3 W | 5760 | FALSE
Purmo Plan VK 11 900x1400... P=1885,8 W | 6745 | FALSE
Purmo Plan VK 11 900x1600... P=2155,2 W | 7150 | FALSE
Purmo Plan VK L 11 900x2000... P=2694 W | 7917 | FALSE
KR2A 600/1182 KRONOS (ANTRACIT) | 11609 | FALSE
Spojka svodu DN 53 šedá | 44 | FALSE
K21H05881600M32 Koratherm horizontal středový | 15089 | FALSE
ZLND 032 200 BB BJS OB2+1LA 083-4AA1,0,75 kW | 33050 | FALSE
Sifon van, CLICK-CLCK kov-plast ALCAPLAST | 580 | FALSE
Podpěra universal | 400 | FALSE
Sedátko WC KIND dětské bílé | 1980 | FALSE
Dlažba TAIGA Ébano hnědá 33x33 | 446 | FALSE
Koleno odpadní VARIO pro vz. 70-220mm | 1395 | TRUE
Dřez FRANKE LLX 611/7 | 3300 | FALSE
Skříň horní závěs 50 NORDIC, bílá | 2575 | FALSE
DANFOSS AMI 140 NL 230 V pohon elektromotorický | 3825 | FALSE
Pěna do koupele Orchidea 2l | 50 | FALSE
Energizer svítilna HardC Pro 2AA | 430 | FALSE
Úchyt plynoměru 250mm + | 200 | FALSE
Zástěna 80 BLCP4 Transparent/bílá čtvrtkruh | 9000 | FALSE
Baterie um stoj METRIS S, chrom s výp. | 6110 | FALSE
nohy INTEDOOR ALU | 184 | FALSE
Spojka drenážní DN200 | 245 | FALSE
Obklad FRESH Rojo 25x40 | 354 | FALSE
Listela Fresh Fantasy 250x50 | 115 | FALSE
Sifon vanový special přepadová souprava CONODUO, bílý KALDEWEI | 4200 | FALSE
Korunka 5mm DIAGER 317R CERAMIC | 420 | FALSE
Držák a sklenice ESPRIT, chrom | 2144 | FALSE
Inoflex dvojitá trubka s izolací DN20, 25m+kabel | 21427 | FALSE
Polička ESPRIT, chrom | 3872 | FALSE
Ventil splachovací SILFRA QK900 | 2710 | FALSE
Zástěna 100 PDOP2 - 100 satin+transparent | 8628 | FALSE
Purmo Plan VK L 22 300x 500... P=468,5 W | 5179 | FALSE
Purmo Plan VK 22 300x 800... P=749,6 W | 5672 | FALSE
Purmo Plan VK 22 300x 900... P=843,3 W | 5836 | FALSE
Purmo Plan VK L 22 300x1200... P=1124,4 W | 6329 | FALSE
Purmo Plan VK 22 500x1000... P=1444 W | 6778 | FALSE
Purmo Plan VK 22 500x2300... P=3321,2 W | 9417 | FALSE
Purmo Plan VK 22 500x2600... P=3754,4 W | 10008 | FALSE
Purmo Plan VK L 22 600x 500... P=838 W | 5946 | FALSE
Purmo Plan VK L 22 600x1400... P=2346,4 W | 7906 | FALSE
Purmo Plan VK 22 900x1000... P=2301 W | 8475 | FALSE
Purmo Plan VK 22 900x1100... P=2531,1 W | 8804 | FALSE
Purmo Plan VK L 22 900x1800... P=4141,8 W | 11388 | FALSE
Purmo Plan VK 21S 500x 600... P=667,8 W | 5387 | FALSE
Purmo Plan VK 21S 500x 700... P=779,1 W | 5541 | FALSE
Purmo Plan VK L 21S 500x 900... P=1001,7 W | 5858 | FALSE
Purmo Plan VK 21S 500x1600... P=1780,8 W | 6942 | FALSE
Purmo Plan VK 21S 500x1800... P=2003,4 W | 7249 | FALSE
Purmo Plan VK L 21S 500x3000... P=3339 W | 9264 | FALSE
Purmo Plan VK L 21S 600x2600... P=3348,8 W | 9264 | FALSE
Purmo Plan VK L 21S 900x1100... P=1941,5 W | 7687 | FALSE
Purmo Plan VK 33 300x3000... P=3942 W | 11191 | FALSE
Purmo Plan VK 33 600x 400... P=923,6 W | 7107 | FALSE
Purmo Plan VK L 33 600x 900... P=2078,1 W | 8651 | FALSE
Purmo Plan VK 33 900x 600... P=1902,6 W | 9034 | FALSE
Skříň um 65 KRAJCAR F1, buk/bílá na noži | 6261 | FALSE
Lisovací vložka TH20 | 2058 | FALSE
Pouzdro na rukojeť a růžice | 908 | FALSE
Mříž PMO 18-080-13 nerez | 2594 | FALSE
Dlažba TREVERK Beige 20x120 | 1166 | FALSE
Panasonic Zinc D ( 2ks ) | 20 | FALSE
Panasonic Zinc C R14 ( 2ks ) | 15 | FALSE
Sada uchycení MONCLAC MCK 900-25mm,CV,CVM | 128 | FALSE
Sada uchycení MONCLAC MCK 400-66mm,H,HV,FH,FHV, | 115 | FALSE
Bombato TULIP modrá 19,8x3 | 48.5 | FALSE
Skříň nízká NORDIC/NEW YORK wenge/bílá | 4325 | FALSE
Vrták DIAGER 5 CERAMIK | 93 | FALSE
Záslepka 16 Al/PE-X | 65 | FALSE
Přechod 16-1/2" vnitřní Al/PE-X | 95 | FALSE
Zástěna 120 SWING Line bočnice ch/čs | 7870 | FALSE
Konvektor FMK 18-190-11-01 ocel bez vent | 4642 | FALSE
Zástěna 100 SWING Line F Dvoudílné skládací dveře - pravé, bílá/čs | 14070 | FALSE
ND Automat.zapalovací turbo GS FT09 | 1475 | FALSE
Rošt 650 ALCA CUBE mat | 1026 | FALSE
ND Konektor CT84 do BS pro TUV | 3 | FALSE
Skříň Klasik 35 pravá vysoká, bílá - závě | 4117 | FALSE
ND Pojistný ventil WATTS MLS30 1/2"-3bar | 95 | FALSE
ND příruba bojl.ležatý DZD s 1jimkou 8děr dlouhá | 485 | FALSE
ND Regulační tlačítko/knoflík/ k panelu DIMS - světlý | 26 | FALSE
Folie žlutá šíře 22cm x20m (cena za balení 20m) | 60 | FALSE
R 553DKB09 kompletní rozdělovač se skříní na zeď | 9067 | FALSE
CALPEDA NGXM3 X CL 50 l 230 V Dom.vodárna AKCE(nerez nádrž) | 9992 | FALSE
Purmo Plan Compakt 33 600x1600... P=3694,4 W | 9778 | FALSE
Purmo Plan Compakt 33 900x1400... P=4439,4 W | 11684 | FALSE
Purmo Plan Compakt 33 900x1600... P=5073,6 W | 12603 | FALSE
Purmo Plan VK 33 900x1600... P=5073,6 W | 13709 | FALSE
Purmo VK 44 200x2000...P=2786 W | 10151 | FALSE
Purmo Plan VK 44 200x2600...P=3591 W | 15374 | FALSE
Purmo Plan VK 44 200x3000...P=4143 W | 17148 | FALSE
Purmo Plan VK D 44 200x3000...P=4023 W | 20268 | FALSE
Kotouč řezný 115x22,2 diamantový SLP suchý řez Berner | 1350 | FALSE
Purmo Plan VK 11 300x1600... P=2900,8 W | 5322 | FALSE
Purmo Plan VK L 11 500x 500... P=411,5 W | 4490 | FALSE
Purmo Plan VK L 11 500x 600... P=493,8 W | 4610 | FALSE
Purmo Plan VK 11 600x1600... P=1537,6 W | 6066 | FALSE
Purmo Plan VK 11 900x 600... P=808,2 W | 5157 | FALSE
Purmo Plan VK L 11 900x 700... P=942,9 W | 5355 | FALSE
Purmo Plan VK 11 900x 800... P=1077,6 W | 5552 | FALSE
Purmo Plan VK L 11 900x1800... P=2424,6 W | 7523 | FALSE
Purmo Plan VK 22 300x1100... P=1030,7 W | 6165 | FALSE
Purmo Plan VK L 22 300x2600... P=2436,2 W | 8596 | FALSE
Purmo Plan VK 22 500x 400... P=577,6 W | 5552 | FALSE
Purmo Plan VK 22 500x3000... P=4332 W | 10797 | FALSE
Purmo Plan VK 22 600x 400... P=670,4 W | 5738 | FALSE
Purmo Plan VK L 22 600x 400... P=670,4 W | 5738 | FALSE
Purmo Plan VK 22 600x1400... P=2346,4 W | 7906 | FALSE
Purmo Plan Compakt 22 300x2000... P=1874 W | 6625 | FALSE
Purmo Plan Compakt 22 500x2300... P=3321,2 W | 8421 | FALSE
Purmo Plan Compakt 22 500x2600... P=3754,4 W | 9329 | FALSE
Purmo Plan Compakt 22 600x2300... P=3854,8 W | 8837 | FALSE
Purmo Plan Compakt 21S 600x 700... P=901,6 W | 4709 | FALSE
Purmo Plan Compakt 21S 900x 900... P=1588,5 W | 6132 | FALSE
Purmo Plan Compakt 33 300x 900... P=1182,6 W | 5935 | FALSE
Purmo Plan Compakt 33 500x1100... P=2193,4 W | 7556 | FALSE
Purmo Plan Compakt 33 500x1200... P=2392,8 W | 7829 | FALSE
Purmo Plan Compakt 33 500x1400... P=2791,6 W | 8366 | FALSE
Purmo VK 44 200x1600...P=2229 W | 8826 | FALSE
Purmo VK 44 200x1800...P=2507 W | 9483 | FALSE
Purmo Plan VK 44 200x2000...P=2762 W | 12921 | FALSE
Purmo Plan VK L 11 300x1200... P=2175,6 W | 4884 | FALSE
Purmo Plan VK 11 300x1400... P=2538,2 W | 5114 | FALSE
Purmo Plan VK L 11 300x1400... P=2538,2 W | 5114 | FALSE
Purmo Plan VK 11 500x 600... P=493,8 W | 4610 | FALSE
Purmo Plan VK L 11 500x1400... P=1152,2 W | 5628 | FALSE
Purmo Plan VK 11 500x1600... P=1316,8 W | 5869 | FALSE
Purmo Plan VK L 11 500x1600... P=1316,8 W | 5869 | FALSE
Purmo Plan VK L 11 600x 500... P=480,5 W | 4566 | FALSE
Purmo Plan VK L 11 600x 600... P=576,6 W | 4709 | FALSE
Purmo Plan VK 11 600x 700... P=672,7 W | 4840 | FALSE
Purmo Plan VK 11 600x1800... P=1729,8 W | 6329 | FALSE
Purmo Plan VK 11 900x 700... P=942,9 W | 5355 | FALSE
Purmo Plan VK L 11 900x1600... P=2155,2 W | 7150 | FALSE
Purmo Plan VK 11 900x2000... P=2694 W | 7917 | FALSE
Purmo Plan VK 22 300x1000... P=937 W | 6001 | FALSE
Purmo Plan VK L 22 300x3000... P=2811 W | 9220 | FALSE
Purmo Plan VK 22 500x1200... P=1732,8 W | 7194 | FALSE
Purmo Plan VK L 22 600x1200... P=2011,2 W | 7479 | FALSE
Purmo Plan VK L 22 900x 400... P=920,4 W | 6461 | FALSE
Purmo Plan VK 22 900x 500... P=1150,5 W | 6789 | FALSE
Purmo Plan VK 21S 500x 900... P=1001,7 W | 5858 | FALSE
Purmo Plan VK L 21S 500x2000... P=2226 W | 7556 | FALSE
Purmo Plan VK L 21S 900x 900... P=1588,5 W | 7161 | FALSE
Purmo Plan VK 33 300x 400... P=525,6 W | 5957 | FALSE
Purmo Plan VK L 33 300x 400... P=525,6 W | 5957 | FALSE
Purmo Plan VK 33 300x 600... P=788,4 W | 6340 | FALSE
Purmo Plan VK 33 300x1600... P=2102,4 W | 8388 | FALSE
Purmo Plan VK 33 500x 500... P=997 W | 6964 | FALSE
Purmo Plan VK 33 500x 600... P=1196,4 W | 7238 | FALSE
Purmo Plan VK 33 500x1800... P=3589,2 W | 10468 | FALSE
Purmo Plan VK 33 600x1800... P=4156,2 W | 11421 | FALSE
Purmo Plan VK L 33 600x1800... P=4156,2 W | 11421 | FALSE
Purmo Plan VK L 33 900x 600... P=1902,6 W | 9034 | FALSE
Purmo Plan VK 33 900x 700... P=2219,7 W | 9483 | FALSE
Radik VKL 22 300/1600 | 4421 | FALSE
PURMO Hygiene VK 10 450x 900... P=448,2 W | 2102 | FALSE
PURMO Hygiene VK 10 500x 700... P=382,2 W | 2124 | FALSE
PURMO Hygiene VK 10 900x1200... P=1083,6 W | 3493 | FALSE
PURMO Hygiene VK 20 300x1100... P=693 W | 2705 | FALSE
PURMO Hygiene VK 20 300x1400... P=882 W | 3022 | FALSE
PURMO Hygiene VK 20 450x1000... P=863 W | 2869 | FALSE
PURMO Hygiene VK 20 500x1400... P=1313,2 W | 3646 | FALSE
PURMO Hygiene VK 20 600x1200... P=1302 W | 3723 | FALSE
PURMO Hygiene VK 20 600x1800... P=1953 W | 4698 | FALSE
PURMO Hygiene VK 20 900x1400... P=2122,4 W | 5344 | FALSE
PURMO Hygiene VK 20 900x2000... P=3032 W | 6745 | FALSE
PURMO Hygiene VK 30 300x1800... P=1573,2 W | 4643 | FALSE
PURMO Hygiene VK 30 300x2000... P=1748 W | 5136 | FALSE
PURMO Hygiene VK 30 450x2000... P=2410 W | 5705 | FALSE
PURMO Hygiene VK 30 500x2600... P=3403,4 W | 7205 | FALSE
PURMO Hygiene VK 30 900x2300... P=4758,7 W | 10567 | FALSE
PURMO Compact 11 300x2300... P=1255,8 W | 3176 | FALSE
PURMO Compact 11 300x2600... P=1419,6 W | 3570 | FALSE
PURMO Compact 11 450x 400... P=316 W | 1194 | FALSE
PURMO Compact 11 450x2600... P=2054 W | 3920 | FALSE
PURMO Compact 11 600x 400... P=407,2 W | 1402 | FALSE
PURMO Compact 11 900x 400... P=570,8 W | 1916 | FALSE
PURMO Compact 11 900x 500... P=713,5 W | 2135 | FALSE
PURMO Compact 22 300x 500... P=480,5 W | 1763 | FALSE
PURMO Compact 22 300x 600... P=576,6 W | 1927 | FALSE
Purmo Plan VK 11 600x1200... P=1153,2 W | 5519 | FALSE
Purmo Plan VK 11 900x 500... P=673,5 W | 4960 | FALSE
Purmo Plan VK 22 300x2000... P=1874 W | 7654 | FALSE
Purmo Plan VK 22 300x2300... P=2155,1 W | 8125 | FALSE
Purmo Plan VK L 22 500x 400... P=577,6 W | 5552 | FALSE
Purmo Plan VK L 22 500x 500... P=722 W | 5760 | FALSE
Purmo Plan VK 22 500x 900... P=1299,6 W | 6581 | FALSE
Purmo Plan VK L 22 500x1200... P=1732,8 W | 7194 | FALSE
Purmo Plan VK L 22 500x1400... P=2021,6 W | 7599 | FALSE
Purmo Plan VK L 22 600x 600... P=1005,6 W | 6165 | FALSE
Purmo Plan VK L 22 600x1600... P=2681,6 W | 8344 | FALSE
Purmo Plan VK L 22 900x 700... P=1610,7 W | 7468 | FALSE
Purmo Plan VK L 22 900x1600... P=3681,6 W | 10490 | FALSE
Purmo Plan VK L 21S 500x2600... P=2893,8 W | 8596 | FALSE
Purmo Plan VK 21S 600x 600... P=772,8 W | 5552 | FALSE
Purmo Plan VK 21S 600x 700... P=901,6 W | 5738 | FALSE
Purmo Plan VK 21S 600x2000... P=2576 W | 8059 | FALSE
Purmo Plan VK L 21S 600x3000... P=3864 W | 10052 | FALSE
Purmo Plan VK 21S 900x1800... P=3177 W | 9570 | FALSE
Purmo Plan VK 21S 900x2000... P=3530 W | 10129 | FALSE
Purmo Plan VK L 33 300x 600... P=788,4 W | 6340 | FALSE
Purmo Plan VK 33 300x1100... P=1445,4 W | 7369 | FALSE
Purmo Plan VK 33 300x1200... P=1576,8 W | 7577 | FALSE
Purmo Plan VK L 33 300x1600... P=2102,4 W | 8388 | FALSE
Topné těleso 7,5kW bez termostatu 6/4'' | 1030 | TRUE
Mozaika VELVET Negro černá (set 30x30) | 227 | FALSE
Skříň vysoká NORDIC/NEW YORK Pravá s košem, 04/04 | 6362 | FALSE
Dlažba TAURUS NORDIC 76S 29,8x29,8 II. jakost | 149 | FALSE
Teiko-masážní panel MAGMA stříbro nás. | 16492 | FALSE
Vana 150x70 CLASSIC, bílá | 5612 | FALSE
Sada komínová koaxiální DN 110/160 | 6799 | FALSE
Polička spodní 60, bříza | 269 | FALSE
Umyvadlo 45 BABY s otv, bílé s cvrčkem | 1077 | FALSE
DANFOSS MSV-BD DN 25 Manuální měř. a reg. ventil | 2184 | FALSE
Dlažba GREG Giallo 33,3x33,3 | 283 | FALSE
Nátrubek z PVC DN 150 | 278 | FALSE
Skříň s um 130 NORDIC, bílá/06 | 23446 | FALSE
GARDENA Zadešťovač turbínový výsuvný T 380 Premium | 817 | FALSE
Skříň nízká s košem 1 zásuvka š.35 | 7113 | FALSE
Hoval připojka DN100 s košem DN150 a trubkou 100x250 | 920 | FALSE
Souprava sprchová NATURA, chrom | 2950 | FALSE
Dlažba TAURUS GOBI 74S 29,8x29,8 | 330 | FALSE
Skříňka s um.85 FLORIDA 2 dvířka fino/fino | 11328 | FALSE
KG poklop litinový zatížení 1,5t A15 | 1553 | FALSE
Háček univerzální | 140 | FALSE
Žlab podl 950 ALCA pro rošt | 4807 | FALSE
Baterie van. pod. om. Q-BEO s přep. chrom | 3870 | FALSE
Dlažba 1G Black černá 60x60, lesk | 1044 | FALSE
Ventil napouštěcí plovákový 1/2 plast boční | 210 | FALSE
Žlab hranatý RG 70-3,0m šedý | 318 | FALSE
Koleno svodové DN 53/87 šedé | 69 | TRUE
Purmo Plan VK L 22 600x3000... P=5028 W | 11114 | FALSE
Purmo Plan VK 22 900x 400... P=920,4 W | 6461 | FALSE
Purmo Plan VK L 22 900x 500... P=1150,5 W | 6789 | FALSE
Purmo Plan VK 22 900x1200... P=2761,2 W | 9143 | FALSE
Purmo Plan VK L 22 900x1200... P=2761,2 W | 9143 | FALSE
Purmo Plan VK L 22 900x1400... P=3221,4 W | 9822 | FALSE
Purmo Plan VK L 21S 500x 700... P=779,1 W | 5541 | FALSE
Purmo Plan VK L 21S 500x 800... P=890,4 W | 5705 | FALSE
Purmo Plan VK 21S 500x2300... P=2559,9 W | 8125 | FALSE
Purmo Plan VK L 21S 500x2300... P=2559,9 W | 8125 | FALSE
Purmo Plan VK L 21S 600x 800... P=1030,4 W | 5913 | FALSE
Purmo Plan VK 21S 600x 900... P=1159,2 W | 6088 | FALSE
Purmo Plan VK L 21S 600x 900... P=1159,2 W | 6088 | FALSE
Purmo Plan VK L 21S 600x2000... P=2576 W | 8059 | FALSE
Purmo Plan VK 21S 600x2300... P=2962,4 W | 8672 | FALSE
Purmo Plan VK 21S 900x1000... P=1765 W | 7413 | FALSE
Purmo Plan VK L 21S 900x1000... P=1765 W | 7413 | FALSE
Purmo Plan VK 33 300x 500... P=657 W | 6143 | FALSE
Purmo Plan VK L 33 300x1200... P=1576,8 W | 7577 | FALSE
Purmo Plan VK 33 300x1400... P=1839,6 W | 7983 | FALSE
Purmo Plan VK L 33 500x 600... P=1196,4 W | 7238 | FALSE
Purmo Plan VK L 33 500x1600... P=3190,4 W | 9932 | FALSE
Purmo Plan VK 33 600x 600... P=1385,4 W | 7720 | FALSE
Purmo Plan VK 33 900x 800... P=2536,8 W | 9954 | FALSE
Purmo Plan VK L 11 600x1100... P=1057,1 W | 5376 | FALSE
Purmo Plan VK L 11 600x3000... P=2883 W | 8191 | FALSE
Purmo Plan VK L 22 300x 600... P=562,2 W | 5344 | FALSE
Purmo Plan VK 22 300x1600... P=1499,2 W | 6997 | FALSE
Purmo Plan VK 22 300x1800... P=1686,6 W | 7326 | FALSE
Purmo Plan VK L 22 500x 600... P=866,4 W | 5968 | FALSE
Purmo Plan VK 22 600x 700... P=1173,2 W | 6395 | FALSE
Purmo Plan VK L 22 600x 700... P=1173,2 W | 6395 | FALSE
Purmo Plan VK 22 600x 800... P=1340,8 W | 6603 | FALSE
Purmo Plan VK L 22 900x2000... P=4602 W | 12297 | FALSE
Purmo Plan VK L 21S 500x 400... P=445,2 W | 5081 | FALSE
Purmo Plan VK L 21S 500x1200... P=1335,6 W | 6318 | FALSE
Purmo Plan VK L 21S 600x 500... P=644 W | 5376 | FALSE
Purmo Plan VK 21S 600x1400... P=1803,2 W | 6975 | FALSE
Purmo Plan VK L 21S 600x1400... P=1803,2 W | 6975 | FALSE
Purmo Plan VK L 21S 900x 400... P=706 W | 5804 | FALSE
Purmo Plan VK 33 300x1000... P=1314 W | 7172 | FALSE
Purmo Plan VK L 33 300x2000... P=2628 W | 9220 | FALSE
Purmo Plan VK L 33 500x 900... P=1794,6 W | 8048 | FALSE
Purmo Plan VK 33 500x1000... P=1994 W | 8311 | FALSE
Purmo Plan VK 33 600x1100... P=2539,9 W | 9264 | FALSE
Zástěna 100 SWING Line bočnice ch/masterca | 9710 | FALSE
Umyvadlo 65 PRO s otv., bílé LCC | 4394 | FALSE
Dveře D 25 | 800 | FALSE
Přechodka P/F DN 100 Nerez odkouř. | 250 | FALSE
Radik POZINK VK 33 400/2000 | 20504 | FALSE
Článek (hliník) RESIDENCE 600/90 (166,9W) | 379 | FALSE
Svodová trubka DN 105 - 1m Hnědá | 165 | FALSE
VERNER plech čelní ofukovací | 487 | FALSE
Konzole PA 66-106 | 2570 | FALSE
Dlažba COLOR TWO oranžová 9,7 x 9,7 mat | 742 | FALSE
Ventil dvoucestný regulační DN 20,kv=6,3 | 6523 | FALSE
Radik 21 400/600 /716W/ | 1901 | FALSE
Oblouk LIS voda 90 D54 I/A 2416.1 | 1003 | FALSE
Zástěna 80 SWING Line Boční stěna Aluchrom/Cristal perly | 8770 | FALSE
Sestava Panther AK 25 KTO+115 l zásobník TUV | 34730 | FALSE
Skříňka s umyvadlem 55, ELC55.L | 3550 | FALSE
Rychlospojka s vnějším 1/2" závitem (vzduch) | 89 | FALSE
Jaga STRADA stěnový model v095 d090 t16 001 | 9792 | FALSE
Jaga STRADA stěnový model v050 d120 t16 001 | 10713 | FALSE
Jaga STRADA stěnový model v065 d090 t21 001 | 10044 | FALSE
Obklad ALTAJ Bež 10x10 | 324 | FALSE
Připojovací sada HKA | 1030 | FALSE
Trubka 20-25 ochranná červená voda | 40 | FALSE
Koleno 87° 110/160 PP | 1710 | TRUE
Deskový výměník v izolaci DV193-30 | 3350 | FALSE
Baterie dřez nízkotlaká kohoutková | 1250 | TRUE
Oblouk 130/90st. /2 mm s víčkem | 490 | FALSE
Connection Kit 0,75m | 393 | FALSE
Umyvadlo 85 PRO s otv, bílé + LCC | 8251 | FALSE
Mosaz zátka 5/4" | 73.2 | FALSE
Skříň um 85 NORDIC, fino/fino bez umyvadla | 9023 | FALSE
Logasol KS 0110E | 12000 | FALSE
Obklad SAMBA bílá 25x33 | 247 | FALSE
Dlažba SAMBA cihlová 33,3x33,3 | 379.5 | FALSE
IVAR Protipožární spojka firebag 1"x1" MF | 747 | FALSE
Rošt tahokov 100x40 | 899 | FALSE
Konvektor F2C - 1800/240/110mm | 10806 | FALSE
Inzerto - vlna IVANA oranžová 25x33 | 107 | FALSE
SAHARA skříň ovládací 986.920 EExe | 12500 | FALSE
Umyvadlo 60 REKORD nábytkové bez otv., bílé | 1224 | FALSE
PURMO Hygiene 10 300x2000... P=696 W | 1883 | FALSE
PURMO Hygiene 10 450x 900... P=448,2 W | 1084 | FALSE
PURMO Hygiene 10 450x1100... P=547,8 W | 1248 | FALSE
PURMO Hygiene 20 450x 600... P=517,8 W | 1555 | FALSE
PURMO Hygiene 20 450x1400... P=1208,2 W | 2727 | FALSE
PURMO Hygiene 20 500x 600... P=562,8 W | 1697 | FALSE
PURMO Hygiene 20 500x1400... P=1313,2 W | 2847 | FALSE
PURMO Hygiene 20 600x 800... P=868 W | 2245 | FALSE
PURMO Hygiene 20 600x1400... P=1519 W | 4041 | FALSE
PURMO Hygiene 20 900x 600... P=909,6 W | 2628 | FALSE
PURMO Hygiene 30 300x1800... P=1573,2 W | 3854 | FALSE
PURMO Hygiene 30 300x2300... P=2010,2 W | 4610 | FALSE
PURMO Hygiene 30 450x1000... P=1205 W | 2825 | FALSE
PURMO Hygiene 30 500x2300... P=3010,7 W | 5606 | FALSE
PURMO Hygiene 30 600x1200... P=1812 W | 3887 | FALSE
PURMO Hygiene 30 900x1000... P=2069 W | 4851 | FALSE
PURMO Hygiene VK 10 300x 500... P=174 W | 1599 | FALSE
PURMO Hygiene VK 10 300x1200... P=417,6 W | 2135 | FALSE
K11H 05140900M10 Koratherm horizontál středový | 4905 | FALSE
Baterie GROHE | 5076 | FALSE
Hlavice nástrčná 1/4", 13,0mm Super-Lock | 23 | FALSE
KG kroužek přechod. PVC/KAM 100 | 364 | FALSE
Baterie sprch. termostat. Q-BEO, chrom | 13801 | TRUE
Vršek RI | 63 | FALSE
Solární systém auroSTEP VIH SN 250/3 iP T 12m/šikmá/ | 75200 | FALSE
Lázeň olejová Meduňka 05l | 38 | FALSE
Dlažba TAURUS NEVADA 73S 29,8x29,8 | 189 | FALSE
Umyvadlo SLIM 75x45 | 3990 | FALSE
Prodloužení 160-500mm PLAST bílé | 370 | FALSE
K 750/1580 /ATYP/ | 1983 | FALSE
Zrcadlo MIRROR LUNA | 3628 | FALSE
set sprch. CROMA 100 1,6 vč.hadice a ruční sprch. | 1605 | FALSE
Korunka 12mm DIAGER 317R CERAMIC | 592 | FALSE
Inoflex dvojitá trubka s izolací DN16, 25m+ kabel | 17925 | FALSE
Háček ESPRIT, chrom | 544 | FALSE
R 950 uzávěr kul. 3/4" (páka) A-A (plyn) | 238 | FALSE
Osvětlení KARO | 620 | FALSE
HCP-BF-21AP F 230 V s plovákem | 6400 | FALSE
Záslepka D22 rozebíratelná T300 | 179 | FALSE
Prodloužení 110-250mm PP bílé | 170 | FALSE
ND izolace víka kotl.tělesa VL50 | 690 | FALSE
ILISIN nastavitelná sprch. hlavice | 4990 | FALSE
Vanička 100x90 SARA /90/ | 6242 | FALSE
Silikon CS 26 NEUTRÁL ( zrcadla) 300ml. CERESIT | 148 | FALSE
R 501Y003 Skříň rozdělovače na zeď C (800x450x110) | 3389 | FALSE
Svodová trubka DN 105 - 3m Hnědá | 494 | FALSE
POLIPHON redukce asymetrická 100/50 | 100 | FALSE
POLIPHON čistící kus DN 125 | 617 | FALSE
Skříň um 105 INTEDOOR KLASIK vč.umyvadla, nohy | 10413.33 | FALSE
Santech-vana 1690 x 750 Optima pravá vč.nožiček | 8132 | FALSE
IVAR KIT čerpadlového modulu pro rozděl.sous. 6/4", AC 663 | 3199 | FALSE
Kotel P Panther Condens 25 KKO /VERZE 19/ 5,9-26,7kW | 35490 | FALSE
Listela TUAREG Pardo hnědá 5x25 | 54 | FALSE
Tlak. nádrž 600 l bez vaku NEREZ-JOVAL-vertikální 8 bar | 27304.2 | FALSE
Koleno drenážní DN 100 - 90° Siroplast - K | 578 | TRUE
UNIQUA AQUA T 60-56, 30 m kab.400V ponorné čerpadlo | 6872.15 | FALSE
Uponor svěrné šroubení 16x3/4" | 79 | FALSE
Hadice 5/4 Flexi 25cm vnitřní/vnitřní | 572 | FALSE
Pás min. + AL 80mm š. - 1m | 237 | FALSE
Dlažba COLOR TWO bílá 19,7x19,7 mat | 330 | FALSE
Trubka dvojitá nerez DN16, 10m, vč.4ks matic s měsíčky a pertlovacím niplem | 5820 | FALSE
Skříň vysoká 50 NY závěs, bílá | 6590 | FALSE
JAGA IGUANA APLANO v240 d063 | 21019 | FALSE
Dávkovač na mýdlo nástěnný, mat. sklo/chrom | 335 | FALSE
Dřez FRANKE Calypso COG 651 E, šedý kámen | 8300 | FALSE
Trubka dvojitá nerez DN16, 15m s izol. | 8330 | FALSE
Vanový výtok ESPRIT | 4192 | FALSE
Dlažba CHATEAU béžová 45x11 | 495 | FALSE
Obklad TENDER Viola Paski světle fialová 32,5 x 97,7 | 1341 | FALSE
Koleno PE 90° D125 | 184 | TRUE
Odkouření K 60/250mm PLAST | 109 | FALSE
Kladivo tesařské s mag. 600g, rukojeť | 140 | FALSE
Ruční sprcha NATURA | 1420 | FALSE
PURMO Hygiene VK 10 450x 500... P=249 W | 1796 | FALSE
PURMO Hygiene VK 10 450x1600... P=796,8 W | 2661 | FALSE
PURMO Hygiene VK 10 500x1200... P=655,2 W | 2540 | FALSE
PURMO Hygiene VK 10 600x 700... P=447,3 W | 2354 | FALSE
PURMO Hygiene VK 20 300x 500... P=315 W | 1763 | FALSE
PURMO Hygiene VK 20 300x1600... P=1008 W | 3176 | FALSE
PURMO Hygiene VK 20 450x 900... P=776,7 W | 2705 | FALSE
PURMO Hygiene VK 20 500x 700... P=656,6 W | 2672 | FALSE
PURMO Hygiene VK 20 500x2000... P=1876 W | 4500 | FALSE
PURMO Hygiene VK 20 600x 700... P=759,5 W | 2891 | FALSE
PURMO Hygiene VK 20 600x2000... P=2170 W | 5015 | FALSE
PURMO Hygiene VK 30 300x2600... P=2272,4 W | 6285 | FALSE
PURMO Hygiene VK 30 450x1100... P=1325,5 W | 3920 | FALSE
PURMO Hygiene VK 30 450x1400... P=1687 W | 4413 | FALSE
PURMO Hygiene VK 30 450x2600... P=3133 W | 6712 | FALSE
PURMO Hygiene VK 30 500x 400... P=523,6 W | 3208 | FALSE
PURMO Hygiene VK 30 600x1400... P=2114 W | 5672 | FALSE
PURMO Hygiene VK 30 900x 400... P=139,2 W | 4380 | FALSE
PURMO Compact 11 300x 400... P=218,4 W | 1062 | FALSE
PURMO Compact 11 300x 600... P=327,6 W | 1325 | FALSE
PURMO Compact 11 300x1400... P=764,4 W | 2212 | FALSE
PURMO Compact 11 450x 600... P=474 W | 1456 | FALSE
PURMO Compact 11 500x 800... P=694,4 W | 1851 | FALSE
PURMO Compact 11 900x 800... P=1141,6 W | 2727 | FALSE
PURMO Compact 22 300x2300... P=2210,3 W | 4796 | FALSE
Přechodka flex 80/75 (80=trubka) | 450 | FALSE
Kolínko připojovací Kludi A-QA DN 15 | 646 | FALSE
Klapka zpětná mezipř. L01 107 040 DN65 | 1553 | FALSE
Flexi hadice 1"-500mm, přímá, ŠM | 198 | FALSE
IVAR Adaptér vekolux 1/2"x3/4" | 28 | FALSE
Brilon UNISTAR plnící a propla.zařízení | 18560 | FALSE
Obklad BAMBOO Beige sv. béžová 25x40 | 333 | FALSE
Zástěna 110 PDOP2 - 110 satin+transparen | 8959 | FALSE
Mělký plech 395x395 pro mod.2009 mimo nerez | 292 | FALSE
SAPHO umyvadlo SEKURA 48cm | 3208 | FALSE
AEG Huz 5 ÖKO A, beztlaký zásobník s baterií | 3555 | FALSE
HE2SS 600x1200 nerez Helios | 29781 | FALSE
Zástěna PSKDS1/90 S L levé dveře Teiko | 15875 | FALSE
Izolace na PSM 800l | 6270 | FALSE
Termostat provozní, kapilárový -35/+35 st.C(kap. 1,5m) | 400 | TRUE
Termostat Grohetherm 1000 | 1500 | TRUE
Štětec zárohák PH C1,5 | 20.8 | FALSE
Štětec zárohák PH C2 | 24.2 | FALSE
Modul 89959 | 400 | FALSE
Štětka malíř.hran.č.5 175x75mm | 488 | FALSE
Štětka malířská kulatá C08 | 479 | FALSE
Špachtle malířská 80mm | 28 | FALSE
Škrabka malířská | 42 | FALSE
Smetáček ruční přír.ště. | 79 | FALSE
Držák násad pr. 24 mm | 24 | FALSE
Úpravna vody CKV/M17/E | 18990 | FALSE
Zrcátko svařovací ruční | 196 | FALSE
Smetáček a lopatka standard | 38 | FALSE
Ceresit CE 40 Spárovací hmota 2 kg GRAPHITE | 205 | FALSE
Stojan pro pytel na odpad 70 litrů | 314 | FALSE
PURMO Compact 22 450x1200... P=1616,4 W | 3274 | FALSE
PURMO Compact 22 500x2300... P=3381 W | 5858 | FALSE
PURMO Compact 22 600x 500... P=854,5 W | 2289 | FALSE
PURMO Compact 22 600x1000... P=1709 W | 3405 | FALSE
PURMO Compact 22 900x1000... P=2388 W | 4862 | FALSE
PURMO Compact 21S 300x 500... P=380,5 W | 1577 | FALSE
PURMO Compact 21S 450x 500... P=530 W | 1752 | FALSE
PURMO Compact 21S 450x 700... P=742 W | 2037 | FALSE
PURMO Compact 21S 500x 500... P=578 W | 1894 | FALSE
PURMO Compact 21S 500x 700... P=809,2 W | 2212 | FALSE
PURMO Compact 21S 600x2000... P=2680 W | 4873 | FALSE
PURMO Compact 33 300x 900... P=1212,3 W | 3449 | FALSE
PURMO Compact 33 500x2600... P=5291 W | 8924 | FALSE
PURMO Compact 33 600x 900... P=2120,4 W | 4719 | FALSE
PURMO Compact 33 600x1100... P=2591,6 W | 5344 | FALSE
PURMO Compact 33 600x2600... P=6125,6 W | 10074 | FALSE
PURMO Compact 33 900x 400... P=1304 W | 4369 | FALSE
PURMO Compact 33 900x 900... P=2934 W | 6723 | FALSE
PURMO Compact 33 900x2600... P=8476 W | 14837 | FALSE
Purmo VK 11 300x 400... P=218,4 W | 1829 | FALSE
Purmo VK 11 450x 400... P=316 W | 1894 | FALSE
Purmo VK L 11 450x 700... P=553 W | 2321 | FALSE
Purmo VK L 11 500x 900... P=781,2 W | 2672 | FALSE
Purmo VK L 11 500x2300... P=1996,4 W | 4435 | FALSE
Purmo VK 11 600x 500... P=509 W | 2376 | FALSE
Purmo VK L 11 600x1000... P=1018 W | 3066 | FALSE
Vana 170x70 CONODUO smaltovaná, bílá PERL-EFEKT KALDEWEI | 23044 | FALSE
Ventil 2" Al C 52 | 700 | FALSE
K20V 16000958-M10 Koratherm vertikall středový | 16346 | FALSE
Zrcadlo 50 s osvětlením | 2117 | FALSE
K10V18000366M35 Koratherm vertikal střed | 4784 | FALSE
Skříň um 120 INTEDOOR TEXAS | 15402 | FALSE
Skříň um 65 KRAJCAR KCP,pinie/pinie | 6825 | FALSE
Skříň KRAJCAR vysoká s košem bez horních dvířek KC2 40.11.11 pinie/pinie | 4579 | FALSE
Přechodka LIS voda 22x1/2" vnitřní | 107 | FALSE
BALLOREX S DN 15 1/2" vnitř. | 1106 | FALSE
WC závěsné VITRA - Mod | 5825 | FALSE
BALLOREX S DN 20 3/4" vnitř. | 1161 | FALSE
Dlažba COLOR TWO tm. zelená 19,7x19,7 mat | 412.5 | FALSE
HCP SP 1018 230 V 0,75kW, 4" ponorné čerpadlo | 13900 | FALSE
Skříň s um. 85 NORDIC bílá/dub | 12681 | FALSE
Baterie um stoj.malá Q-BEO s výp., chrom | 6812 | FALSE
Kotel P Panther Condens 12 KKO /VERZE 19/ 3,9-13,2kW | 34000 | FALSE
Čelo žlabu hranaté RG 70 šedé | 39 | FALSE
Spojka žlabu hranatá RG 70 šedá | 52 | FALSE
MAMUT GLUE (Higt tack)290ml bílý | 138.6 | FALSE
Přetlakový spoj 80 k pevným konponentům | 165 | FALSE
K11H 05881400M10 Koratherm horizontál středový | 6467 | FALSE
Listela HOMME L3 černá 25x5,7 | 58 | FALSE
Zavlažovač rotační 3 ramenný | 123 | FALSE
Přechodka P/F DN80 Nerez odkouř. | 245 | FALSE
umyva. odtokový vent. NEW WAVES ( bez přepadu ) | 1685 | FALSE
Zásobník na kosmetické tampony NOVATORRE 9 | 495 | FALSE
Spojka svodu DN 105 Hnědá | 83 | FALSE
Čelo žlabu hranaté RG 125 Hnědé | 65 | FALSE
ND Termostat bezpenostní nevratný 90-110°C | 294.6 | TRUE
Immergas Agregát | 81600 | FALSE
Zástěna SWING - Line 2-křídlé dv. V-185 , Š-110 chrom/ČS | 15960 | FALSE
Zástěna 90 BUFFALO potisk/brilant | 4613 | FALSE
Skříňka s um.65 FLORIDA 2 dvířka bílá/wenge | 6630 | FALSE
Vývod žlabu vodorovný Drive/Easy | 107 | FALSE
Tepelná pojistka TGSA DN32 Rp5/4-Rp5/4 | 2611 | FALSE
Zrcadlo 90 INTEDOOR Klasik bílé | 5040 | FALSE
Trn s hadicovou vsuvkou 6mm (vzduch) | 27 | FALSE
Mozaika NOVA Cacao 25x38 | 649 | FALSE
BOX SCANDINAVIA STEAM /100 hluboká vanička | 21000 | FALSE
Vtok střešní s el.ohřevem 230V DN100 | 6680 | FALSE
Jaga STRADA stěnový model v065 d100 t21 001 | 10967 | FALSE
Zástěna 90 NRKCP4 satin/transparent sprch | 12884 | FALSE
Žlab podl 985 ShowerDrain C, rošt Square 1-díl | 6180 | FALSE
PGH1 Madlo chromové 488mm PEGASUS | 1517 | FALSE
Mříž PML 29-300-11 dural + lišta | 6808 | FALSE
Přechodka flex 75/80 (80=hrdlo) | 475 | FALSE
Zástěna PUR 80 levá, čiré sklo | 10340 | FALSE
Sifon sprch. WALK-IN chrom | 1334 | FALSE
Klapka zpětná mezipř. L01 107 040 DN80 | 1639 | FALSE
Zástěna 80 SWING-Line Aluchrom Cristal perly | 15250 | FALSE
Flexi hadice 1"-600mm, přímá, ŠM | 210 | FALSE
Set SANIT PREMIUM 995M | 4945 | FALSE
Listela Geisha úzká 2X25 | 124 | FALSE
Koleno 60 polypropylen 90° | 125 | TRUE
K10V18000218M40 Koratherm vertikal střed | 3703 | FALSE
Rems Catch S 1" + S 11/2" + S 2" | 2290 | FALSE
Profil přechodový samolepící 270x3cm | 343 | FALSE
Profil přechodový samolepící 270x3cm | 532 | FALSE
Profil přechodový samolepící 90x4cm | 215 | FALSE
Profil srovnávací samolepící270x4,5x1,4cm | 869 | FALSE
Listela střed ALLEGRO modrá vícebarevná 4,8x4,8 | 98.5 | FALSE
// Sestava komínová- 80/125mm - 1 m černá | 3470 | FALSE
Rozděl./sběrač - 3 okruhy 1" vč.izolace | 4190 | FALSE
Prop. sada pro 3 kolektory Suntime 2.1 | 1505 | FALSE
Regulátor CBS 404 +připoj | 16540 | FALSE
Mraznička AMICA FZ 20BPW | 6924 | FALSE
Sifon 90 + chrom víčko + přech.koleno 40/50, chrom | 490 | TRUE
Obklad JANA světle růžová 20x25 | 164 | FALSE
Zástěna 117 FLAT Al/sklo vanová sklopná | 8300 | FALSE
Síť okenní proti hmyzu,100x100cm | 31.6 | FALSE
Dřez FRANKE PAMIRA PMN 611 nerez | 2100 | FALSE
Baterie um stoj OVO s výp., chrom | 3515 | FALSE
Přechodka LIS voda 15-3/4" vnitřní | 144 | FALSE
VERNER A251 kotel na peletky | 149900 | FALSE
Vana 180 FUTURE, bílá | 7500 | FALSE
Dvířka skř. MIO 65, levá, dub | 952 | FALSE
Manžeta WC excentrická 20mm | 98 | FALSE
Dekor PHILOSOPHY Wenge Paper Terminale hnědá 25x45 | 290.83 | FALSE
Předávací stanice Cetetherm Maxi-S 180/0/150 | 290000 | FALSE
Zásobník na štěpku 740l | 15900 | FALSE
Gebo Quick 1/2" předřadný kroužek | 3 | FALSE
Zástěna 90 SWING Line dveře aluchrom/cristal perly | 16500 | FALSE
Ztužidlo truhlářské 250x50mm | 55 | FALSE
Mozaika ARKESIA Grys listela mix paski 52x20 | 174 | FALSE
Umyvátko 35,5 PRIMO rohové s otv. | 1022 | FALSE
MAMBA van.zástěna,Al | 10798 | FALSE
Příruba zaslepovací DN150 PN16 | 779 | FALSE
Radik Plan klasik 33 600/1200 | 8531 | FALSE
Zástěna 100 NRKCP 4sprch.kout BÍLÁ ,GREP | 13215 | FALSE
potrubní odělovač CA-295 1/2"A | 1706 | FALSE
Vpusť podlahová DN 110 s přírub. spodní NEREZ mřížka | 390 | FALSE
Šroubení prop.12x12 pro KPS | 98 | FALSE
Šroubení přech..12x1/2 venk.závit pro KPS10 | 88 | FALSE
Baterie dřezová AQUATA EOB TG antracit | 4159 | FALSE
Dynko s odtokem kondenzátu DN100 (nerez) | 415 | FALSE
Zástěna 100 NRDP2 Pravá sprch.dveře Bílá/Grape | 9909 | FALSE
Zástěna 120 NRDP4 sprch.kout Grape/bílá | 10405 | FALSE
Hlavice DN100 (nerez) | 590 | FALSE
IVAR Přechod 32x1" vnitřní | 177 | FALSE
LDM filtr přírubový FP 210 S DN 65 PN 25 | 2740 | FALSE
Čistič PU pěny 500ml | 130 | FALSE
Skříň rozdělovače na zeď (TYP B) Economi | 1932 | FALSE
R 553F Rozdělovač 1"x3/4"E/7 | 6642 | FALSE
Zástěna BERGEN 160x195 + vanička 160 x 90 | 5700 | FALSE
WC závěs MERIDIAN hlub. splach, bílé | 4378 | FALSE
Sedátko WC MERIDIAN Compact, bílé | 1367 | FALSE
Sedátko WC MERIDIAN s poklopem, bílé | 1367 | FALSE
Změkčovač ERWSK 60 MACH | 52229 | FALSE
Siko-WC kombi zadní | 1666 | FALSE
SAPHO pevná sprcha, kruh 30cm | 2917 | FALSE
Skříň s um 60 FLORIDA 2x zás., bílá | 8857 | FALSE
Vanička 90x90 SUPERPLAN smaltovaná, bílá ANTISLIP KALDEWEI | 11088 | FALSE
Zástěna 100 NRDP2 sprch.kout Grape/Satin levá | 10405 | FALSE
Skříň nízká TEXAS 35 levá, dekor 06 | 3426 | FALSE
Krajcar skříň zrcadlová UNI,pinie/pinie 65 cm posuvné | 4825 | FALSE
Skříňka vysoká ZARJA dekor | 2647 | FALSE
Obklad COLOR ONE béžová 19,8x19,8 mat | 280 | FALSE
Dlažba AMARYLIS ANEMON Brown hnědá 33,3x33,3 | 249 | FALSE
Inserto AMARYLIS Beige béžová 25x33,3 | 74 | FALSE
Žlab podl 885 CLASSIC, rošt Quadrato s přírubou | 5990 | FALSE
Vanička 100x100 FLAT KVADRO | 3325 | FALSE
Obklad GRETA Giallo 25x40 | 299 | FALSE
Dlažba Rako Pool bílá 9,7x9,7 mat | 553 | FALSE
Dlažba Rako Pool bílá 9,7x9,7 mat, protiskluz | 660 | FALSE
Přechodka Cu/WR G1-22 | 73 | FALSE
Listela HOMME L2 černá 25x5,7 | 58 | FALSE
Skříň um 60 vč. umyvadla 1Z, bílá | 7487 | FALSE
// Koleno 80/125, 90"revizní otvor PP | 1860 | TRUE
Hadice plyn. G 1/2" - G 3/4" l=1500cm | 1111111 | FALSE
SBP 700E nabíjecí zásobník 700l | 29335 | FALSE
Kotel EL 30 elektrokotel 5-30 kw | 24900 | FALSE
Držák WC papíru BORMO bez krytu, chrom | 280.5 | FALSE
Držák na mýdlo drátěný | 412.5 | FALSE
Police drátěná rohová 175x175x100 | 478.5 | FALSE
Sprcha ruční Q-BEO , chrom | 3643 | FALSE
Zástěna vanová 70 SWING Line levá ch/master | 9090 | FALSE
Modul WC MONOLITH pro závěs, bílá | 20263 | FALSE
KG mazivo montážní 400g Super Glidex (bílé) | 84 | FALSE
Páska teflonová Jumbotape (pro vodu,topení,páru,stlač.vzduch,solár,a většinu chemikálií od-200do+260 | 56 | FALSE
Špalík brusný 100x40x60 mm | 30 | FALSE
Štětec pro špachtovací efekt 70 mm | 90 | FALSE
Koleno 100-45° AL | 400 | TRUE
Grundfos CR 10-01 X-FJ-A-EHQQE 400 V | 20860.55 | FALSE
Dekor YASMINA Beige 25x33,3 | 74 | FALSE
Listela MATTE Cristal Pistachio 2x60 | 306.7 | FALSE
Belimo R350 + SR 230A kulový kohout + pohon | 12481 | TRUE
ND víko spodní DZD oválné | 89 | FALSE
Obklad STELLA světle zelená 20x25 | 164.5 | FALSE
Prodloužení 130/1000mm černé | 378 | FALSE
Kaskádový odv.spal.pro dva kotle | 15266 | FALSE
Koleno 180/90° černé | 369 | TRUE
Baterie sprch podom LOGO NEO, chrom | 976 | FALSE
Zástěna 90 SWING Line dveře aluchrom/master | 16200 | FALSE
Hlavice Uni SH M30 bílá/chrom | 399 | FALSE
Sestava M8x80mm 27/18+28/30 | 10.17 | FALSE
PPR kohout kul. mosaz 63 rozebiratelný | 1750 | TRUE
PURMO Compact 11 550x1000... P=944 W | 2190 | FALSE
PURMO Compact 22 550x 500... P=795,5 W | 2245 | FALSE
PURMO Compact 21S 550x 500... P=624,5 W | 2091 | FALSE
PURMO Compact 21S 550x1200... P=1498,8 W | 3340 | FALSE
PURMO Compact 33 550x 500... P=1098,5 W | 3405 | FALSE
Ceresit CE 33 Spárovací hmota 2 kg SILVER | 95 | FALSE
Baterie MODO stoj. dřezová chrom | 2140 | FALSE
Skříň um 120 MONA vč.umyvadla korpus 84/84 | 12242 | FALSE
Panel TENDER Viola K3-P3 fialová 32,5x97,7 | 658 | FALSE
Kohout kul. plynový DN 80 mezipřírubový | 10336 | TRUE
K11H 05880900M10 Koratherm horizontál středový | 5279 | FALSE
Mříž PMO 26-300-11-03 dural,tmavý bronz | 5694 | FALSE
Baterie vanová 150 SÁZAVA, RAV | 1800 | FALSE
Dlažba DEFILE II jakost světle béžová 30x60 | 249 | FALSE
Ztužidlo truhlářské 150x50mm | 49 | FALSE
PE koleno 15 st d 110 | 317 | TRUE
Mozaika ARKESIA Beige listela mix paski 52x20 | 174 | FALSE
MAMBA čelní panel P ,na 160 vanu | 3680.67 | FALSE
Obklad SYSTEM bílá 25x33, lesk | 297 | FALSE
Obklad CONCEPT PLUS bílá 20x40, lesk | 330 | FALSE
Baterie van 100 RIO ECO ram 300mm, chrom | 1691 | FALSE
Pohon VMR3c.DN25 CR 230 pro7.013.00287 | 2257 | FALSE
CALPEDA MXV 40-808 400V 3kW | 25270 | FALSE
Výměnná vložka filtru 1 1/2"- 2" 100 um | 2637 | FALSE
Dvorní vpust boční DN100 150x150 suchá klapka nerez mřížka | 520 | FALSE
ND přechodka k SIT | 50 | FALSE
Radik Plan klasik 33 500/800 | 6742 | FALSE
Obklad EURYDYKA Beige béžová 25x40 | 333 | FALSE
Dlažba BABEL Cerezo 30,5x61 | 412 | FALSE
Dřez CABRERA E 70 -TG tegranit-černá met. | 9992 | FALSE
Skříňka s um. 60 PLUS EDEN | 4492 | FALSE
Set sprch Kludi A-QA b 1S, tyč 60 cm | 2340 | FALSE
Zástěna 80 TOP-Line Transparent, aluchrom | 11040 | FALSE
Spona nerez 100/110 | 190 | FALSE
Přechodka P/F DN 100 Nerez odkouř. | 235 | FALSE
Vana Lisa 150 včetně nožíček | 5655 | FALSE
ESBE Ventil termostat. VTC 512 (TV) DN32 60°C G 6/4" vněj.závit | 1910 | TRUE
Mozaika TRAVENA/MOGANO BROWN 30x30 | 116 | FALSE
Rošt do trouby spor.50cm pro mod.2009 | 292 | FALSE
ND Spínač tlakový ÚT | 360 | FALSE
Vana MAIMI RIHO 160x70 | 5600 | FALSE
Connection Kit 0,5m | 299 | FALSE
Štětec zárohák PH profi C1,5 | 35.8 | FALSE
Štětec zárohák PH profi C2 | 42.6 | FALSE
Štětec plochý Hobby 40mm | 20.8 | FALSE
Štětec plochý Mistr 2,5" | 71 | FALSE
Štětec akryl-Hobby 50mm | 30 | FALSE
Nástavec k čerpadlu SP | 3000 | FALSE
Štětka malířská C010 | 676 | FALSE
Pattex Repair Extreme 8g | 62 | FALSE
Perdix - Pistole aplikační na PU pěnu teflon. /profi/ | 529 | FALSE
AV6C 600x1630 žebřík chrom AVENTO | 14316 | FALSE
Váleček náhradní 18cm Vestan | 22 | FALSE
Držák na váleček krátký 28cm | 18.14 | FALSE
Držák na váleček dlouhý 40cm | 15.4 | FALSE
Smeták s násadou červe.stří.násada | 89 | FALSE
Dlažba MAGMA - IB Levigato 30x60 | 978.4 | FALSE
Dlažba MINIMAL Beige 33x33 | 441 | FALSE
Obklad LATINA Beige 20x50 | 605 | FALSE
Profil přechodový samolepící 90x4cm | 140 | FALSE
Profil přechodový samolepící 90x4cm | 215 | FALSE
Profil přechodový samolepící 90x4cm | 215 | FALSE
Profil přechodový samolepící 270x4cm | 570 | FALSE
Profil srovnávací samolepící 90x4,5x1,4cm | 304 | FALSE
Profil srovnávací samolepící 90x3,9x0,8cm | 293 | FALSE
Profil srovnávací samolepící 270x3,9x0,8cm | 858 | FALSE
Rozděl./sběrač - 4 okruhy 1" zdroj 5/4" s izolací | 5990 | FALSE
VK 20 400/1100 /973W/ | 3116 | FALSE
JAGA STRADA v020 d080 t20+21 stěnový kry | 3277 | FALSE
Skříňka CUBITO vysoká s košem, fino | 8305 | FALSE
Masážní box PAEGAS 900 včetně vaničky | 11756 | FALSE
Taška střešní šikmá,cihlová 5°-25° | 899 | FALSE
Uponor Thermo Twin 32x2,9 (DN25) | 1276 | FALSE
Držák kartáčků NOVATORRE 10, sklo | 412 | FALSE
Filc sam.,hran. 1ks 100x200mm | 38.7 | FALSE
Lišta dv.samozatl.100cm | 370.6 | FALSE
Síť okenní proti hmyzu,100x100cm | 31.6 | FALSE
Lamelový závěs,4 díly | 196.8 | FALSE
Halogenové světlo INTEDOOR | 1250 | FALSE
Hadice-PU-spirálová-8/10m vzduch | 719 | FALSE
Siko-bidet závěs. VITRA S50 vnější | 2075 | FALSE
Mosaz koleno 45° 6/4" I/A (448288)viega | 893 | TRUE
Dlažba CORAL béžová 39,7x39,7 | 412.5 | FALSE
Decorado Trinidad Beige 20 x 40 | 325 | FALSE
Liston Trinidad BEIGE 1,5 x 40 | 66 | FALSE
Dlažba HABITAT Cherry 12,5x50 | 507 | FALSE
Obklad CORAL modrá 20x40 | 330 | FALSE
Bidet stojací HALL, bílý | 4063 | FALSE
Souprava natěrací 6-ti dílná | 270 | FALSE
Radik PLAN VKL 10 600/900 | 3977 | FALSE
Skříň um. PRIMO 70 bílá/bílá | 5115 | FALSE
Umyvátko 36x25 PRO s otv. vpravo, bílé, povrch. úprava LCC | 3795 | FALSE
Dekor VELVET Daisy Negro černá 25x50 | 293 | FALSE
Dlažba M.BLANC bežová 29,8x29,8 | 141 | FALSE
Belimo GM 24-A servopohon | 7452 | FALSE
LDM Regulační ventil RV113R DN100 + pohon ANT40.11 | 31690 | FALSE
Páska samovulkanizační 38mm x 10m | 140 | FALSE
Baterie dřez GEOS s otoč. ramínkem, chrom | 2365 | FALSE
Směšovací komora E43 vč. klapek | 13920 | FALSE
SAPHO sušák ručníků 190x600 - 1306-10 | 825 | FALSE
Obklad Atelier modrá/bílá Indaco 25x50 | 749 | FALSE
Nástavec D 16 k trnové svářečce (modrý DT povlak) Dytron | 288 | FALSE
Sedátko Style k závěs. WC | 1210 | FALSE
Haas ND dlaždice béžová boční Grand max plus 8kw s výměníkem | 58 | FALSE
Listela MAGNOLIA Ochra B 25x7,6 | 49 | FALSE
Sicherungsring k SUPERTRONIC 2000 | 16 | FALSE
Obklad SMART Brown 20X50 | 291 | FALSE
Odkouření DN 32 k PS 40-60 vodorovné /sada/ | 1410 | FALSE
Tlačítko FRIABLOC (model 95 ) 3/6 l, bílé | 990 | FALSE
Plovákový snímač hladiny, 0,5m kabel, 230V | 199 | FALSE
Termostat EUROTEMP 2016+ | 949 | TRUE
Sestava ZEM 2-17M+zásobník 50V vertikal | 56950 | FALSE
IVAR Skříň rozdělovače pod omítku P-MAX5 1200mm | 3800 | FALSE
Kolínko k prač. sif. kompletní ALCAPLAST | 17 | FALSE
ND tryska střed.hoř.ředa 4 ZP | 25 | FALSE
IVAR Rozdělovač 5 cestný neosazený 1" x 1/2" | 649 | FALSE
Spojka pro PE trubky, přímá 25x3/4" vnitřní | 144 | FALSE
DANFOSS RA-N integrovaný ventil Viadrus | 228 | FALSE
HERZ termo hlavice Herzcules M28x1,5 | 649 | TRUE
PURMO Compact 22 450x 400... P=538,8 W | 1752 | FALSE
PURMO Compact 22 450x 500... P=673,5 W | 1938 | FALSE
PURMO Compact 22 500x 500... P=735 W | 2091 | FALSE
PURMO Compact 22 500x 700... P=1029 W | 2508 | FALSE
PURMO Compact 22 500x 800... P=1176 W | 2716 | FALSE
PURMO Compact 22 600x 700... P=1196,3 W | 2727 | FALSE
PURMO Compact 21S 300x 700... P=532,7 W | 1829 | FALSE
PURMO Compact 21S 450x 900... P=954 W | 2332 | FALSE
PURMO Compact 21S 600x1000... P=1340 W | 3044 | FALSE
PURMO Compact 21S 600x1100... P=1474 W | 3230 | FALSE
PURMO Compact 21S 900x1200... P=2233,2 W | 4774 | FALSE
PURMO Compact 21S 900x1400... P=2605,4 W | 5322 | FALSE
PURMO Compact 33 300x1100... P=1481,7 W | 3876 | FALSE
PURMO Compact 33 450x1100... P=2055,9 W | 4281 | FALSE
PURMO Compact 33 450x1200... P=2242,8 W | 4533 | FALSE
PURMO Compact 33 500x1200... P=2442 W | 5136 | FALSE
PURMO Compact 33 500x1400... P=2849 W | 5672 | FALSE
PURMO Compact 33 500x1600... P=3256 W | 6231 | FALSE
PURMO Compact 33 900x1400... P=4564 W | 9078 | FALSE
PURMO Compact 33 900x2300... P=7498 W | 13381 | FALSE
Purmo VK 11 300x 900... P=491,4 W | 2442 | FALSE
Purmo VK L 11 300x 900... P=491,4 W | 2442 | FALSE
Purmo VK 11 300x1000... P=546 W | 2540 | FALSE
Purmo VK L 11 300x1000... P=546 W | 2540 | FALSE
Purmo VK 11 300x3000... P=1638 W | 4730 | FALSE
Purmo VK 11 450x1000... P=790 W | 2672 | FALSE
Lepidlo PVC | 84 | FALSE
Tyco 942-30(30x15.5) páska na bralenku | 280 | FALSE
Atmos DC 25 SP/L/ | 55400 | FALSE
Konvektor FMK 26-225-14-01 ocel bez vent | 6739 | FALSE
Sifon vanový automat, kov prodloužený(80cmm) ALCAPLAST | 607 | FALSE
Odvaděč kondenzátu plovákový CNU 117 616 přírubobý, PN16 DN50 L-230mm | 14616 | FALSE
SODASTREAM 500ml | 100 | FALSE
RS kombi modul 120 L=1500 | 10754 | FALSE
Hlavice nástrčná 1/4", 5,5mm Super-Lock | 19 | FALSE
Hlavice nástrčná 1/4", 4,0mm Super-Lock | 19 | FALSE
Uponor Vodící oblouk 14-17 (ba 50ks) | 42 | FALSE
Dlažba ARKESIA Beige 45x45, struktura | 433 | FALSE
Dlažba ARKESIA Beige 45x45, lesk | 724 | FALSE
Mraznička Electrolux truhlicová | 8325 | FALSE
Obklad SAMBA modrá 25x33 | 247 | FALSE
Belimo ZGV 19 adapter hřídele GR | 1034 | FALSE
Belimo ZGI003 redukční díl SR 11x11x20 | 1053 | FALSE
Lis. T-kus 16 | 179 | FALSE
Lis. T-kus 20x16x20 | 205 | FALSE
Lis. přechod 20x3/4" vně. | 107 | FALSE
Dlažba ORBIS hnědá 33,3x33,3 | 374 | FALSE
Energizer svítilna Hardcase sport light Accu | 1725 | FALSE
Energizer svítilna Duo 4AA | 299 | FALSE
Energizer svítilna Hybrid Solar Crank | 499 | FALSE
Jezdec sprchy | 591 | FALSE
Kartuše FA Senior 10" Atlas 5 mikronů | 132 | FALSE
Obklad Atelier světle béžová/oranžová 32x96 | 1630 | FALSE
Baterie dřezová FRANKE FN 0143.031 CR | 3300 | FALSE
Korunka vrtací 71x70mm | 1440 | FALSE
Purmo Plan VK L 33 300x1800... P=2365,2 W | 8804 | FALSE
Purmo Plan VK L 33 500x2000... P=3988 W | 11005 | FALSE
Purmo Plan VK L 33 600x 800... P=1847,2 W | 8344 | FALSE
Purmo Plan VK 33 600x1200... P=2770,8 W | 9570 | FALSE
Purmo Plan VK L 33 600x2000... P=4618 W | 12034 | FALSE
Purmo Plan VK L 33 900x 800... P=2536,8 W | 9954 | FALSE
Šachta tlak.kanalizace 1,2x2m + přísluš. | 31392 | FALSE
Dlažba VELVET EASY Negro černá 33x33 | 417 | FALSE
Skříň um 38 ACCORD PLUS PRAVÁ vč umyvadla,bílá | 2592 | FALSE
Dlažba CHATEAU béžová 45x15 kalibr II.jakost | 249 | FALSE
GARDENA Rychlospojka 3/4" prémium | 167 | FALSE
Konvektor FPT 18-275-09-01 | 12185 | FALSE
Gebo AF 3" Svěrné spoj.s vněj.zá | 1971 | FALSE
Zástěna 100 NRDP2 sprch.dveře Satin/Transparent pravá | 10405 | FALSE
ND topné těleso 900w ELEKTROLUX 12/390 | 258 | FALSE
Atmos D 14 P jen na pelety | 21800 | FALSE
Systémová deska BIOFLOOR bez isolace (1,4 x 0,8m = 1,12m) (12ks balík) | 199 | FALSE
Inserto Greta citron 25x40 | 204 | FALSE
WC sedátko VITRA - Mod | 2492 | FALSE
MASTIC tmel 1Kg | 171 | FALSE
Dlažba COLOR TWO tm. žlutá 19,7x19,7 mat | 462 | FALSE
Redukce 180/150 | 298 | FALSE
Litinový rošt D 400 kN 0,5 m | 1802 | FALSE
Skříň vysoká NORDIC/NEW YORK 01/sklo | 5759 | FALSE
Stěna dělící SPLIT | 1450 | FALSE
Kabel propojovací k solární sadě REG 152 (3konektory) | 236 | FALSE
QS vpust střešní UF2000 DN70 warm - podtlak system | 4693 | FALSE
QS Spojka lišty 30/30 | 193 | FALSE
SAPHO žlab TRIANGEL | 3900 | FALSE
Skříň Q SN 35 L/P nízká, bílá | 3166.67 | FALSE
K21H 03661000-M10 Koratherm horizontál | 7363 | FALSE
Vrut 6HR 8x100 | 3.4 | FALSE
Vodoměr ENBRA 1/2" UL 1,5/130 SV | 389 | FALSE
Vana 150 ACTIVA Exclusive pravá, bílá, AKCE příslušenství zdarma | 7058 | FALSE
Odbočka DN 150x150x45°-1mm Nerez pev. paliva | 2095 | FALSE
Prodloužení DN 150x1000 -1mm Nerez pev. | 1430 | FALSE
Pěna montážní 500ml ZIMNÍ (hadička) | 90 | FALSE
Obklad RACCONTI Orzo krémová 13x13 | 770 | FALSE
Vana 160 DELTA pravá, bílá | 7400 | FALSE
Skříň ESPRIT Levá vysoká, bílá | 27040 | FALSE
Listela VELVET Vivel Negro černá 5x50 | 140 | FALSE
Obklad MINIMAL Blanco 25x38 | 441 | FALSE
Mozaika RACCONTI Mare Tessere tmavě modrá | 456 | FALSE
ALFEA Podnož pro tepelné čerpadlo (venkovní jednotku) | 2999 | FALSE
Rošt 550 ALCA HOPE mat | 972 | FALSE
Centrální jednotka PH-CJ37 plus | 3000 | FALSE
Software PH-PC | 2353 | FALSE
Upevň. sada pro šikmé stř. vln.tašky | 5603 | FALSE
Hadice sprchová Kludi 1250mm s kovovým efektem | 656 | FALSE
PPR redukce D 25/20 A/A BÍLÁ | 7.1 | FALSE
Zástěna 90 CUBITO pure čtvrtkruh stř.lesk/transp | 9701 | FALSE
PPR trubka FASER D 50 šedý (16m bal) | 222 | FALSE
Konvektor WLF 24-180-24-11 Nadzemní stoj. nerez | 15850 | FALSE
Dvojumyvadlo 150 PALACE LCC s madlem | 27245 | FALSE
Redukce drenážní DN200/160 | 159 | FALSE
Galerka 70 KLÁRA Wenge | 5825 | FALSE
Baterie sprch podom O-CEAN vrch díl, chrom | 1890 | FALSE
Držák ručníku 85 cm ESPRIT, chrom | 4416 | FALSE
Grundfos PM 1 řídící jednotka (spínač)230v AKCE | 1908.34 | FALSE
Zástěna 100 NRDP2 sprch.dveře bílá/transparent pravá | 9909 | FALSE
Baterie van 150 M2 bez přísl., chrom | 5134 | FALSE
VK 21 300/500 /474W/ | 2440 | FALSE
VK 21 300/400 /379W/ | 2314 | FALSE
Filtr JUDO JPF 1 1/2", se zpětným pr | 22130 | FALSE
Spona trubkovbá DN 105 Hnědá | 121 | FALSE
Skříň nízká NEW YORK dvířka levá bílá | 3907 | FALSE
Dlažba COLOR TWO oranžová 19,7 x 19,7 mat | 462 | FALSE
Výlevka SLVN 04 nerezová nástěnná s zadní stěnou | 3890 | FALSE
Vrták SDS+ 6/210 Hawera | 120 | FALSE
Radik 21 400/500 /596W/ | 1757 | FALSE
Konvektor PK-280/11/16 FS ocel 586W | 6149 | FALSE
Zonový ventil 3/4" | 1750 | FALSE
Baterie sprch podom METRIS S bez přep. vrchní díl, chrom | 4975 | FALSE
VK 20 400/600 /425W/ | 2413 | FALSE
Zástěna 120 SWING Line dveře Aluchrom/Cristal perly | 17760 | FALSE
Topné těleso 3kW s termostatickou hlavicí 0-90°C | 3340 | TRUE
Jaga STRADA stěnový model v065 d100 t20 001 | 8022 | FALSE
KR1MS 600/800 KRONOS (met. stříbrná) | 9614 | FALSE
PG5MS 608x1220 otop.radiator PEGASUS | 6283 | FALSE
GB 162-45 nást.kotel ZP bez TUV | 65900 | FALSE
Kryt k podomítkovému boxu OBDÉLNÍK chrom | 247 | FALSE
Skříň um 120 MONA vč.umyvadla bílá/olše | 12242 | FALSE
Vana 180x80x42 SATINA Polysan | 7967 | FALSE
Set lékárna + hasící přístroj | 443 | FALSE
Adaptér pro měděné trubky pr.15 chrom | 146 | FALSE
Baterie dřezová stoj. TITANIA - Iris | 867 | FALSE
Rozdělovač 80/80 AZB992 | 2090 | FALSE
Mosaz Víčko 1/2" (266660) | 28 | FALSE
Skříň um 55 NORDIC, bílá bez UMYVADLA | 4119 | FALSE
Stropní sprchový systém 720 x 720 s osvětlením | 172530 | FALSE
Skříň um 105 IDEAL sokl, bílá vč. umyvadla | 11100 | FALSE
Zástěna 80 CUBITO chrom/Transparent | 9779 | FALSE
EBB-termostat CH 110,aut.reg.,neprogram.termostat | 1090 | TRUE
Trafo TT 300 E1 | 1890 | FALSE
Baterie um stoj CUBISTA Bidetta bez výpusti, chrom | 6290 | FALSE
Redukce 60/75 (I/A) PLAST | 400 | FALSE
Zástěna 90 Huppe Enjoy čtvrtkruh R 550, chrom/čs | 50470 | FALSE
Rozšiřovací hlava RH HAS 17x2 | 1820 | FALSE
Zástěna 120 NRDP2 sprch.dveře Satin/Grape L | 11231 | FALSE
Izolace + šroubení k výměníku SWEP B80Hx50, | 2000 | FALSE
Dekor ANTICATO Antracite 10x10 | 75 | FALSE
Závitová cirkulace | 2149 | FALSE
Zrcadlo 40 ALU rám | 1849 | FALSE
Ventil pojistný DUCO 1/2"x3/4" 2,5bar s manometrem | 531 | FALSE
Žlab odtokový klasik L-900mm vč.sifonu ( | 3570 | FALSE
Vanička 75x90x14 EUROWA | 2189 | FALSE
Koleno DN 200 , 90° PP | 2800 | TRUE
Sada upevňovací a propojovací pro 2 kolektory KPW2 | 3460 | FALSE
Ventil radiátorový VPD110A-45 přímý | 730 | FALSE
Konvektor FMK 34-175-09-01 ocel bez vent | 5608 | FALSE
Skříňka s um. 55 PLUS EDEN | 3887 | FALSE
Sponkovačka 4-14 mm, CE Profi | 349 | FALSE
SAPHO zásobník na papírové ručníky | 1420 | FALSE
CONODUO odpadová souprava 4080 | 4374 | FALSE
Inoflex- nerez. trubka DN20 (25m) | 10566 | FALSE
Umyvadlo LIVING CITY 100 s otv., odkl. plocha vpravo + LCC | 11219 | FALSE
Panel TENDER Viola K1-P2 fialová 32,5x97,7 | 658 | FALSE
Skříň zrc. INTEDOOR STYL ST ZS 70P/dekor 03/ | 3856 | FALSE
Trubka svodová DN 53 3m šedá | 244 | FALSE
Grundfos PM 2 řídící jednotka (spínač) AKCE | 2658.34 | FALSE
Baterie sprch 150 SUZAN bez přísl., chrom | 1149 | FALSE
Teploměr modrý pro solární čerpadlové skupiny | 190 | FALSE
C5 WARM regulace | 3600 | FALSE
MS 65000 2" kulák | 950 | FALSE
Spony do sponkovačky 6mm, bal. 1000ks | 25 | FALSE
Hlavice nástrčná 1/4", 6,0mm Super-Lock | 19 | FALSE
Dřez 100x50 SPARTA 1 1/2B 1D hladký | 3990 | FALSE
Dlažba ARKESIA Grafit 45x45, struktura | 433 | FALSE
Rychlonabíječka Li-Ion/Ni-Cd | 3330 | FALSE
Pouzdro min.+ Al pr.18-30mm Paroc | 69 | FALSE
Vana 170X73 SANIFORM PLUS smaltovaná, bílá PERL-EFEKT KALDEWEI | 8372 | FALSE
Dlažba LAMINADO Cherry hnědá 45x45 | 349.2 | FALSE
Baterie van podom LYRA PLUS bez přísl., | 1531 | FALSE
Přechodka P/F DN 130 Nerez odkouř. | 465 | FALSE
Energizer svítilna Impact Rub Light 2AAA | 217 | FALSE
Purmo VK L 11 450x1000... P=790 W | 2672 | FALSE
Purmo VK L 11 450x1100... P=869 W | 2792 | FALSE
Purmo VK 11 450x2600... P=2054 W | 4599 | FALSE
Purmo VK 11 500x1100... P=954,8 W | 2935 | FALSE
Purmo VK 11 500x1200... P=1041,6 W | 3066 | FALSE
Purmo VK 11 500x3000... P=2604 W | 5322 | FALSE
Purmo VK L 11 500x3000... P=2604 W | 5322 | FALSE
Purmo VK 11 600x1200... P=1221,6 W | 3329 | FALSE
Purmo VK L 11 900x1200... P=1712,4 W | 4347 | FALSE
Purmo VK 22 300x 600... P=576,6 W | 2770 | FALSE
Purmo VK 22 300x 700... P=672,7 W | 2935 | FALSE
Purmo VK 22 300x 800... P=768,8 W | 3099 | FALSE
Purmo VK 22 450x 600... P=808,2 W | 3143 | FALSE
Purmo VK 22 450x 800... P=1077,6 W | 3515 | FALSE
Purmo VK 22 500x 700... P=1029 W | 3537 | FALSE
Purmo VK 22 500x1000... P=1470 W | 4139 | FALSE
Purmo VK 22 600x 800... P=1367,2 W | 3833 | FALSE
Purmo VK 22 900x1200... P=2865,6 W | 6406 | FALSE
Purmo VK 21S 300x1100... P=837,1 W | 3176 | FALSE
Purmo VK 21S 450x1200... P=1272 W | 3570 | FALSE
Purmo VK 21S 500x1100... P=1271,6 W | 3635 | FALSE
Purmo VK 21S 500x1400... P=1618,4 W | 4106 | FALSE
Purmo VK 21S 500x1600... P=1849,6 W | 4413 | FALSE
Purmo VK 21S 600x1100... P=1474 W | 4019 | FALSE
Purmo VK 21S 900x1600... P=2977,6 W | 6570 | FALSE
Purmo VK L 33 300x 800... P=1077,6 W | 4052 | FALSE
Odtah spalin na Destilu 18 /přerušovač/ | 450 | FALSE
JAGA sada připojovací 23/Low H20/TV | 1729 | FALSE
Trubka revizní 110/160 PP | 2160 | FALSE
IVAR Filtrační vložky GEL 10", GEL.20um VLÁKNO | 114 | FALSE
KORO otopné těleso 1180/600 barva Kari S18(77) | 7776 | FALSE
ND Cihla deska velká 225mm | 340 | FALSE
REFLEX TR - 0201 Solární regulace | 3500 | FALSE
Luxfera 1908 W čiré sklo | 58 | FALSE
Držák sprchy A-QA chrom | 464 | FALSE
Sokl Travertin okrová 30x7,2 | 65 | FALSE
PPR T kus D 20x1/2" vnější závit | 66 | FALSE
PPR T kus D 25x1/2" vnější závit | 68.3 | FALSE
Domovní upravna vody AQUINA | 77520 | FALSE
Wurth-Expandér přestavitelný 800mm guma upínací 4ks | 394 | FALSE
AQUALINE 35 umyvadlová baterie | 492 | FALSE
AQUALINE 35 vanová baterie, rozteč 150 | 742 | FALSE
Polička 55,3 ESPRIT, chrom/sklo | 495 | FALSE
AQUALINE umyvadlo 50x40 | 575 | FALSE
Manžeta DN 100 | 100 | FALSE
OT EXTRA 790x600, bílé | 2325 | FALSE
Mříž PML 29-225-13 nerez bez lišty | 10636 | FALSE
Výměník JAD x 6.50.10. MF 1/2KN Pro | 43800 | FALSE
Štětec plochý Hobby 60mm | 29.2 | FALSE
Štětec plochý Mistr 1" | 28.9 | FALSE
Štětec plochý Mistr 1,5" | 36.8 | FALSE
Konzole ke dřezům s rámem | 257.1 | FALSE
Váleček Stříbrná čára 25cm | 115 | FALSE
Váleček fasádní plyš 27cm | 82 | FALSE
Váleček Makoporen 10cm | 13.3 | FALSE
Zástěna 100 NAUTIC N500 vanová | 13000 | FALSE
Mozaika 2,3x2,3 SAMBA vícebartevná (set 30x30 ) | 123.5 | FALSE
Skříň s um 130 KRAJCAR KPP, bílá | 26308 | FALSE
Prořez VENETO Arancio 25x45 | 99 | FALSE
Hydrobox s třícestným ventilem HB1 | 41900 | FALSE
Zrcadlo závěsné 30x40, Andex | 219 | FALSE
IVAR Ventil termostatický VD 2101 N 1/2" přímý | 238 | TRUE
IVAR Šroubení rohové 1/2" DS 302 | 130 | FALSE
Šoupě DN 65 PN6 S13 111 606 základní voda | 2682 | FALSE
Radik 10 400/ 3000 /1614W/ | 2784 | FALSE
EBH 2,5 E (CNF-5) | 3650 | FALSE
Radik PLAN VKM 22 900/600 | 4629 | FALSE
Zástěna PUR 2 SM2 dvouk. dveře | 23180 | FALSE
Mozaika TRAMA Gris-Antracita šedá 25x40 | 374 | FALSE
BSD 1600 2m2, zásobníkový ohřívač /pára/ | 48000 | FALSE
Skříňka JET policová, skořice | 1500 | FALSE
Tlak.spínač PTS 2,1-3-5 | 249 | FALSE
Kroužek O 42x2 | 13 | FALSE
Dlažba TRETTO TRYTON Beige 30x30 | 274 | FALSE
Osvětlení Reno | 825 | FALSE
Štětec zárohák PH profi C2,5 | 51 | FALSE
Štětec zárohák PH C3 | 32.8 | FALSE
Štětec zárohák PH profi C3 | 54.8 | FALSE
Štětec lazurovací 50mm | 32.6 | FALSE
Štětec akryl-Hobby 30mm | 20 | FALSE
Štětka universální 170x70mm | 40 | FALSE
Štětka malíř.hran.č.4 175x75mm | 412 | FALSE
Souprava pr. 6mm 18cm Vestan | 32 | FALSE
Souprava Makoporen 10cm | 31 | FALSE
MYJAVA Nástěnka K-247 3/4'' mosazná | 50 | FALSE
Purmo VK 33 300x1000... P=1347 W | 4457 | FALSE
Purmo VK L 33 300x2300... P=3098,1 W | 7107 | FALSE
Purmo VK L 33 300x2600... P=3502,2 W | 7720 | FALSE
Purmo VK L 33 450x1000... P=1869 W | 5092 | FALSE
Purmo VK 33 450x2600... P=4859,4 W | 8760 | FALSE
Purmo VK L 33 500x1000... P=2035 W | 5606 | FALSE
Purmo VK 33 600x1200... P=2827,2 W | 6592 | FALSE
Purmo VK 33 900x1200... P=3912 W | 8935 | FALSE
Purmo VK středové 11 300x 400... P=218,4 W | 2026 | FALSE
Purmo VK středové 11 300x 500... P=273 W | 2201 | FALSE
Purmo VK středové 11 500x 400... P=347,2 W | 2256 | FALSE
Purmo VK středové 11 500x 700... P=607,6 W | 2683 | FALSE
Purmo VK středové 11 600x 500... P=509 W | 2639 | FALSE
Purmo VK středové 11 600x 600... P=610,8 W | 2781 | FALSE
Purmo VK středové 11 600x 800... P=814,4 W | 3088 | FALSE
Purmo VK středové 11 900x 500... P=713,5 W | 3274 | FALSE
Purmo VK středové 11 900x 600... P=856,2 W | 3493 | FALSE
Purmo VK středové 11 900x 700... P=998,9 W | 3712 | FALSE
Purmo VK středové 11 900x 800... P=1141,6 W | 3931 | FALSE
Purmo VK středové 22 300x1000... P=961 W | 3789 | FALSE
Purmo VK středové 22 300x1200... P=1153,2 W | 4139 | FALSE
Purmo VK středové 22 500x1100... P=1617 W | 4807 | FALSE
Purmo VK středové 22 600x1000... P=1709 W | 4719 | FALSE
Purmo VK středové 22 600x1100... P=1879,9 W | 4960 | FALSE
Purmo VK středové 22 600x1600... P=2734,4 W | 6143 | FALSE
Listela YASMINA beige 25x3,7cm | 46 | FALSE
Zástěna 90 PUR-light A7 aluchrom, stěna | 8650 | FALSE
Skříň 100 MONA 01/01 spodní skř. s umyvadlem | 9575 | FALSE
Dlažba HIACYNT verde 33,3x33,3 | 224 | FALSE
Zástěna 110 ECDO1 Bílá/Satinato sprch.dveře | 8993 | FALSE
DENVER POJÍZDNÁ KOLEČKA SPODNÍ | 98 | FALSE
2PL 500 ORION dvoučlánek pro spodní připojení-levé | 1814 | FALSE
Obklad MATTE bílá 30x60 | 415 | FALSE
Dekor MATTE Apple pistáciový 30x60 | 165.83 | FALSE
Příčný čep TZ M8x120 | 4 | FALSE
ND Zapalovací automatika S 4565 A2035 | 1373 | FALSE
MYJAVA Baterie nástěná 100 lékařská páka TC-8730V | 1302 | FALSE
Dekor VELVET Daisy Naranja oranžová 25x50 | 293 | FALSE
Vitocell-V 100 V 300 L | 33091 | FALSE
Skříň pro rozdělovače P-MAX3, 830mm | 3500 | FALSE
Adaptér flex-hrdlo pr.160 | 2835 | FALSE
Zrcadlo 120 s integr. osvětlením | 5825 | FALSE
Matice M24 x 16/2 Pex trubka | 59 | FALSE
Vrták SDS+ 14/310 Hawera | 268 | FALSE
Radik PLAN VK 33 300/2300 | 9802 | FALSE
Čerpadlo 32-SVA-130-10-2°-LM 952 solo přírubové | 2883.33 | FALSE
K11V 18000662M33 Koratherm vertikall stř | 9230 | FALSE
PPR kohout kul. mosaz 25x3/4 rozebiratelný vnější | 236 | TRUE
PURMO Compact 22 550x 400... P=636,4 W | 2026 | FALSE
PURMO Compact 21S 550x 600... P=749,4 W | 2267 | FALSE
PURMO Compact 21S 550x1400... P=1748,6 W | 3712 | FALSE
PURMO Compact 21S 550x1800... P=2248,2 W | 4424 | FALSE
WILO STRATOS 50/1-9 280 PN 6/10 230 V | 43706 | FALSE
Měřič tepla UH50-A05 ULTRAHEAT- 3/4" 0,6m3/h | 8760 | FALSE
GARDENA ozdělovač 2-cestný | 425 | FALSE
Vložka filtrační gel 10"/3000 90 | 1605 | FALSE
Zástěna 90 BLCP4 čtvrtkruh Transparent/lesk alu | 9413 | FALSE
Grundfos SP5A-17 30m 400V AKCE | 18790 | FALSE
Koleno černé 92 3" I/A | 413.3 | TRUE
Skříň vysoká 50 NY závěs s košem, bílá | 7537 | FALSE
Baterie van 150 LOGO NEO, chrom bez přísl. | 1619 | FALSE
Nástěnný hydrant Ms D25, ventil DN20 | 270 | FALSE
Zástěna 80 LYRA bílá/stripy perlaGLASS čtverec | 6337 | FALSE
Dávkovač tekutého mýdla ESPRIT, chrom | 4032 | FALSE
Flexi had. DN100Nerez odkouř. | 360 | FALSE
Držák fénu NOVATORRE 1 | 412 | FALSE
/ Prodloužení 80 PP, 0,5 m | 156 | FALSE
/ Koleno 80 45° pp | 132 | TRUE
Trubka teleskopická L SILFRA ke QK820CR | 750 | FALSE
Skříň vysoká NORDIC/NEW YORK Pravá s koše | 6415 | FALSE
Zástěna 90 ECDO1 stříbro/Chinchilla sprch dveře | 10490 | FALSE
Dlažba COLOR TWO béžová 9,7 x 9,7 mat | 379.5 | FALSE
Instalační sada s chrom. krytkami | 96 | FALSE
Skříň spodní LYRApack, závěs, vč. úchytky, pravá | 2752 | FALSE
Baterie van 150 VEGA NEW Eko-páka bez vybavení, chrom | 4580 | FALSE
Umyvadlo 65x46 MERIDIAN , bílé | 2266 | FALSE
Nástavec 5530 | 200 | FALSE
Skříň vysoká NORDIC/NEW YORK + koš bílá/U506 | 8969 | FALSE
Obklad NOVA Beige 25x38 | 441 | FALSE
MYJAVA Ventil radiátorový termostat. 3/4'' rohový | 70 | TRUE
MYJAVA Ventil vypouštěcí 3/4'' mosaz | 30 | FALSE
Koš MRG nerez 395x310 | 1800 | FALSE
Hadr na podlahu 50*60 cm Vliess | 21 | FALSE
Těleso sprch podom LOGO NEO DN15 | 2370 | FALSE
Pytel odpad 110l typ 20 50 ks v roli žlutá | 120 | FALSE
Pytel odpad 110l typ 20 50 ks v roli transp. | 110 | FALSE
Rohožka na hrubé nečistoty | 241 | FALSE
Rohožka Rubber | 126 | FALSE
VK 33 600/2600 /7992W/ | 10900 | FALSE
Radik VKL 33 600/2600 | 10900 | FALSE
Profil přechodový samolepící 90x3cm | 196 | FALSE
Profil přechodový samolepící 90x3cm | 196 | FALSE
Profil přechodový samolepící 270x3cm | 532 | FALSE
Profil přechodový samolepící 270x4cm | 467 | FALSE
Profil přechodový samolepící 270x4cm | 450 | FALSE
Profil srovnávací samolepící 90x3,9x0,8cm | 175 | FALSE
Dlažba ALLEGRO světle modrá 33,3x33,3 | 462 | FALSE
Dlažba ALLEGRO tmavě modrá 33,3x33,3 | 462 | FALSE
// T-kus 80/125 mm - 87° s kontrolním otvorem | 3160 | FALSE
JAGA TEMPO stěnový v20 d120 t15 | 5276 | FALSE
Páska oblepovací 50mm/50m | 44 | FALSE
Uponor nerez rozdělovač s průtokoměry 5 okruhů | 5544 | FALSE
Dlažba FIRLETKA Beige 33,3x33,3 | 224 | FALSE
Filc sam.,ku. 8ks pr.20mm | 28.5 | FALSE
Tlumič nárazů,2ks,40mm | 38.8 | FALSE
Umyvadlo 60x32 MERIDIAN , otvor vpravo, bílé | 2300 | FALSE
Ceresit CE 40 Spárovací hmota 5 kg CREAM | 360 | FALSE
Purmo VK středové 22 900x1200... P=2865,6 W | 7074 | FALSE
Purmo VK středové 21S 500x2600... P=3005,6 W | 6614 | FALSE
Purmo VK středové 33 300x 400... P=538,8 W | 3570 | FALSE
Purmo VK středové 33 500x 500... P=1017,5 W | 4719 | FALSE
Purmo VK středové 33 600x 500... P=1178 W | 4917 | FALSE
Purmo VK středové 33 600x 600... P=1413,6 W | 5267 | FALSE
Purmo VK středové 33 600x 800... P=1884,8 W | 5946 | FALSE
Purmo VK středové 33 900x 800... P=2608 W | 7851 | FALSE
Purmo Plan Compakt 11 300x1000... P=529 W | 3646 | FALSE
Purmo Plan Compakt 11 500x1000... P=823 W | 4095 | FALSE
Purmo Plan Compakt 11 500x1100... P=905,3 W | 4227 | FALSE
Purmo Plan Compakt 11 500x1400... P=1152,2 W | 4599 | FALSE
Purmo Plan Compakt 11 600x1000... P=961 W | 4227 | FALSE
Purmo Plan Compakt 11 600x1100... P=1057,1 W | 4358 | FALSE
Purmo Plan Compakt 11 600x1400... P=1345,4 W | 4763 | FALSE
Purmo Plan Compakt 11 900x1100... P=1481,7 W | 5125 | FALSE
Purmo Plan Compakt 22 300x2300... P=2155,1 W | 7118 | FALSE
Purmo Plan Compakt 22 500x3000... P=4332 W | 10556 | FALSE
Purmo Plan Compakt 22 600x2600... P=4357,6 W | 9822 | FALSE
Purmo Plan Compakt 22 900x 400... P=920,4 W | 5442 | FALSE
Purmo Plan Compakt 21S 500x 400... P=445,2 W | 4062 | FALSE
Purmo Plan Compakt 21S 500x 500... P=556,5 W | 4216 | FALSE
Purmo Plan Compakt 21S 500x 600... P=667,8 W | 4369 | FALSE
Purmo Plan Compakt 21S 600x 800... P=1030,4 W | 4884 | FALSE
Šroub M 8x14 nerez pro KPS10 | 10 | FALSE
PVC roh k vanové liště lepící - bílá | 25 | FALSE
HKM2-Přídavný modul pro směš.topný okruh k DeltaSol M | 5450 | FALSE
V40-25-Průtokoměr 50-5000I/h.DN20+2tepl.čidlaFRP30 | 5700 | FALSE
R 540 teploměr s jímkou 1/2" | 351 | FALSE
Matice 3/4'' pro Aeroline trubky DN 16 | 19 | FALSE
Trubka dvojitá nerez DN20, 50m. | 35180 | FALSE
QS trubka PEHD 110/4,3/5000 | 953 | FALSE
QS trubka PEHD 125/4,3/5000 | 1217 | FALSE
Vsuvka 3/8" M/M | 23 | FALSE
Excentr.redukce 50/40 | 60 | FALSE
Koleno 45* d50 | 33 | TRUE
Lepidlo pro Aeroflex 700g | 458 | FALSE
Obklad TRAMA Gris šedá 25x40 | 332 | FALSE
Motolékarnička | 110 | FALSE
Hadice plyn DN12,délka 1250mm,závity vniřní a vnější 1/2'' | 619 | FALSE
Trubky voda DN15,délka 100 až 200mm,závity vnitřní a vnější 1/2'' | 129 | FALSE
Trubky voda DN15,délka 260 až 520mm,závity vnitřní a vnější 1/2'' | 169 | FALSE
Trubky voda DN32,délka 260 až 520mm,závity vnitřní a vnější 5/4'' | 685 | FALSE
Krbová kamna s tepl. vým.-12kW - Malaga W 02 | 54750 | FALSE
Listela RACCONTI Mare Matita modrá 2x13 | 115 | FALSE
Hlavice nástrčné 1/4" prodloužené,na kolejnici,6-ti hran | 397 | FALSE
Lišta ukončovací HAVOS nerez - "L" 10 mm (délka 2,5 m) | 458 | FALSE
ND piezozapalovač PVK mechanic | 295 | FALSE
Listela RAINBOW Ina Orange oranžová 33x4 | 72 | FALSE
FLORES 500x1537/718 W | 3233 | FALSE
ND Přepážka DOR 32D | 103 | FALSE
Smetáčk ruční polymex | 42 | FALSE
Smetáček průmyslový | 25 | FALSE
Spojka 125/125 PP | 400 | FALSE
G4A 600x1280 Galeon metalická antracit | 7667 | FALSE
Izolace proJAD x 6.50.10. | 1960 | FALSE
Smeták vnitřní 80 cm | 209 | FALSE
Smeták vnitřní 40 cm kokos | 84 | FALSE
Smeták silniční 40 cm elaston | 97 | FALSE
Sáček na odpadky 30 litrů 50*60 CM 50 ks | 22 | FALSE
Sáček na odpadky 40 litrů | 19 | FALSE
Koště čiorokoré s násadou | 115 | FALSE
Dlažba Mistral NERO POLER /lesk/ 60x60 | 1074 | FALSE
Dlažba ANTIK šedá 30x30 | 297 | FALSE
G4C 600x1280 Galeon Chrom | 13177 | FALSE
T kus 1/2" eurotis, venk. závity | 127 | FALSE
Radik VKL 22 600/2600 | 7751 | FALSE
Profil přechodový samolepící 90x4cm | 140 | FALSE
Profil srovnávací samolepící 90x4,5x1,4cm | 180 | FALSE
Profil srovnávací samolepící270x4,5x1,4cm | 580 | FALSE
Profil srovnávací samolepící 90x3,9x0,8cm | 293 | FALSE
Profil srovnávací samolepící 270x3,9x0,8cm | 510 | FALSE
Solární set SpaceEnergy 300F (rovná střecha) | 49589 | FALSE
Baterie dřez. stoj. FARIS LIBERTY 033 horní ramínko, chrom | 2527 | FALSE
- Koleno 60/100 - 45° ( 1 balení po 2 ks. ) (6859) | 1530 | TRUE
Záslepka chrom ALCAPLAST | 12 | FALSE
// Díl zakončovací horizontální 80/125 mm - 1 m | 1900 | FALSE
Box 90 SCANDINAVIA masážní | 16798 | FALSE
Průtokový spínač-topný okruh 5/4", 800 l/h | 928 | FALSE
Sada komínová DN 125 pro kaskády se zpětnými klapkami | 11999 | FALSE
Purmo VK L 11 600x2300... P=2341,4 W | 4818 | FALSE
Purmo VK 11 900x 600... P=856,2 W | 3154 | FALSE
Purmo VK 11 900x1200... P=1712,4 W | 4347 | FALSE
Purmo VK 11 900x3000... P=4281 W | 8191 | FALSE
Purmo VK 22 300x1400... P=1345,4 W | 4084 | FALSE
Purmo VK 22 500x 400... P=588 W | 2924 | FALSE
Purmo VK 22 500x1400... P=2058 W | 4960 | FALSE
Purmo VK 22 900x 600... P=1432,8 W | 4391 | FALSE
Purmo VK 21S 300x 800... P=608,8 W | 2803 | FALSE
Purmo VK 21S 300x1800... P=1369,8 W | 4062 | FALSE
Purmo VK 21S 450x 600... P=636 W | 2738 | FALSE
Purmo VK 21S 500x 600... P=693,6 W | 2869 | FALSE
Purmo VK 21S 500x1800... P=2080,8 W | 4719 | FALSE
Purmo VK 21S 600x1000... P=1340 W | 3833 | FALSE
Purmo VK 21S 600x3000... P=4020 W | 7118 | FALSE
Purmo VK 21S 900x 800... P=1488,8 W | 4435 | FALSE
Purmo VK 21S 900x2300... P=4280,3 W | 8421 | FALSE
Purmo VK L 33 300x1000... P=1347 W | 4457 | FALSE
Purmo VK 33 300x1800... P=2424,6 W | 6088 | FALSE
Purmo VK 33 450x 800... P=1495,2 W | 4643 | FALSE
Purmo VK 33 450x2000... P=3738 W | 7380 | FALSE
Purmo VK L 33 450x3000... P=5607 W | 9680 | FALSE
Purmo VK 33 500x 900... P=1831,5 W | 5333 | FALSE
Purmo VK L 33 500x1400... P=2849 W | 6680 | FALSE
Purmo VK 33 500x2300... P=4680,5 W | 9045 | FALSE
Purmo VK 33 600x1000... P=2356 W | 5979 | FALSE
HelioSet 2.250C HT | 69900 | FALSE
HelioSet 2.250C HT+ Elektrokotel RAY 28 K | 88600 | FALSE
Redukce k 24PTP redukce odkouření k průtok.ohřívači 24PTP | 35 | FALSE
** Sestava komínová pr. 80/125 | 3980 | FALSE
Trubka Flexibil. DN 180x0,4 Nerez pev. p., 1.4432 | 1145 | FALSE
Spojovací objímka 180 | 80 | FALSE
Vana FIRST 170x70 + nosná kostrukce | 8403 | FALSE
Stěnová konzole pro desk.těleso H=200 | 10 | FALSE
Dlažba KILIMI Miel 33x33 | 332.5 | FALSE
Žlab sprch 70 SNAKE/LEŠTĚNÝ | 3000 | FALSE
Zásobníkový ohřívač - duplex, pr. 700 mm, výška 1890 mm | 21900 | FALSE
Akumulační nádrž Latento 500 XXL | 91900 | FALSE
Zásobník smaltovaný 750 l, pr. 950 mm, výška 1870 mm | 45900 | FALSE
Topná tyč KTX-C-300W | 3711 | FALSE
Termostat TP18 - Regulus | 398 | TRUE
Expanzní nádoba 500L/6bar SKIRT | 13650 | FALSE
MTR 01 8106 - Ekvitermní regulátor MUT | 390 | FALSE
GEL.DEPURA CYCLON BABY 3/4" | 1931 | FALSE
Opláštění na ohřívač HT 300 ERM stříbrné | 2370 | FALSE
Koleno 60 polypropylen 45° | 125 | TRUE
Trubka s košíkem průměr 100 PP, výdech | 594 | FALSE
Teploměr 0 -120°C 14,5x64,5mm, 1 m kapiláry | 198 | FALSE
Termostat kapilárový 0-90°C, 0,5 m | 245 | TRUE
Rozděl./sběrač - 6 okruhů 1" zdroj 5/4"s izolací | 8690 | FALSE
Pohon 230V pro 3 c.v. čerp.sk.M3 MIX3 kód 10483 | 1790 | FALSE
Skříňka s um. FAMA 57x43x46 bílá/ořech | 6658 | FALSE
Regulace RVT 06 SOLO HD | 4450 | FALSE
Izolace akumulační nádrže PS2F 5000l | 18990 | FALSE
Purmo Plan Compakt 21S 900x 500... P=882,5 W | 5059 | FALSE
Purmo Plan Compakt 21S 900x 600... P=1059 W | 5322 | FALSE
Purmo Plan Compakt 33 300x1000... P=1314 W | 6143 | FALSE
Purmo Plan Compakt 33 600x1200... P=2770,8 W | 8541 | FALSE
Purmo Plan Compakt 33 900x1100... P=3488,1 W | 10315 | FALSE
Purmo Plan Compakt 33 900x1200... P=3805,2 W | 10775 | FALSE
Purmo Plan Compakt 33 900x1800... P=5707,8 W | 13534 | FALSE
Purmo VK 44 200x1400...P=1950 W | 8169 | FALSE
Purmo Plan VK 44 200x1800...P=2486 W | 12034 | FALSE
Purmo Plan VK 44 200x2300...P=3176 W | 14191 | FALSE
Purmo Plan VK D 44 200x2600...P=3487 W | 18122 | FALSE
Purmo Plan VK L 11 300x 400... P=725,2 W | 4019 | FALSE
Purmo Plan VK 11 500x 500... P=411,5 W | 4490 | FALSE
Purmo Plan VK 11 500x1400... P=1152,2 W | 5628 | FALSE
Purmo Plan VK 11 600x 600... P=576,6 W | 4709 | FALSE
Purmo Plan VK L 11 600x1600... P=1537,6 W | 6066 | FALSE
Purmo Plan VK L 11 600x1800... P=1729,8 W | 6329 | FALSE
Purmo Plan VK L 11 900x 600... P=808,2 W | 5157 | FALSE
Purmo Plan VK 11 900x1800... P=2424,6 W | 7523 | FALSE
Purmo Plan VK L 22 300x1000... P=937 W | 6001 | FALSE
Purmo Plan VK L 22 300x1100... P=1030,7 W | 6165 | FALSE
Purmo Plan VK 22 300x3000... P=2811 W | 9220 | FALSE
Purmo Plan VK L 22 500x1000... P=1444 W | 6778 | FALSE
Purmo Plan VK 22 500x1100... P=1588,4 W | 6975 | FALSE
Odkapávací nádržka bílá | 75 | FALSE
Sifon vanový automat, kov s napouštěním ALCAPLAST | 1437 | FALSE
Ovládání dálkové INTEDOOR pro kombinaci s IKS ..-2 | 729 | FALSE
Stovex 250g tmel kamnářský odolný do 1000°C (doba tvrdnutí 12-24hod.- brousitelný) | 72 | FALSE
Immergas-prodloužení 80/125-500 Al/Pla | 725 | FALSE
Nůž univerzální velký 18 mm | 11 | FALSE
Stěrka na lepidlo 13x9cm | 33.5 | FALSE
Vlna brusná hrubá | 28.5 | FALSE
Rozdělovací stanice LOGOfloor 2 | 7500 | FALSE
Zástěna 90 SKCP6 SABINA PEARL 170 sprch. | 7264 | FALSE
Obklad YASMINA Beige 25x33,3 | 208 | FALSE
Baterie sprch. termost 150 COX s horním vývodem | 3315 | TRUE
Mozaika NOVA Beige 25x38 | 649 | FALSE
Čelní panel KUBIC 160 | 2955 | FALSE
Haas GRAND MAX PLUS 11 s výměníkem antracit,šedá dl.chrom kov. | 24992 | FALSE
SAPHO závěsné kosmetické zrcátko s osvětlením LED | 3570 | FALSE
Jímka pro 4čidla 15x16x120 | 100 | FALSE
Skříň zrcadlová DASTIN AL-L s osvětlení | 3075 | FALSE
Dvířka bílá ke skřínce KCK60.5.1 atyp | 1137 | FALSE
* Redukce 60/80 AL s hrdlem DN80 | 299 | FALSE
Mříž PMO 26-300-11-02 dural,světlý bronz | 5694 | FALSE
Zásobník SMART LINE 420 | 43600 | FALSE
Koleno 160/90* | 880 | TRUE
Patní koleno pr.160 | 3080 | TRUE
Pevná stěna 100 CUBITO chrom/Artic | 4784 | FALSE
SM1 Solání modul | 6050 | FALSE
ND Kryt izolace popelových dvířek FB | 360 | FALSE
Expanzní nádoba 900L/6bar SKIRT | 38000 | FALSE
Bezpečnostní skupina topného systému | 990 | FALSE
Čerpadlová skupina pro přípravu TV s regulátorem FWC3 s cirkulací | 33350 | FALSE
Čerpadlo Stratos PICO 25/1-4-180-6/4'',230V | 6134 | FALSE
+ Vodorovné odkouření 60/100 bez kolena | 735 | FALSE
+ Koleno 60/100 90° se zvětš.plast. otoč. přír.a s odběr.otvory | 618 | TRUE
* Průchodka vnitřní průměr 80 /růžice/ | 48 | FALSE
* vertik.odkouř. 2x80, průměr 125 mm | 1980 | FALSE
- Prodloužení 60/100 PP 2m | 990 | FALSE
Kotel ZSC 24-3 MFA Ceraclass Excellence | 30990 | FALSE
Termomanometr 0-120°C/4bar, G1/2'', spodní připojení | 390 | TRUE
Tlakoměr 63 mm 3A1.33520, 2,5bar, G1/4 | 91 | FALSE
ND Ventilátor kompletní Damat Pyro G | 3250 | FALSE
Tlakoměr 100mm 3A1.54530, 4bar, G1/2 | 267 | FALSE
Termostat provozní 0-90°C,1m, vypínací | 313 | TRUE
Termostat provozní 90 - 110°C,1m, vypínací | 286 | TRUE
Termostat havarijní 40 - 60°C,1m, přepínací | 296 | TRUE
Termostat havarijní 120°C 1 m, vypínací | 277 | TRUE
N.d.EVGU 5/4" hřídelka komplet | 730 | FALSE
ARISTON 150P FB plyn.stac.přes zeď 155l | 25490 | FALSE
Koleno 15x1/2" vnější GT-M-PAWR AG | 132 | TRUE
Koleno průměr 80, 90°, Almeva | 138 | TRUE
Koleno průměr 80, 45°, Almeva | 130 | TRUE
Konektor k modulátoru 230V, k plynovým ventilům | 249 | FALSE
Kabel vysokonapěť. silikon. l = 700 mm (konektory 2,35+3,8mm) | 20 | FALSE
Kabel vysokonapěť. teflon. průměr 1,65 - metráž (1 m) | 25 | FALSE
Výměník GIANNONI spaliny/voda | 2947 | FALSE
Výměník GIANNONI spaliny/voda | 3586 | FALSE
PURMO Compact 33 550x 400... P=878,8 W | 3088 | FALSE
PURMO Compact 33 550x1800... P=3954,6 W | 7391 | FALSE
IVAR-Tlakový redukční ventil FIV 08026 2" se šroub.bez manometru | 5645 | FALSE
Ceresit CE 33 Spárovací hmota 2 kg BÍLÁ | 68 | FALSE
Belimo DBK-2xGM Držák pohonu | 999 | FALSE
Sahara MAXX HN33.UWARAU.AKD | 19560 | FALSE
Mříž PM-292x1750 mm Tmavý bronz | 4095 | FALSE
Skříňka SD 800 Classic R - pod umyvadlo pravé | 5612 | FALSE
Skříň s um. 65 NORDIC bílá/ořech | 7648 | FALSE
Haas ND dlaždice béžová spodní Grand max plus 8kw s výměníkem | 37 | FALSE
Obklad SMART Cream 20X50 | 291 | FALSE
Obklad ANTICATO Gris 10x10 | 407 | FALSE
Topidlo POSTER PS60 | 21300 | FALSE
klap zp.model C DN 100 PN 16 EPDM-dvoukř | 2130 | FALSE
Topidlo P Beta 2C 01 Comfort | 13304 | FALSE
*T-kus revizní 60/100 AL + uzávěr | 1225 | FALSE
T-kus drenážní DN50 | 74 | FALSE
Romotop TALA 11 S TV keramika SAHARA 65600 | 19996 | FALSE
Obklad RACCONTI Zucchero bílá 13x13 | 770 | FALSE
Ceresit CE 40 Spárovací hmota 2 kg MANHATTAN | 175 | FALSE
Spojka bajonetová s vnějším závitem 3/4" | 104 | FALSE
R 551Y Rozdělovač 6/4"x1" /9 | 5158 | FALSE
Kohout kul.plyn 1" nerez ALBA | 1833 | TRUE
Lišta plast ukončovací jasmín 0,7 | 19 | FALSE
QS lišta montážní 30x30 6m | 731 | FALSE
PPR koleno red. 90° D 25/20 A/A | 14.9 | TRUE
Zrcadlová stěna bez osvětlení hl. 13 mm dvířka NY-ATYP | 3522 | FALSE
Nádoba 12l předřadná | 3460 | FALSE
Nádrž LYRA PLUS s armaturou boční napouštění | 1882 | FALSE
Koleno 45° 110/160 PP | 1460 | TRUE
Žlab podl 985 CLASSIC, rošt Wave s přírubou | 6180 | FALSE
Skříň pod um 80 LYRA PLUS bílá/bílá | 4552 | FALSE
Trubka černá 57x2,9 | 159 | FALSE
Vtok střešní PLUVIA d56 s přip.plechem vytápěná | 4594 | FALSE
KORO otopné těleso 1800/600 barva Kari S18(77) | 8440 | FALSE
Kryt zásuvky titanová/titanová ABB | 468 | FALSE
Skříň s um. 85 NORDIC fino/fino | 12681 | FALSE
Bidet závěs PRO + LCC | 5799 | FALSE
Obklad VENETO Noce 25x45 | 416 | FALSE
Skříň vysoká NORDIC/NEW YORK Levá s koše/sklo | 6415 | FALSE
Lepidlo pro luxfery | 250 | FALSE
Zásobník toal.papíru ROLL INOX lesk | 1235 | FALSE
HCP-AS-33A 400 V kalové čerpadlo 10 m Hadice | 19500 | FALSE
PAEGAS LUX STEAM 900 včetně vaničky | 19320 | FALSE
Zástěna SWING - Line 2-křídlé dv. V-195 , Š-125 b/master | 17370 | FALSE
GB 162-15 nást.kotel ZP bez TUV | 51449 | FALSE
Závěs papírových ručníků NOVATORRE 1 | 412 | FALSE
Zástěna 90 CUBITO jednokřídlé dv. chrom/Arctic | 5675 | FALSE
Kompenzátor ANS 25-16-26 DN PN 16 přivař. | 907 | FALSE
Deska přechodová TZK-Q1000-630/20T | 2960 | FALSE
PPR T kus D 20/25/20 redukovaný 10 | 14.6 | FALSE
ND Pohon troj.ventilu 24V | 799 | FALSE
Belimo ZSV 14 adapter hřídele | 1034 | FALSE
Výměník deskový ALFA LAVAL CB30/18L | 10786 | FALSE
IVAR Přechod 5/4"Fx40 vnitřní press | 768 | FALSE
Termočlen 46°C (n.d.TSV 1) | 529 | TRUE
STAF-SG DN65 PN25 | 12941 | FALSE
Prodloužení 110-500mm PP bílé | 170 | FALSE
Zástěna 90 - PPS - 90 bílá+transparent | 3256 | FALSE
R 553F Rozdělovač 1"x3/4"E/8 | 7592 | FALSE
nohy INTEDOOR 15 rekt | 83 | FALSE
Wc mísa kombi DAMA SENSO hl.splach MAXICLEAN | 4973 | FALSE
Mozaika SENSUAL Coral Murano 30x30 | 133 | FALSE
Zástěna 120 TOP-Line Trasparent, bílá | 7900 | FALSE
Ventil um 5/4" výtokový nerez mřížka | 34 | FALSE
Teploměr 30-80°C pro SU 160-300 | 556 | FALSE
Topná vložka el. 2 kW/230V | 8080 | FALSE
Koleno revizní 110/160 PP | 2680 | TRUE
Zásobník 400L, 1x had vč. izolace, RGC | 18900 | FALSE
Tlačítko RIVA DUO mini 3/6l, chrom | 1073 | FALSE
ND Cihla deska malá 160mm | 243 | FALSE
Zástěna 110 SWING Line dveře elox/čs | 14940 | FALSE
Block Lock 50 montážní sada pro stavbu luxfer - org. | 3516 | FALSE
Trubka pro připojení exp.nádoby 3/4"-0.5 | 179 | FALSE
Dlažba TROYA Perla béžová 13,8x40,8 | 399 | FALSE
ND lišta s okap. ESD1-80L | 65 | FALSE
Ruční sprcha A-QAb 1S, chrom | 931 | FALSE
Dlažba ARKESIA Beige 45x45, mat | 433 | FALSE
Dlažba ARKESIA Grafit 45x45, mat | 433 | FALSE
Belimo ZSV 11 adapter hřídele | 1034 | FALSE
PPR koleno 90° D 25x1/2" vnitřní závit | 63.5 | TRUE
Grundfos UP 20-14 BXA110 AUTOADAPT | 7519.2 | FALSE
Radik PLAN VKM 21 500/1000 | 6481 | FALSE
Zástěna 90 SWING Line Jednokřídlé dveře ch/cristal perly | 13700 | FALSE
Pistole lepicí POWERPLUS | 370 | FALSE
Vrut 6HR 8x80 | 3 | FALSE
E2SS 450x1000 ELEKTRA (nerez) | 6706 | FALSE
Radik 21 300/600 /569W/ | 1728 | FALSE
T - kus DN 150x150x90°-1mm Nerez pev. pa | 1490 | FALSE
Prodloužení DN 150x500 -1mm Nerez pev. | 855 | FALSE
Čerpadlová skupina MK DN25 se servem UPS 25-40 24v | 6870 | FALSE
/ Koleno flex.pevné pr.80mm PP | 1030 | TRUE
Břidlice VERDE GUYANA přírodní 60x30, tloušťka 10 mm | 1200 | FALSE
Blok vsakovací PKW 300L 1200x600x420 | 1620 | FALSE
Skříň um 60 KRAJCAR KCP, korpus bílá/dvířka bílá | 6252 | FALSE
PPR koleno 45° D 32 BÍLÉ | 14.8 | TRUE
KOTEL AM 23 ENRGO | 40075 | FALSE
PPR trubka FASER D 40 ŠEDÁ (24m bal) | 139 | FALSE
Rozdělovač 80/125 na 80-80 PP | 1050 | FALSE
Set sprch A-QA v SHOWER DUO, term bat, tyč, 3pol sprch | 8975 | FALSE
Směš. komora přímá ZH1.2002 | 6400 | FALSE
Sifon dřez 6/4" x50 bez ventilu s pračkovým vývodem | 81.9 | FALSE
Sifon van 6/4"x50 s přepadem,plast bílý | 165.9 | FALSE
Klapka zpětná do baterie | 22 | FALSE
MS kohout kul 50 | 394.75 | TRUE
Řezák na cu trubky aku včetně kufru bez baterie a nabíječky | 3000 | FALSE
Madlo lomené bez mýdelníku nerez | 388 | FALSE
KEA 600/1262 P=766 W | 10130 | FALSE
Wilo Plovákový spínač WAO 65 ,5 m - nádrž | 2210 | FALSE
Ceresit CE 40 Spárovací hmota 2 kg ANTRACITE | 195 | FALSE
Vana 175 P DORADO pravá bílá vč. nožiček | 11075 | FALSE
Mozaika MINIMAL Naranja 25x38 | 686 | FALSE
Obklad NEBBIA zelená 25x33 | 224 | FALSE
Listela NEBBIA zelená 8x25 | 58 | FALSE
Nástavec 150x150 nerez řošt | 715 | FALSE
Štětec plochý Hobby 20mm | 13.3 | FALSE
Štětec lazurovací 40mm | 26.4 | FALSE
Štětec akryl-Hobby 80mm | 45.5 | FALSE
Propojení WFK 1248E | 1160 | FALSE
Špachtle malířská 60mm | 24.38 | FALSE
Kartáč drátěný 4-řadý | 31.6 | FALSE
Fólie zakrývací slabá 4x5m | 12.7 | FALSE
Klapka zpětná 3/8'' | 18 | FALSE
Násada dřevěná 2,4*140 cm bez závitu | 48 | FALSE
Násada dřevěná 2,6*150 cm s konusem | 78 | FALSE
Příslušenství pro venkovní provedení WPL3 | 40780 | FALSE
Sůl regenerační 25kg | 250 | FALSE
TS4C 600x1210 Taifun chrom | 9546 | FALSE
Smeták vnitřní 60 cm elaston | 126 | FALSE
Smeták silniční 50 cm | 136 | FALSE
Smeták silniční 30 cm jemný | 98 | FALSE
Kartáč na podlahy.fíbrový | 47 | FALSE
Kartáč fíbrový | 26 | FALSE
Rohožka Golf | 105 | FALSE
Obklad půlený MINIMAL Beige 25x38 | 582 | FALSE
Spárovací hmota 5 kg manhattan MAPEI 110 | 310 | FALSE
Profil přechodový samolepící 90x3cm | 128 | FALSE
Profil přechodový samolepící 90x3cm | 196 | FALSE
Profil přechodový samolepící 270x3cm | 532 | FALSE
Matice převl. Nikl - G1" Dn 20 - Cats | 38 | FALSE
PPR kohout kul. mosaz 20 rozebiratelný | 195 | TRUE
PPR kohout kul. mosaz 32 rozebiratelný | 405 | TRUE
PPR křížení D 32 obloukové vni/vni | 33 | FALSE
Topné těleso 9 kW bez termostatu 6/4'' | 1160 | TRUE
PURMO Compact 11 550x2000... P=1888 W | 3559 | FALSE
PURMO Compact 11 550x2600... P=2454,4 W | 4369 | FALSE
PURMO Compact 22 550x1800... P=2863,8 W | 5070 | FALSE
PURMO Compact 22 550x2000... P=3182 W | 5508 | FALSE
PURMO Compact 22 550x2300... P=3659,3 W | 6165 | FALSE
PURMO Compact 21S 550x2300... P=2872,7 W | 5245 | FALSE
PURMO Compact 21S 550x2600... P=3247,4 W | 5760 | FALSE
PURMO Compact 21S 550x3000... P=3747 W | 6450 | FALSE
ESBE Servopohon ARA 641 230V AC 30s 3-bodový | 2180 | FALSE
Lišta 12mm Pravá pro vyrovnání spádu, nerez | 658 | FALSE
Páska instalatérská 38mm x 25m PVC Gerband | 49 | FALSE
Nádrž akumulační NADO 500 v1 - 200 vč. izolace | 22875 | FALSE
Potrubí pro průchod stěnou 600mm E43 | 1620 | FALSE
Protidešťová žaluzie E43 | 1780 | FALSE
Ohřívač vody IDE 75H kombi | 6408 | FALSE
Nástavec D 40 k trnové svářečce (modrý DT povlak) Dytron | 408 | FALSE
Dekor Atelier modrá/bílá 2 x květ 50x50 | 2499 | FALSE
Keramická kartuš k PAINI COX | 677 | FALSE
Odkouření - koleno DN 32 90° | 210 | TRUE
ND Táhlo kouřovodu | 74 | FALSE
Dlažba TUAREG Perla 33,3x33,3 | 330 | FALSE
CARETA 8000-jezírkové čerpadlo | 4200 | FALSE
Skříň vysoká se sklem NORDIC/N.Y. + koš bílá pravá | 7457 | FALSE
Skříň střední NORDIC,bílá 50X35X90 | 7068.5 | FALSE
SAPHO dvojumyvadlo Panarea 125x57x33 | 9492 | FALSE
Oblouk vodící 16/17 Rehau | 19 | FALSE
Těsnění "D"gum. 9mmx8mmx10m bílé, spára 3-7mm | 67 | FALSE
IVAR Hlavice termostatická s kapil.2m+jímka | 821 | TRUE
Mosaz Víčko 3/4" (266653) | 52 | FALSE
Umyvadlo 55, PRO A, bílá + LCC | 4491 | FALSE
Držák DIMA 3/8"-1/2" 60DB voda | 499 | FALSE
Pevná stěna 80 CUBITO chrom/Transparent | 3845 | FALSE
Skříň vysoká ARKADE pravá, korpus béžová/šedá | 10700 | FALSE
Trafo TT 240 E1 | 1690 | FALSE
PPR příchytka D 2x16 dvojitá plast. | 6 | FALSE
LN4W 600x1210 Laveno bílý | 5861 | FALSE
Dveře 120 posuvné Huppe Vista , chrom/ sklo čiré | 46540 | FALSE
ND horní ker.deska AVILA 74700 cotto cihlová | 675 | FALSE
Tlak. nádrž 70 l s vakem NEREZ-JOVAL-ležatá | 6641.25 | FALSE
ESBE Servopohon ARA 692M 230V, 120/240/480/1200s | 2610 | FALSE
Krycí folie Rehau (bal120m2, š-1,2m) | 22 | FALSE
VERNER A251LS kotel na peletky/lambda sonda/ | 167860 | FALSE
Rošt KLASIK desing 2 900mm broušený | 1523 | FALSE
Koleno DN 200 , 45° PP | 2240 | TRUE
RTA11-M-Pokojové ovládání k DeltaSol M a DeltaSol MX | 750 | FALSE
Čerpadlová skupina S1 SRS3-s čerpadlem ST 25/6 | 10990 | FALSE
Redukce Cu 22 na Cu18+matice (sada 4+4ks) | 319 | FALSE
Trubka Eurotis 1"x30m TFA | 250 | FALSE
Regulátor průtoku s ukazatelem 8-28 l/min. | 1460 | FALSE
ND Armatura ÚT kompletní | 1073 | FALSE
Sada brusek AG 21-230E + AG 11-125 v kufru Milwaukee | 8083 | FALSE
Vrták SDS max 52/520 Hawera | 5953 | FALSE
Bruska úhlová akku HD18 AG | 12008 | FALSE
Obklad LAVA Cotto 10x10 | 333 | FALSE
EKOCIS nádrž +záklop | 15900 | FALSE
IVAR Konzole k rozdělovači AC 610-1" 200mm | 131 | FALSE
Poj.sestava malá AS01/DN15 | 485.8 | FALSE
KG poklop pochůzný DN 400 do 1,5t (plast) | 952 | FALSE
Solární paket -3 kolekt.+SM1-bez zásobníku | 80470 | FALSE
Vsuvka PE DN 25 | 41 | FALSE
K21H 05881200-10 Koratherm horizontál | 9835 | FALSE
QS bod pevný d90 | 65 | FALSE
QS bod pevný d125 | 74 | FALSE
Vana 170x75 VAIO SET STAR smaltovaná, bílá ANTISLIP KALDEWEI | 16940 | FALSE
UNIQUA AQUA J 80-36 30m 230V ponorné čerpadlo | 7579.83 | FALSE
K21H 03662000-M10 Koratherm horizontál | 10732 | FALSE
Obklad STELLA zelená 20x25 | 164.5 | FALSE
PPR trubka FASER D 32 ŠEDÁ (40m bal) | 99 | FALSE
VWZ LA 100 vzduch. kanál pevný výstup vz | 17900 | FALSE
Trubka pr.110 1000mm PP | 410 | FALSE
Podpěra komínová /patní koleno/ pr.110 | 1125 | TRUE
Ovládání ke kul. kohoutu 137 | 21 | TRUE
Konvektor PK-80/11/20 FS 188W, lišta F bronz | 2384 | FALSE
Obklad půlený MINIMAL Blanco 25x38 | 582 | FALSE
Obklad MINIMAL Gris 25x38 | 441 | FALSE
Listela MINIMAL Univers Gris 4x38 (baleno po 6 ks) | 157 | FALSE
Purmo Plan VK L 22 500x1100... P=1588,4 W | 6975 | FALSE
Purmo Plan VK L 22 500x3000... P=4332 W | 10797 | FALSE
Purmo Plan VK L 22 600x1100... P=1843,6 W | 7249 | FALSE
Purmo Plan VK 22 600x1200... P=2011,2 W | 7479 | FALSE
Purmo Plan VK 22 900x1400... P=3221,4 W | 9822 | FALSE
Purmo Plan VK 21S 500x 800... P=890,4 W | 5705 | FALSE
Purmo Plan VK 21S 500x2000... P=2226 W | 7556 | FALSE
Purmo Plan VK 21S 600x 800... P=1030,4 W | 5913 | FALSE
Purmo Plan VK L 21S 600x2300... P=2962,4 W | 8672 | FALSE
Purmo Plan VK 21S 600x2600... P=3348,8 W | 9264 | FALSE
Purmo Plan VK 21S 900x 900... P=1588,5 W | 7161 | FALSE
Purmo Plan VK L 33 300x 500... P=657 W | 6143 | FALSE
Purmo Plan VK L 33 300x1400... P=1839,6 W | 7983 | FALSE
Purmo Plan VK L 33 500x 500... P=997 W | 6964 | FALSE
Purmo Plan VK L 33 500x1400... P=2791,6 W | 9395 | FALSE
Purmo Plan VK 33 500x1600... P=3190,4 W | 9932 | FALSE
Purmo Plan VK L 33 600x 500... P=1154,5 W | 7413 | FALSE
Purmo Plan VK L 33 600x 600... P=1385,4 W | 7720 | FALSE
Purmo Plan VK 33 600x 700... P=1616,3 W | 8037 | FALSE
Purmo Plan VK 33 600x1600... P=3694,4 W | 10797 | FALSE
Purmo Plan VK L 33 600x1600... P=3694,4 W | 10797 | FALSE
Purmo Plan VK L 33 900x 700... P=2219,7 W | 9483 | FALSE
Průtokový ohřívač CLAGE MDH 4 | 4160 | FALSE
Skříň LYRA PLUS horní pravá 80,2x32 | 2969 | FALSE
Ceresit CE 40 Spárovací hmota 5 kg MELBA | 325 | FALSE
Listela NEBBIA zelená 4x25 | 41 | FALSE
Těsnění ramínka 1070 | 8 | FALSE
Štětec zárohák PH C1 | 16.2 | FALSE
Dvojdřez nerezový NORMA 1004x450 s rámem | 2783 | FALSE
Váleček Velur 10cm | 13.2 | FALSE
Špachtle malířská 30mm | 17.28 | FALSE
Špachtle malířská 40mm | 17.9 | FALSE
Špachtle malířská 50mm | 22.73 | FALSE
Páska oblepovací 25mm/50m | 21 | FALSE
Páska oblepovací 38mm/50m | 32 | FALSE
Páska malířská spec. 30mm/25 | 62 | FALSE
Smetáček ruční dřevo | 43 | FALSE
Smeták pokojový 28 cm | 78 | FALSE
Pytel na odpad 240 l,10 ks | 115.06 | FALSE
Pytel na odpad 50 kg,3 ks | 37 | FALSE
Kartáč dřevěný | 72 | FALSE
Dlažba Murcia maron 45x45 | 342 | FALSE
Spárovací hmota 5 kg béžová MAPEI 132 | 310 | FALSE
Dekor LATINA Sonnino beige 20x50 | 168 | FALSE
Profil přechodový samolepící 270x3cm | 390 | FALSE
Dlažba Arena žlutá 45x45 | 499 | FALSE
Profil přechodový samolepící 90x4cm | 145 | FALSE
Profil přechodový samolepící 270x4cm | 570 | FALSE
Profil srovnávací samolepící270x4,5x1,4cm | 538 | FALSE
Profil srovnávací samolepící270x4,5x1,4cm | 538 | FALSE
Profil srovnávací samolepící270x4,5x1,4cm | 869 | FALSE
Profil srovnávací samolepící270x4,5x1,4cm | 869 | FALSE
Profil srovnávací samolepící 270x3,9x0,8cm | 530 | FALSE
PPR vřeteno D25 s půlkulatým těs. | 88 | FALSE
Spojka žlabu RG 125 Hnědá | 154 | FALSE
Skříňka rozvodná nástěnná SN7 12/7+MS | 2128 | FALSE
PPR koleno 90° D 25 BÍLÉ | 7.8 | TRUE
PPR koleno 90° D 32 BÍLÉ | 11 | TRUE
PPR koleno 45° D 20 BÍLÉ | 6.7 | TRUE
Baterie van 100 RIO ECO, chrom | 1603 | FALSE
K10R 18000810-35 Koratherm reflex Silber | 8843 | FALSE
Nosič skla | 164 | FALSE
RBC 500 zásobníkový ohřívač 500l | 25800 | FALSE
SAHARA -závěs Modular ZH1.5501 | 1210 | FALSE
Kryt k podomítkovému boxu OBDÉLNÍK s přepínačem chrom | 247 | FALSE
ND Expanzní nádoba 8l, 3bar DUA24 | 799 | FALSE
Police na ručníky, 23x32cm, chrom | 806.66 | FALSE
Skříň um 120 MONA vč.umyvadla bříza/olše | 12242 | FALSE
Perlátor k bat. TITANIA 92005 | 49 | FALSE
ND Izolace přední spal.komory 28DUA | 103 | FALSE
Obklad mozaika MAGICMOSBR tm. hnědá 30x30 Finesa | 291 | FALSE
Těleso podomítkové Simibox | 2210 | FALSE
Deska upevňovací M8/90 x 25mm | 25 | FALSE
Grundfos vodárenský set 100 L (AKCE) | 5825 | FALSE
Těsnění "E"gum. 9mmx4mm bílé, spára 1,5-3,5mm | 4.8 | FALSE
Sklo kalené 8mm 100x120 oblouk | 1788 | FALSE
Umyvadlo LIVING 80 s otv. , bílé + LCC | 9438 | FALSE
Skříň um 65 ARKADE vč.umyvadla, korpus béžová/šedá | 11300 | FALSE
Ventil Heimaier Ax. 3510-02.000 | 320 | FALSE
Dlažba PROTEUS béžová 29,7x60 | 658 | FALSE
Trubka dvojitá nerez DN16, 50m. | 27780 | FALSE
Sada 4 ks. matic,měsíčků, těsnění a pertlovacím niplem 1'' | 320 | FALSE
Trubka DN 8 (matice 3/8'') balení 2 m | 214 | FALSE
Matice 3/8'' s těsněním - mosaz niklovaná | 13 | FALSE
K20R 18000958-35 Koratherm reflex silber | 17286 | FALSE
Svorka DN 10 a 20(1/2'' eko+1'') | 440 | FALSE
Těsnění solární systém 5/4"-25x39mm.PTFE | 17 | FALSE
Odbočka 45* 75/50 | 143 | FALSE
QS bod pevný d75 | 61 | FALSE
Vodorovné odkouření k PS 40,50 set | 1410 | FALSE
Izolační sada AN 750l/2 | 6076 | FALSE
Zástěna 90 SWING Line čtvrtkruh R 500 elox/cristalperly | 24310 | FALSE
Trubky plyn DN20,délka 100 až 200mm,závity vnitřní a vnější 3/4'' | 259 | FALSE
Rozeta LOGO. KLUDI | 50 | FALSE
Trubky voda DN50,délka 260 až 520mm,závity vnitřní a vnější 2'' | 1055 | FALSE
Krbová kamna s tepl. vým.-12kW - Malaga W 01 | 57650 | FALSE
Skříň um 55 CUBITO wenge, bez umyvadla | 5615 | FALSE
Kleště prodloužené 280mm | 201 | FALSE
Kotouč diamantový dělený segment 150mm | 124 | FALSE
Skříň vysoká NORDIC/NEW YORK + koš bílá/bílá | 9665 | FALSE
Listela MADERA 10 SAMBA | 308 | FALSE
Nožičky SPECIAL 14 k vanám Riho | 400 | FALSE
Lišta ukončovací HAVOS NER - pravoúhlá 10 mm (délka 2,5 m) | 647 | FALSE
Kotel EL 9 elektrokotel s dot.displ.1-9 kw | 21900 | FALSE
AM 375F plus-centrální vent.jednotka s rekuperací tepla | 62500 | FALSE
4V odvzd.ventil automatický pravý závit 1'' | 199 | FALSE
Sprchové dveře LD3/950 polyst. | 3487 | FALSE
Výměník TV GIANNONI voda/voda 29kW | 1518 | FALSE
Koncovka 2,5 MBC/na 6 konektorů | 9 | FALSE
Termo izolace pr. 4,8 na konektory (teplem se smrští) | 57 | TRUE
Silikonová hadička pr. 4x7 | 37 | FALSE
Knoflík černý 40 - 90°C k termostatům | 15 | TRUE
Knoflík čočkový černý, 0 - 90°C, k termostatům | 15 | TRUE
Odkouření - prodloužení 0,5m, průměr 100, tl.1,2mm | 311 | FALSE
* Koncovka průměr 80 - výfuk - nerez koš,mřížka sání | 167 | FALSE
Redukce 60/100, 80/110 HEATRONIC | 290 | FALSE
Topné těleso 300W s T-kusem a termostatem | 1269 | TRUE
Topné těleso 500W s T-kusem a termostatem | 1380 | TRUE
Anoda elektronická pro zásobníky RBC,R2BC 750-1000 | 3590 | FALSE
Tyčinka - ekologicé čištění olejových kotlů, bal 185g. | 143 | FALSE
Sklíčko teploměru 130 | 8 | FALSE
Rámeček kulatý bílý | 10 | FALSE
Sonda plastová, citlivější - Thermona | 114 | FALSE
Směšovač 3c, 5/4'',mosaz,sektory,jmenov.tlak PN 10 | 968 | FALSE
Sada pro tělo 2 - i 3-cestných ventilů VMR | 790 | FALSE
Odkouření souosé pr.60/100 -koleno 90°s přírubou kondenzační | 490 | TRUE
Listela Matita Atelier Visone -hnědá 1x50 | 240.83 | FALSE
Skříň um 70 NEW YORK, 55/55 vč.umyvadla | 9683 | FALSE
Žlab sprch 80 RINGS/MAT výprodej | 2040 | FALSE
Dvířka vanová 194/194 NEREZOVÁ | 1120 | FALSE
Konvektor F1PB 26-300-09-11, nerez, bazé | 22791 | FALSE
Přechodka 16x3/4" převleč.matice GT-M-PKU | 115 | FALSE
Set RAINDANCE S 150 AIR 3jet/Unica'S Puro 0,9m | 6395 | FALSE
PPR trubka FASER D 63 BÍLÁ (12m bal.) | 356 | FALSE
Solární kolektor CFK-1 | 13950 | FALSE
Skříňka s um. 65 PLUS EDEN | 5762 | FALSE
Zástěna vanová PVZKR 1/80 CH/ČS Levé | 6079 | FALSE
AKCE 5ks desky 10123 + 200m trubky 12715 | 14899 | FALSE
Tlumič zvuku DN 150 - rekuperace Wolf | 1955 | FALSE
Filc sam.,hran. 1ks 80x100mm | 28.5 | FALSE
Skříň vysoká NORDIC/NEW YORK, 63/sklo | 4543.7 | FALSE
Těsnění "P"gum.100mx5,5mmx9mm, bílé spára 2-5mm | 6.6 | FALSE
Těsnění "P"gum.100mx5,5mmx9mm spára 2-5mm | 6.6 | FALSE
Těsnění "D"gum.100mx9mmx8mm bílé, spára 3-7mm | 7 | FALSE
Baterie van/sprch podom OVO, chrom | 4975 | FALSE
Skříň s um 130 KRAJCAR KS-Stratum, wenge | 20059 | FALSE
K11V 16000218M-14 Koratherm vertikal BARVA | 4609 | FALSE
N.D. mechanická ucpávka 2CP 40-180A-PEDROLLO | 400 | FALSE
Baterie van.na okraj 2 prvk. AZZURRA-P | 3840 | FALSE
Obklad Trinidad CREMA 20 x 40 | 516 | FALSE
Gebo Quick 3/4" svěrný kroužek | 24 | FALSE
Kartuše KLUDI ECO 46mm | 1155 | FALSE
Sada náhrádního kování na wc sedátko MAIORA. | 690 | FALSE
Držák na brusný papíry teleskop 210x103 mm | 101 | FALSE
Hladítko s houbovým potahem 140x280 mm | 120 | FALSE
K11V 20000366M35Koratherm vertikall (st | 6707 | FALSE
Accorroni Topidlo Plynové GHIBLI "5" plus bez výdechu 4,37Kw | 13750 | FALSE
Zástěna vanová 80 SWING Line pravá ch/čs | 6790 | FALSE
AKU Šroubovák 6723DW | 1075 | FALSE
Obklad YASMINA verde 25x33,3cm | 208 | FALSE
Listela YASMINA Zefír 25x3,7cm | 41 | FALSE
Profil přechodový samolepící 270x4cm | 450 | FALSE
Profil přechodový samolepící 270x4cm | 570 | FALSE
Profil srovnávací samolepící 90x3,9x0,8cm | 293 | FALSE
Profil srovnávací samolepící 270x3,9x0,8cm | 858 | FALSE
Sada pro uchycení a propoj. 5 kolektorů | 5980 | FALSE
VK 33 300/600 /1048W/ | 3651 | FALSE
// Přip.vert.adapt./příruba/80/125 | 420 | FALSE
Mazací prostředek, tuba 50 ml Centrocerin | 59 | FALSE
Plynoměr EQZ 2 + | 32200 | FALSE
R 173TG 1/2" prodloužení stavitelné kužel. | 143 | FALSE
Sada Wolf CGB-24 + BM modul | 32900 | FALSE
Filc sam. kul. 8 ks pr.28mm | 28.5 | FALSE
PARKETA 6 rosa de luxe | 499 | FALSE
Zástěna 80 ECDO1 stříbro/Transparent sprch dveře | 7652 | FALSE
WC štětka NOVATORRE 10, chrom | 660 | FALSE
Filc sam.,hran.1ks 100x200mm | 46.33 | FALSE
TC3MS 500x1210 Taifun-metalická stříbrná | 5956 | FALSE
Přechodka LIS voda 28x1" vnitřní | 216 | FALSE
Rošt KLASIK desing 3 leštěný L=800 | 1313 | FALSE
Skříň um 60 Q600D, třešeň vč.umyvadla | 5091.67 | FALSE
Domovní upravna vody LT4 | 4000 | FALSE
Kotel K ZSB 22-3 C CERAPUR SMART | 40490 | FALSE
Korpus MIO 63 k umyv.bílý/dub | 2292 | FALSE
Haas GRAND MAX PLUS 11 s výměníkem černá,béžová,zlaté kov. | 24992 | FALSE
Radik Klasik - R - 21-554/3000 /litina/ocel(4589) | 6472 | FALSE
Gebo Quick 1/2" pryžové těsnění | 4 | FALSE
/ Spojka flexibilní (80mm) | 1000 | FALSE
R 18/A šroubení přímé chrom 1/2" | 76 | FALSE
ESBE renov. sada RG20-40 | 850 | FALSE
Mozaika 2,3x2,3 TENDER Orange žlutá (set 30 x 30 ) | 129 | FALSE
Regulátor RP-6z-0 1/2"-3/4" | 1978 | FALSE
Obklad FIJI KREM světle béžová 30x45 | 358 | FALSE
Baterie van podom EUROSTYLE, chrom | 4640 | FALSE
Lepidlo stavební KK | 215 | FALSE
Přístroj na čištění trubek D20-50 elektrický Mini-Cobra A | 9100 | FALSE
Elektrická pásová bruska 9404 | 6242 | FALSE
Skříň LYRA PLUS spodní s košem 32cm ořech | 3241 | FALSE
Profil nastav.ACT2 190x4cm , aluchrom | 540 | FALSE
Vanová zástěna SCREEN MINI oboustranně otevíratelné, chrom | 2909 | FALSE
Radik Plan klasik 33 900/800 | 8910 | FALSE
Sada uchycení MONCLAC MCK 900-66mm,H,HV,FH,FHV | 169 | FALSE
Belimo R222/NR230-A 1"kulový kohout s pohonem | 6249 | TRUE
Umyvadlo nábytkové 65 MAJUS | 878 | FALSE
Zástěna 120 NRDP2 sprch.dveře Bílá/Grape Pravé | 10736 | FALSE
Madlo pevné 40cm nerez | 710 | FALSE
T kus LIS plyn D28x18x28 2618 | 484 | FALSE
Skříň um 55 CUBITO fino/béž lak | 10322 | FALSE
Zástěna 90 TBL Bílá/Chinchila pevná stěna | 14155 | FALSE
Haas záslepka výměníku Grand Max plus 11,Kalmár 11(včetně cihel) | 2568 | FALSE
ND Táhlo ovládacího mech. 3čl. | 59 | FALSE
Montážní sada 90-VRG, VRB | 190 | FALSE
Termostat SALUS TC 11C pro oběhové čerpadlo, ANTISTOP | 851 | TRUE
Manžeta DN 80 | 85 | FALSE
Čelist M 22 | 2190 | FALSE
Čelist M 28 | 2190 | FALSE
Mosaz kříž 1" | 324 | FALSE
Termohydraulický rozdělovač 1" | 4615 | TRUE
ND hořák se směšovačem (EKORET - nový typ) | 1000 | FALSE
Dlažba MATTE Fusion pistáciová 33x33 | 249.17 | FALSE
Servopohon Honeywell ML7420A6025 | 7266 | FALSE
Kryt BABEL ,bílý | 908 | FALSE
Kohout kul. NAVAL DN32 navařovací-horkov | 1758 | TRUE
Jímka pro 3čidla 15x16x230 | 179 | FALSE
Náplň náhradní Cilit 55, 80g do dávkovače polyfosfátu | 100 | FALSE
Základní deska WFK 1248E | 1160 | FALSE
hadice k hořáku | 714 | FALSE
CU T kus 28x3/4"x28 vnit. z. 4130g | 596 | FALSE
Rozdělovač MGV40/DN40 3 okruhy 135kW | 22781 | FALSE
Vsuvka 5/4" eurotis | 242 | FALSE
Vodič CY 2,5 zelenožlutý /100m/ | 9.5 | FALSE
Vystředovací kus plast pr.160mm | 310 | FALSE
Obklad SATIN Moka 20x50 | 649 | FALSE
Mirelon PÁS 50mm AL š.100cm | 416 | FALSE
Montážní balíček MB/3081 | 90 | FALSE
Hadice plyn. G 1/2 - G 1/2,l=800 | 220 | FALSE
Hadice plyn. G 1/2 - G 1/2,l=1000 | 238 | FALSE
Hadice plyn. G 1/2 - G 1/2,l=1250 | 259 | FALSE
Hadice plyn. G 1/2" - G 3/4" l=800cm | 220 | FALSE
Rozdělovač Victaulic DN80, 2 okruhy 280kW | 12323 | FALSE
Stabilizátor kvality OS Victaulic 60,3 / 135 kW | 21398 | FALSE
PPR kohout kul. mosaz 25x3/4 rozebiratelný vnitřní | 236 | TRUE
PPR kohout kul. mosaz 32x1" rozebiratelný vnitřní | 385 | TRUE
PURMO Compact 11 550x 700... P=660,8 W | 1785 | FALSE
Konzola ST 41/62 x 500mm 2,5 pozink | 386.25 | FALSE
Deska varná Bosch PKF 645T14 nerez | 16118 | FALSE
Belimo klapka D665N | 3549 | FALSE
Stojánky 100/125 420-670 | 1310 | FALSE
Baterie van podom LOGO NEO, chrom vrchní část | 1265 | FALSE
Zásuvka s vypínačem | 1738 | FALSE
Designový rošt z nerez oceli MIX 1200 | 2230 | FALSE
ND Přídavná expanzní nádoba TUV s příslušenstvím | 3264 | FALSE
Skříň zrcadlová DASTIN AL-P s osvětlením, ořech, pravá | 3363.64 | FALSE
Prodloužení 180/1000mm černé | 472 | FALSE
GARDENA připojovací krabice | 458.2 | FALSE
ND Hořák se směšovačem - ekoret | 1000 | FALSE
Komínová střešní koncovka 160 | 3915 | FALSE
Kleště štípací na obklady, 190mm | 86 | FALSE
Vana 180x80 CLASSIC DUO smaltovaná, bílá PERL-EFEKT,KALDEWEI | 20682 | FALSE
Ceresit CE 33 Spárovací hmota 5 kg MANHATTAN | 155 | FALSE
Umývátko 50 OLYMP s otv. vlevo, bílé | 1155 | FALSE
Obklad VELVET Verde zelená 25x50 | 371 | FALSE
Hlavice Uni SH M30 nerez | 638 | FALSE
** T-kus 80/125 revizní 250mm | 2395 | FALSE
Servopohon SQK34.00 AC 230V, 135s | 2911 | FALSE
VAIT Rp1/2" kohout roh. s tep. a průtok. pojistkou vně/vni | 488 | TRUE
Matice převl. Nikl - G3/4" Dn 16 - Cats | 25 | FALSE
Sestava VU 186/3-5+VIH R 120+Oventrop | 53990 | FALSE
Sestava M10x50mm 38/40+40/60 | 18.21 | FALSE
EKO PERFEKT 28 kW / pravé provedení zásobníku | 68920 | FALSE
Přechod Victaulic / přivařovací 60,3/DN50 | 1058 | FALSE
PG6SS 758x1220 otop.radiator PEGASUS | 7703 | FALSE
Ohřívač vody FZA 10 WTERM tlakový | 3242 | FALSE
Baterie sprch term 150 nást. bez přísl. OVO | 4935 | FALSE
Čistič spár dvoubřitý | 91.6 | FALSE
Dekor ENJOY Fascia bit mirtillo scuro fialová 20x50 | 700 | FALSE
Zrcadlo se světlem M560 | 3711 | FALSE
WILO Multivert MVI 414 DM 400 V PN 25 | 29198 | FALSE
WILO-Economy MHIL 903 DM 400 V | 6604 | FALSE
Obklad AMARYLIS Beige béžová 25x33,3 | 241 | FALSE
Obklad GRETA Citron 25x40 | 299 | FALSE
Baterie um stoj ZENTA XL, chrom bez výp. | 2876 | FALSE
Dlažba SALSA bílá 33,3x33,3 | 578 | FALSE
SBB 501 WP SOL zásobníkový ohřívač teplé vody 500l | 49900 | FALSE
Dlažba CHATEAU bílá 45x15 kalibr II. | 249 | FALSE
Dlažba CHATEAU hnědá 45x15 kalibr II.jakost | 249 | FALSE
N.D. mechanická ucpávka Calpeda | 612 | FALSE
Polička rohová AXIS 165x165x100 | 578 | FALSE
Panel TENDER Viola K2-P3 fialová 32,5x97,7 | 658 | FALSE
Panel TENDER Viola K3-P1 fialová 32,5x97,7 | 658 | FALSE
Panel TENDER Viola K3-P2 fialová 32,5x97,7 | 658 | FALSE
Kartuše 45 na RN, NL | 420 | FALSE
Skříň um 55 NORDIC,vč.umyvadla, korpus odstín 17, šuplíky odstín 55 | 5800 | FALSE
Baterie van 150 Aqualight term bez přísl. | 2313 | FALSE
Roh žlabu hranatý RG 70 šedý | 187 | FALSE
Kotlík žlabu hranatý RG 70 šedý | 110 | FALSE
Umyvadlo Prezident 50 s otvor. Steno | 730 | FALSE
Okapová sifon. vpusť čtvercová 80/100 | 212 | FALSE
PPR křížení D 20 obloukové vni/vni | 14 | FALSE
PURMO Compact 11 550x1400... P=1321,6 W | 2727 | FALSE
PURMO Compact 22 550x 600... P=954,6 W | 2464 | FALSE
PURMO Compact 22 550x1100... P=1750,1 W | 3559 | FALSE
PURMO Compact 21S 550x 400... P=499,6 W | 1905 | FALSE
Radik 33 600/2300 /7070W/ | 9140 | FALSE
Panel 100x80 ILA , aluchrom | 1650 | FALSE
Skříň um 40x22 FEEL IT vč.umyvadla, bílá | 5700 | FALSE
LDM Regulační ventil RV113R DN80 + pohon ANT40.11 | 25160 | FALSE
Gebo Quick 1" pryžové těsnění | 6 | FALSE
Knipex Cobra 180 /vroubky/ | 437 | FALSE
Dlažba ESSENCIA okrová 30x60 | 499 | FALSE
Mříž PMU 29-150-13 příčná nerez | 6894 | FALSE
SAPHO háček na otopné těleso 104506122 | 241.6 | FALSE
ESBE Ventil termostat. VTC 511 (TV) DN32 50°C vnitřní závit | 1910 | TRUE
K20V 16000366-M10 Koratherm vertikall středový | 8124 | FALSE
Sokl SAVANA bílošedá 33,3x8 | 48.5 | FALSE
Dlažba SMART Cream 45X45 | 333 | FALSE
Zrcadlová stěna INTEDOOR IDEAL 100 | 5128 | FALSE
Vodováha HORIZONT VVN 50 | 180 | FALSE
Obklad RITMO Lila fialová 20x50 | 541.6 | FALSE
Zástěna 80 SWING Line Jednokřídlé dveře aluchrom/čs | 10580 | FALSE
Skříň s um 65 NORDIC, bílá/fino | 7648 | FALSE
Obklad LAVA Mile 10x10 | 335 | FALSE
Sifon dřez 6/4" s převlečnou maticí s dvěma přípojkami a hadicí, ALCAPLAST | 187 | FALSE
ND tryska mal.hoř.ředa 4 ZP | 25 | FALSE
Výst.sestava pro chlad.smyčku malá AS14/DN15 | 1126.6 | FALSE
Purmo VK L 33 600x1200... P=2827,2 W | 6592 | FALSE
Purmo VK 33 600x2600... P=6125,6 W | 10895 | FALSE
Purmo VK L 33 900x1400... P=4564 W | 9855 | FALSE
Purmo VK středové 11 300x2000... P=1092 W | 4019 | FALSE
Purmo VK středové 11 300x2600... P=1419,6 W | 4906 | FALSE
Purmo VK středové 11 500x 900... P=781,2 W | 2957 | FALSE
Purmo VK středové 11 500x2600... P=2256,8 W | 5333 | FALSE
Purmo VK středové 11 600x2600... P=2646,8 W | 5771 | FALSE
Purmo VK středové 11 900x 400... P=570,8 W | 3044 | FALSE
Purmo VK středové 22 300x 500... P=480,5 W | 2869 | FALSE
Purmo VK středové 22 300x 700... P=672,7 W | 3241 | FALSE
Purmo VK středové 22 500x 700... P=1029 W | 3898 | FALSE
Purmo VK středové 22 900x 900... P=2149,2 W | 5968 | FALSE
Purmo VK středové 22 900x2000... P=4776 W | 10030 | FALSE
Purmo VK středové 21S 500x 500... P=578 W | 3000 | FALSE
Purmo VK středové 21S 900x 700... P=1302,7 W | 4599 | FALSE
Purmo VK středové 33 500x2300... P=4680,5 W | 9997 | FALSE
Purmo VK středové 33 500x3000... P=6105 W | 11738 | FALSE
Purmo VK středové 33 600x3000... P=7068 W | 13096 | FALSE
Purmo VK středové 33 900x1200... P=3912 W | 9877 | FALSE
Purmo Plan Compakt 11 300x 600... P=317,4 W | 3208 | FALSE
Purmo Plan Compakt 11 300x1400... P=740,6 W | 4084 | FALSE
Purmo Plan Compakt 11 600x2300... P=2210,3 W | 5990 | FALSE
Purmo Plan Compakt 11 900x1800... P=2424,6 W | 6504 | FALSE
Purmo Plan Compakt 22 300x1100... P=1030,7 W | 5147 | FALSE
Listela JANA růžová 20x6,1 | 45 | FALSE
Prodloužení 1 m, tl. vnitřní trubky 1,5 mm, kondenzační | 435 | FALSE
Dlažba DELICATE TOUCH Brown 33x33 | 333 | FALSE
Obklad DELICATE Brown 30x50 | 366 | FALSE
Siko-Klozet závěsný PIEDE 010 | 2075 | FALSE
Wall Spirit Natural 30x43 | 454 | FALSE
ME 606145 | 1900 | FALSE
Izolace 15/25 /90m/kart/ | 43.18 | FALSE
Plynoměr G 16 rozteč 250 mm membránový + | 7300 | FALSE
Skříň um 55 NORDIC, vč.umyvadla 03/03 | 6859 | FALSE
Dřez MON 681 E 960x550 | 3300 | FALSE
Plyn.varná deska Whirpool AKT301IX | 2728 | FALSE
Sada příkl.vrtačka + ráz.utahovák (HD18PD + C18ID | 14575 | FALSE
Kohout kul. 3/4" s vypouštěním páka | 255 | TRUE
Zátka chrom 1/4" | 18.5 | FALSE
Klapka zpětná 3" vodorovná | 1100 | FALSE
Odtokový žlab 900 | 6750 | FALSE
Siko-Skříňka s um. WENGE 70 | 7908.33 | FALSE
R 254 DL kul. kohout 1"1/4 vni.-vně. páka | 502 | TRUE
Hladítko molitan rastr 280x140 | 67 | FALSE
Stěrka dřevěná - tvrz. guma 180mm | 25 | FALSE
Skříň um. 60 KRAJCAR KL, bílá - záv. + umyvadlo | 3892 | FALSE
Vodováha elex 2 libely 150cm hoby | 263 | FALSE
Ceresit CE 40 Spárovací hmota 5 kg ROSA | 380 | FALSE
Pouzdro min.+ Al pr.35-20mm Paroc | 61 | FALSE
Příchytka SC pr. 16-20 | 10.89 | FALSE
Hadice sprch SIRENAFLEX 125 cm, chrom | 312 | FALSE
Servopohon 1013.1, bez proudu zavřeno, 230V | 1128.27 | FALSE
ND Řídící elektronika | 4152 | FALSE
Hadička 1"x1" MM 50 cm nerezová | 200 | FALSE
Čerpadlo,přídavná sada pro H=12m - HelioSet | 2460 | FALSE
Žlab podl 785 ShowerDrain C, rošt Square 1-dílný s přírubou | 5770 | FALSE
Grundfos PEHD-800-1-DN 40-2200/2500+ SEG 12 | 60825 | FALSE
Spona nerez 180 | 205 | FALSE
** Těsnění náhradní pr. 80 | 41 | FALSE
Sítko do pisoáru vonné | 27 | FALSE
ESBE VTA362 /35-60C/ 3/4" vně. směš. termoventil | 1430 | TRUE
Kleště nýtovací + nýty 24005 | 163 | FALSE
Zrcadlová skříň INTEDOOR 775x805x17 dekor 06 | 2216 | FALSE
Schodovka NATURAL T-1 Recto 33x33 | 222 | FALSE
Izolace AEROFLEX 22x19 solár s UV /40m/podélně rozříznutá samolep. | 219 | FALSE
Izolace AEROFLEX 35x19 solár s UV /32m/podélně rozříznutá samolep. | 378 | FALSE
RBC 3000L zásobník smaltovaný | 159000 | FALSE
Žlab sprch 70 SQUARE/MAT výprodej | 1440 | FALSE
Elektrické topné těleso 9kW s termostatem do nádrže Latento | 9490 | TRUE
Zásobníkový ohřívač 750 l, pr. 950 mm, výška 1870 mm | 58600 | FALSE
Hadice AL tepelně izolovaná 127mm x 10m | 837 | FALSE
Klapka škrtící 125mm | 296 | FALSE
Ventil talířový přívod/odvod vzduchu 125mm | 93 | FALSE
Set klasik W5 M28 - 809 a 2429 1/2 přímý (hlavice+ventil+šroubení) | 419 | FALSE
Výměník v izolaci DV800-80, 4xG2''M | 72300 | FALSE
3-cestný kohout DN20 bez pohonu, G 3/4''F - L | 2700 | TRUE
Víčko na T-kus pro odvod kondenzátu | 161 | FALSE
- Sifon s kuličkou pro odvod kondenzátu | 330 | FALSE
Teploměr 0 -120°C 14,5x64,5mm, 1 m kapiláry | 198 | FALSE
Šroub M16x40 (prodej po 1ks) | 11.9 | FALSE
Skříňka s umyvadlem bílá LE BON | 22900 | FALSE
Zrcadlo 120x3 LE BON | 9000 | FALSE
Roháček 1/2"x3/8" SCHELL vřetenový s filtrem | 77 | FALSE
Ztužidlo truhlářské 200x50mm | 52 | FALSE
Ztužidlo truhlářské 300x50mm | 62 | FALSE
FRANKE Dřez PMG 654 E barva Sahara | 10800 | FALSE
Listela VELVET Daisy Rojo červená 5x50 | 131 | FALSE
R 250D Giacomini 4" ventil kulový PN42 185 st. C | 6281 | FALSE
PE koleno 30 st d 110 | 317 | TRUE
Regulace IR07 KTP 2 směš. okruhy | 15890 | FALSE
Hadička 1"x1" MM 30 cm nerezová | 157 | FALSE
Wurth-Sprej na ošetření pneu. 500ML | 100 | FALSE
R 388S připojovací sada VK 1/2"/16x2/ al-pex | 373 | FALSE
ESBE Servopohon ARA 672M 230V, 240s 3-bodový | 2510 | FALSE
Baterie um 100 RIO ECO ram 200mm, chro | 925 | FALSE
Dlažba TAIGA Teca hnědá 33x33 | 446 | FALSE
Kolíčky k blokování rozsahu (20 ks bílé) | 35 | FALSE
Tyč sprch LOGO 60 cm, chrom | 920 | FALSE
Solární systém auroSTEP VIH SN 250/3 iP F 12m/rovná/ | 84200 | FALSE
Článek plech 900/200 vč. nátěru /5čl/ | 294 | FALSE
Dvorní vpust boční DN100 150x150 vodní klapka černá plast. mřížka | 355 | FALSE
Dvorní vpust boční DN100 150x150 vodní klapka nerez mřížka | 520 | FALSE
GARDENA Spojka L-kus 25 | 92 | FALSE
Spojka 25 | 88 | FALSE
/Redukce 100/110 (I/A) PLAST bílé | 640 | FALSE
ND trubka přívodu plynu 2,3,4,5 BM | 35 | FALSE
Purmo Plan Compakt 22 300x1400... P=1311,8 W | 5639 | FALSE
Purmo Plan Compakt 22 500x 400... P=577,6 W | 4533 | FALSE
Purmo Plan Compakt 22 500x1100... P=1588,4 W | 5968 | FALSE
Purmo Plan Compakt 22 500x1400... P=2021,6 W | 6581 | FALSE
Purmo Plan Compakt 22 500x1800... P=2599,2 W | 7391 | FALSE
Purmo Plan Compakt 22 600x 400... P=670,4 W | 4709 | FALSE
Purmo Plan Compakt 22 600x1400... P=2346,4 W | 6888 | FALSE
Purmo Plan Compakt 22 600x1800... P=3016,8 W | 7753 | FALSE
Purmo Plan Compakt 21S 500x2600... P=2893,8 W | 7709 | FALSE
Purmo Plan Compakt 21S 600x2600... P=3348,8 W | 8377 | FALSE
Purmo Plan Compakt 21S 900x1100... P=1941,5 W | 6658 | FALSE
Purmo Plan Compakt 33 300x 700... P=919,8 W | 5519 | FALSE
Purmo Plan Compakt 33 500x 700... P=1395,8 W | 6482 | FALSE
Purmo Plan Compakt 33 600x2600... P=6003,4 W | 13304 | FALSE
Purmo Plan VK 33 900x1800... P=5707,8 W | 14706 | FALSE
Purmo VK 44 200x900...P=1254 W | 6526 | FALSE
Purmo Plan VK D 44 200x1800...P=2414 W | 14180 | FALSE
Purmo Plan VK 11 300x 700... P=1269,1 W | 4347 | FALSE
Purmo Plan VK L 11 300x2600... P=4713,8 W | 6428 | FALSE
Purmo Plan VK L 11 300x3000... P=5439 W | 6899 | FALSE
Purmo Plan VK L 11 500x 400... P=329,2 W | 4358 | FALSE
Purmo Plan VK 11 500x2300... P=1892,9 W | 6734 | FALSE
Purmo Plan VK L 11 500x3000... P=2469 W | 7566 | FALSE
Purmo Plan VK L 11 600x1400... P=1345,4 W | 5793 | FALSE
VH 900 XE1 | 10500 | FALSE
Podpěra otočná pro AL | 2300 | FALSE
QS Objímka horizont potrubí d110 | 142 | FALSE
SAPHO rošt pro NOK TRIANGEL | 1950 | FALSE
Rozdělovací stanice LOGOfloor 4 | 10800 | FALSE
Zástěna 90 SWING-Line Transparent, aluchrom | 20500 | FALSE
Hřídelka pohonu PEL27-2009 | 300 | FALSE
Baterie um stoj ZENTA, bílá/chrom s výp | 3904 | FALSE
VICTRIX HERKULES SOLAR 26 kW 3-26kW zásob. 200L | 99900 | FALSE
Dávkovač mýdla MERIDA NEREZ mat 1l | 1974 | FALSE
Ohřívač průtok. ALFA POV 5 PB vč.baterie | 6786 | FALSE
Uponor Wipex přech. spojka 25x2,3-G1" AG | 731 | FALSE
Souprava stavitelných úchytek a tyček tlačítka | 217 | FALSE
Šroubovák oboustranný, PH2-PL6,140mm | 39 | FALSE
Pořadač na klíče,plastový,pro 15 klíčů | 91 | FALSE
OMEGA 2-CUV236-filtr s UV lampou | 10327 | FALSE
Zahnstange ke Swingu | 670 | FALSE
Dekor RACCONTI Orzo Fiori S/1 krémová 13x13 | 165 | FALSE
- Horizont.odkouř.ke kondenz.80/125/VITRIC | 3550 | FALSE
Oválné příchytky pružné trubky 2v1 (4ks) | 370 | FALSE
Sada kabelová 15 m | 2160 | FALSE
Vana 170x70 PURO smaltovaná + Perl Effekt | 17220 | FALSE
Hlavice bezdrátová bez LCD PH-HD1 | 1225 | FALSE
Žlab okapový RG 125-2,0m Hnědý | 290 | FALSE
Spojka svodu DN 75 Hnědá | 63 | FALSE
Vitosol 100-F SV1A 2,3m2 | 13590 | FALSE
PPR nátrubek D 32 BÍLÝ | 8.2 | FALSE
PPR redukce D 32/20 A/A BÍLÁ | 7.5 | FALSE
Solární systém auroSTEP VIH SN 250/3 T* plochá/8,5m/ | 81900 | FALSE
Dlažba BABEL Roble 30,5x61 | 412 | FALSE
Mosaz vsuvka red . 6/4"x 1" | 82.8 | FALSE
Vana 180x80 LUSSO, bílá z akce | 26538 | FALSE
Dlažba ESSENCIA Lappato bílošedá 45x45 | 582.5 | FALSE
T-kus 90° DN100 (nerez) | 745 | FALSE
Regulátor teploty 1/2 s možností aretace SILFRA AT 950 | 420 | FALSE
Zástěna 80 RPS bílá/grape pevná stěna | 5364 | FALSE
Přechodka F/P DN100 Nerez odkouř. | 430 | FALSE
T-kus vč. víčka DN100 Nerez odkouř. | 1335 | FALSE
Servis set ke kartuši se servisním klíčem | 620 | FALSE
Ceresit CT 84 Lepidlo EXPRESS na lepení polystyrenu | 191 | FALSE
R 553F Rozdělovač 1"x3/4"E/10 | 9489 | FALSE
13-ti dílná souprava 1/2" (residence a duostar) | 119 | FALSE
Vana 170 PORTA Levá, bílá | 7792 | FALSE
Topná tyč ATYP 800W 5m kabel | 750 | FALSE
Ventil splachovací podomítkový vč.zpět.klapky SILFRA QK820 | 1920 | FALSE
ZSBR 16-3 A + ST 120-2E sestava | 61490 | FALSE
Přepínač k baterii iris | 164 | FALSE
Radik Plan klasik 33 600/800 | 7301 | FALSE
WC mísa MIO zvýšená 50cm /bez nádrže 2771.2 / PERLA | 5663 | FALSE
Mozaika NUMA Crema 31x43 | 399 | FALSE
Sporák plyn.4 hořáky, STOP GAS, piezo, termost. MG 51102 GW1 | 5825 | TRUE
Rošt 750 ALCA PURE lesk | 1082 | FALSE
Ventil pojistný DUCO 1"x5/4" 1,8 bar | 871 | FALSE
Siko-Topná rohož | 1325 | FALSE
Siko-Termostat manuální | 1909 | TRUE
Manometr TG 0-4 bar, pr.42 mm, 1 m. | 203 | FALSE
Termostatický regulátor tahu RT3 /24-FRT3/TRV3 (mertik) | 495 | TRUE
Příp. vody nad omítku pro ohřívač Celsius | 480 | FALSE
Ventil uzavírací kulový - 1''F k čerpadlu | 199 | FALSE
REFLEX RECON 600/6 | 24050 | FALSE
Expanzní nádoba 800L/6bar SKIRT | 29000 | FALSE
Pojistný ventil, spodní připojovací závit vnější 1/2'',2,5bar | 122 | FALSE
Dřez nerezový NORMA 516x450 s rámem | 1620 | FALSE
- Příruba 60/100 s odběry (Dakon KZ) | 526 | FALSE
+ Vodor.odkouření, sada koleno bez příruby,manžeta | 843 | TRUE
* Průchodka vnější průměr 80 /růžice/ | 48 | FALSE
* vertik.odouř. 1x80, průměr 125 mm Al | 1959 | FALSE
Teploměr stonkový l=100,bez jímky,zadní připojení, 0-500°C | 149 | FALSE
Termomanometr 0-120°C/4bar, G1/2'', zadní připojení | 280 | TRUE
Tlakoměr 63mm 3A1.34520, 4bar, G1/4 | 91 | FALSE
Termostat provozní 40 - 90°C , přepínací | 261 | TRUE
Termostat havarijní 140°C zlacené kontakty 1 m, přepínací | 328 | TRUE
** Koleno 80/125 mm. s odběry 90° | 1310 | TRUE
** Vsuvka pr.80/125 pro odvod kondenzátu, vodorovná | 803 | FALSE
/ Prodloužení průměr 80, 0,5 m, tl.1,5 mm | 303 | FALSE
* Svislá vsuvka s odvodem kondenzátu, průměr 80 | 573 | FALSE
/ Hadice pro odvod kondenzátu k víčku na T-kus | 160 | FALSE
Komínek průměr 125 mm, černý | 1930 | FALSE
R 253 DL kul. kohout 1" vně.-vně. páka | 316 | TRUE
Cívka ll. malá pro 36E, k plynovým ventilům | 343 | FALSE
Modulátor 3C-M 24V, k plynovým ventilům | 321 | FALSE
Jádro modulátoru 12V dc, k plynovým ventilům | 178 | FALSE
Elektrický panel ventilu pro 38E | 560 | FALSE
PURMO Compact 22 550x 800... P=1272,8 W | 2891 | FALSE
PURMO Compact 22 550x 900... P=1431,9 W | 3121 | FALSE
PURMO Compact 33 550x1000... P=2197 W | 4928 | FALSE
PURMO Compact 33 550x1100... P=2416,7 W | 5234 | FALSE
Zástěna 100 TOP-Line čiré sklo +Aqua Perlle, bílá | 6330 | FALSE
Umyvadlo polozápustné 56x44 | 4507 | FALSE
Vanička 80x100 ILA Aluchrom kryt kánálku | 8040 | FALSE
ESBE Servopohon 92P 24V | 5990 | FALSE
Ventil ruční vyvažovací D 9555 DN100 | 19582 | FALSE
Páska elektroizolační PVC modrá 15mm/10m | 3.81 | FALSE
IVAR Směšovací ventil 3.cestný 2" F Kv 44 | 2279 | FALSE
Dlažba Atelier modrá Indaco 33x33 | 749 | FALSE
Podpora pro akryl. vany | 336.1 | FALSE
ND kontrolka čtvercová červená 220V | 32.5 | FALSE
Haas ND dlaždice béžová pícky P Grand max plus 8kw s výměníkem | 42 | FALSE
Obklad MAGNOLIA Ochra 25x33,3 | 241 | FALSE
Obklad Arinsal Amarante 20 x 59,2 | 660 | FALSE
Obklad Arinsal Amarante Ondulano ( vlna ) 20 x 59,2 | 913 | FALSE
Listela Cloudy Amarante 1,5 x 59,2 | 299 | FALSE
MIX-AP DN25 varný směšovač trojcestný | 1340 | FALSE
Pedrollo PQm 60 230 v | 1870 | FALSE
Baterie vanová term. podomítková THESIS | 13011 | FALSE
Mříž PM-292x1000 mm AL stříbro | 3500 | FALSE
Kotel U BENEKOV LING L 35 L levý (už se nedělá) | 79900 | FALSE
Pedrollo PQ 60 400 V | 1925 | FALSE
Trubka Eurogas 1/2"x10m Plyn DN12 | 1890 | FALSE
Kohout kul.plyn 3/4" nerez ALBA | 1436 | TRUE
Baterie vanová čtyřotvorová LB3 | 28342 | FALSE
Dřez 60 x 50 NOVA TOP keramický vč. sif | 4233 | FALSE
Lis na zakončení nerez trubek DN 8 - 20, 3/8"-1" | 1490 | FALSE
Svorka DN 8 a 20, 3/8" - 1" | 440 | FALSE
Pračka AEG LAV 72850 CS | 14159 | FALSE
MUM 4655 Eu Nerez. | 3200 | FALSE
DL/1 88197 šroubení | 1400 | FALSE
ND Pryžové těsnění příruby st.bojleru | 146 | FALSE
ND Příruba bojleru st.design | 979 | FALSE
Těsnící kroužek pro Cu trubky DN12 | 28 | FALSE
AM1-Externí signalizace alarmu pro reg.s rozhraním Vbus | 1780 | FALSE
Čerpadlová skupina FlowCon S BS PLUS | 11900 | FALSE
Čerpadlová skupina FlowCon B | 6900 | FALSE
Čerpadlová skupina S1 Solar 1,ST25/6 8-28l/min, 1'' | 5370 | FALSE
Měsíčky přítlačné matice 1'' pro Aeroline trubky DN 20 | 12 | FALSE
Trubka DN 16 (matice 3/4'') balení 4 m. | 744 | FALSE
Matice 3/4'' s těsněním - mosaz niklovaná | 24 | FALSE
Trubka DN 10 (1/2'')ekonomik, balení 4m | 488 | FALSE
Matice 1/2'' pro trubku DN10 ekonomik s těsněním | 14 | FALSE
Těsnění matice 1'' - 18,5 x 30 mm. | 9 | FALSE
Excentr.redukce 160/125 | 288 | FALSE
Barva aerocoat černá 0,95l | 836 | FALSE
Odbočka 45* 90/40 | 185 | FALSE
Hadice plyn DN12,délka 1500mm,závity vnitřní 1/2'' | 585 | FALSE
Kompenzační hrdlo s těsněním 110 | 243 | FALSE
Kompenzační hrdlo s těsněním 125 | 352 | FALSE
Ceresit CE 40 Spárovací hmota 2 kg TOFFI | 185 | FALSE
Obklad RACCONTI Mare modrá 13x13 | 844 | FALSE
Hadice plyn DN12,délka 1500mm,závity vniřní a vnější 1/2'' | 665 | FALSE
SAPHO Sprchový sloup k napojení na baterii,pevná+ruční sprcha | 6825 | FALSE
SAPHO Baterie sprchová bez sprchy,chrom | 1992 | FALSE
BUDERUS-Průchodka šikmou střechou 25-45° černá 160 | 1440 | FALSE
AAS/Solar připoj. expanze | 1950 | FALSE
IVAR Filtrační vložky GEL 10", GEL.5um VLÁKNO | 114 | FALSE
Lepidlo BOTACT DF9 Plus 21 kg | 1914 | FALSE
Penetrace BOTACT D11 30l | 2880 | FALSE
Spárovačka SUPAX bílá 25 kg | 610 | FALSE
Páska BOTACT Dichtaband izolační rohová | 1500 | FALSE
SCANDINAVIA STEAM 1000x1000 box parní | 21250 | FALSE
Termostický ventil-vrchní díl M24x1,5 | 176 | TRUE
Držák WC papír ESPRIT bez krytu, chrom | 247.5 | FALSE
REFLEX NG 12/6 červená | 1000 | FALSE
Pitná studánka, nerez | 1637 | FALSE
Mosaz zátka 6/4" | 87.6 | FALSE
Skříň INTEDOOR horní závěsná,06/prosklená | 4594 | FALSE
Zástěna 80 JAZZ levá čirá, elox | 12230 | FALSE
Stěna boční 90 JAZZ-Line čiré sklo | 7010 | FALSE
Skříň s um. 85 NORDIC bílá/RAL 9005 černá | 13984 | FALSE
Skříň vysoká NORDIC/NEW YORK + koš bílá/RAL 9005 černá | 10968 | FALSE
Baterie sprch. ESPRIT bez přep.podom., chrom | 3040 | FALSE
Vanička 140x70 MALTA WALK-IN keramická + rošt Wengé | 15800 | FALSE
Expanzní nádoba na pitnou vodu HY12 IN LINE | 760 | FALSE
TC 42 PRO MSR | 1326 | FALSE
Rohož sprchová 90 čtvrtkruh | 1673 | FALSE
Sada přísl. DELUXE délka hadice 8,5m | 4995 | FALSE
ND táhla tlačítka SANIT | 226 | FALSE
Ventil 3c. elektrický 230V vč. kabelu l = 115cm | 1399 | FALSE
Koncovka 2,5 MBC/na 4 konektory | 8 | FALSE
Konektor k automatice TUV FCO3G | 2 | FALSE
Konektor pro LED k automatice W-R 50A72-252 | 3 | FALSE
Odkouření - prodloužení průměr 60, tloušťka 1,5 mm, 0,5m Al. | 257 | FALSE
Topné těleso 2kW M48x2, délka vč.závitu 178 mm | 595 | FALSE
Topné těleso 4,5kW M48x2, délka vč.závitu 333 mm | 669 | FALSE
Magneziová anoda délka 650 mm, závit 5/4 | 860 | FALSE
Sada 2ks zpětných ventilů TSV-TUV-MT52 | 265 | FALSE
Metano therm sprej-čištění teplosměnných ploch spalin,bal.400ml. | 169 | FALSE
Siseal S25 těsnící tmel 250g. | 529 | FALSE
Páska těsnící silikonová 15 m | 99 | FALSE
Termostatický ventil TV 38-65°C, připojení Cu22x1 | 790 | TRUE
Sklíčko manometru 330 | 8 | FALSE
Tlakový spínač 0,8 bar , nipl 1/8", zlacené kontakty | 188 | FALSE
Skříň s um 55 FLORIDA, dekor 04 | 5769 | FALSE
BANADOR Aquador PSD 12 se smyčkou | 30360 | FALSE
Laurens Centrix 450/1300 RAL2003 | 3882 | FALSE
oprava BAP DN 80 | 1200 | FALSE
Radik VKL 22 400/2600 | 6853 | FALSE
Dvířka vanová 244/344 NEREZOVÁ | 1320 | FALSE
Vícekotlové zařízení - 2x Vitodens 200-W | 163370 | FALSE
Kohout kulový přírubový 3" PN16 | 5575 | TRUE
Dělíci kleště M8 mini | 3990 | FALSE
Ružice krycí k bateriím G3/4 | 52 | FALSE
Obklad TENDER Orange žlutá 32,5 x 97,7 | 1491 | FALSE
Rameno pevné sprchy ze stropu, chrom | 412 | FALSE
Obklad FIJI BEŽ béžová 30x45 | 358 | FALSE
Hadice plyn DN12,délka 2000mm,závity vnitřní a vnější 1/2'' | 739 | FALSE
Trubky voda DN25,délka 100 až 200mm,závity nvitřní a vnější 1'' | 259 | FALSE
Kotouč diamantový celoobv. H 150mm | 113 | FALSE
Zástěna 90 SALSA1 A7,chrom | 11530 | FALSE
Lišta ukončovací HAVOS nerez - oblouk 10 mm (délka 2,5 m) | 604 | FALSE
Podstavec s upín.prvkem | 7000 | FALSE
Zásobníkové ohřívače RGC 300/SOL2 SRS3 | 34990 | FALSE
Roura 130/250 /2 mm | 211 | FALSE
FLORES C 500x547 /265 W | 2650 | FALSE
Servopohon STA21 230V | 682 | FALSE
Přechodka flex 75 trubka | 390 | FALSE
Patky střeš.střední,sada pro klas.tašky-HelioSet | 1300 | FALSE
Patky střeš.krajní,sada pro rovnou krytinu-HelioSet | 2200 | FALSE
Patky střeš.střední,sada pro rovnou krytinu-HelioSet | 1300 | FALSE
Potrubí solární flexi 2v1 20m - HelioSet | 10900 | FALSE
** Trubka pr. 80/125, 0,5m | 1085 | FALSE
** Koleno pr. 80/125,90° | 1304 | TRUE
** Koleno pr. 80/125, 45° | 1445 | TRUE
Baterie van 150 MAXIMA s příslušenstvím | 3304 | FALSE
REFLEX NG 8/6 červená * | 930 | FALSE
*Sporák komb.4 hoř. bílý el.zap.na panelu,STOP GAS,water MK 55103 GW | 6191 | FALSE
Distanční objímka 80 nerez | 225 | FALSE
R2BC-2000 zásobníkový ohřívač 2000l vč.izolace | 129800 | FALSE
Akumulační nádrž HSK 2000 l | 79990 | FALSE
Vosk do akumulační nádrže Latento - 5kg. | 745 | FALSE
Akumulační nádrž 1500 l bez izol.,PSWF | 34500 | FALSE
Izolace akumulační nádrže PSW 200 l | 3495 | FALSE
- Koleno 60/100 - 87° | 730 | TRUE
JAGA STRADA v020 d180 t20+21 stěnový kry | 5832 | FALSE
VK 20 400/1800 /1592W/ | 4018 | FALSE
JAGA STRADA v020 d200 t10+11 stěnový kry | 5116 | FALSE
Držák horního krytu (mřížky) Radik typ 21 | 15 | FALSE
Uponor Wipex přech. spojka 32x2,9-G1" | 731 | FALSE
AKCE 3ks desky 10123 + 120m trubky 12714 | 8899 | FALSE
GARDENA čidlo půdní vlhkosti | 1158.3 | FALSE
Skříň s um 130 NORDIC, bílá/63 | 23446 | FALSE
Dvojháček NOVATORRE 10, chrom | 330 | FALSE
Skříň um 45 FLORIDA, 06/C 01 bez umyvadla | 3220 | FALSE
Zástěna 100 SWING Line dveře ch/čs | 14050 | FALSE
Dlažba ARKESIA Brown 45x45, lesk | 724 | FALSE
Ceresit CE 40 Spárovací hmota 2 kg SILVER | 195 | FALSE
Dávkovač tek. mýdla 0,17l Bílá | 416 | FALSE
Rošt do krbových kamen Zlín s výměn. | 650 | FALSE
Čidlo kabelové QAZ 36.526/109 | 334.9 | FALSE
Termostat provozní 0 - 90°C ,1m, přepínací | 227 | TRUE
Vršek keramický classic | 247 | FALSE
Ventil směšovací SAPHO pod spršku 1209-01 | 1158 | FALSE
Náhradní ostří pro KNABBER - nůžky na plech | 381 | FALSE
Baterie sprch.bez kompl. 150mm AZZURRA-Paffoni | 1840 | FALSE
ND Pojistný ventil 8 bar | 146 | FALSE
Radik Klasik - R - 21-554/2600 /litina/ocel (3977) | 5767 | FALSE
Gebo Quick 3/4" pryžové těsnění | 5 | FALSE
Gebo Quick 3/4" předřadný kroužek | 4 | FALSE
Světlo INTEDOOR LED pro kombinaci s Z+V | 2057 | FALSE
Skříň střední MONA bílá/bílá levá | 3907 | FALSE
Vypínač zap/vyp | 910 | FALSE
Dlažba LATINA PRISMA WENGE 33x33 | 459 | FALSE
K22H 05880600-M10 Koratherm horizontál | 8553 | FALSE
Sada uchycení MONCLAC MCK 450-66mm,H,HV,FH,FHV | 115 | FALSE
Baterie van 150 MORAVA s přísl., chrom | 1600 | FALSE
Koleno se svěr. kroužky 3/8"x10mm (43T) | 95 | TRUE
Vitopend 111-W komín s 45l z. Vitotronic 100 | 45253 | FALSE
Růžice sprch 130 pevná | 908 | FALSE
SAHARA MAXX HN11.UWARAB.DKD | 9440 | FALSE
Zástěna 90 TCOP1 Bílá/Chinchila sprch. dveře | 13859 | FALSE
Sokl SPIRIT šedá 45x8,5 | 148 | FALSE
Panel 140 čelní do niky bílý | 1150 | FALSE
Umyvadlo 85 PRO s otv, bílé | 6500 | FALSE
Elektroventil EV251B - 1/2" bez pr.zavřeno, 10bar,90C Kv 2,5m3 | 1850 | FALSE
REMS UDKB-LS 162x420xUNC 1 1/4 | 7448 | FALSE
Dlažba DELICATE TOUCH Beige 33x33 | 333 | FALSE
Obklad DELICATE Beige 30x50 | 366 | FALSE
Inzerto DELICATE Beige A 30x50 | 283 | FALSE
Inzerto DELICATE Brown A 30x50 | 283 | FALSE
Siko-Sedátko Soft-Close PIEDE 030 | 825 | FALSE
ND knoflík černý 1411 | 48 | FALSE
Zásobník FZ 700038 | 3010 | FALSE
VK 10 600/600 /459W/ BARVA | 2675 | FALSE
Matice s přírubou 1'' | 29 | FALSE
PPR koleno 45° D 75 | 173 | TRUE
Zástěna 90 CSB bílá/polystor boční stěna | 2639 | FALSE
Podlahový žlab 900 Aco shower drain E | 11760 | FALSE
Dlažba BAMBOO Wenge tm. hnědá 33x33 | 333 | FALSE
Obklad BAMBOO Wenge tm. hnědá 25x40 | 333 | FALSE
SAPHO Sprchový sloup s termostatickou baterií v.127cm,chrom | 7992 | TRUE
R 402TG 1/2" přímý termostatický ventil | 176 | TRUE
Průtokový spínač 400 l | 566 | FALSE
Trn s hadicovou vsuvkou 9mm (vzduch) | 27 | FALSE
Těsnění do 5/4" matice EUROTIS i solar 250C | 8 | FALSE
Těsnění do 1/2" matice EUROTIS i solar 250C | 3 | FALSE
Poklop šachtový D630 | 2210 | FALSE
DANFOSS Rozeta 50mm připojení | 458 | FALSE
PPR T kus D 25x3/4" vnější závit | 94.3 | FALSE
Jezdec posuvného držáku | 140 | FALSE
SAPHO skříňka k umyvadlu 7102 | 7575 | FALSE
Bruska GWS 850 | 1 | FALSE
Dlažba NEBBIA zelená 33x33 | 249 | FALSE
Trubka sifonu D40 ALCAPLAST | 27 | FALSE
PPR plastová krytka s růžicí k ventilu LAGUNA | 104.1 | FALSE
Silikonový kroužek ramínka 1070 | 10 | FALSE
Štětec zárohák PH profi C1 | 32.5 | FALSE
Štětec plochý Hobby 70mm | 31.2 | FALSE
Štětec na plochy Hobby 3x7 | 31 | FALSE
Váleček Leo 25cm | 45 | FALSE
Váleček Plyš,tkaný plyš 25cm | 64 | FALSE
Váleček fasádní Jumbo 27cm | 71 | FALSE
Váleček Makoporen 10cm | 10.16 | FALSE
Prodlužovací tyč 110-200cm | 77 | FALSE
Páska jemné PVC,38mmx33m | 45 | FALSE
AEG průtokový ohřívač MTD 570, 5,7KW spodní | 4710 | FALSE
Smeták salátový 40cm | 104 | FALSE
Smeták vnitřní 40 cm směs koňs. | 99 | FALSE
Dlažba NELIA NIL Beige světle hnědá 30x30 | 299 | FALSE
Skříň um 120 MONA vč.umyvadla korpus 06/06 | 12241.67 | FALSE
Baterie sprch podom ROSA, chrom | 1645 | FALSE
PPR trubka FASER D 63 šedý (12m bal) | 356 | FALSE
Dlažba JANA růžová 30x30 | 230 | FALSE
Sestava 89045 HL/2 | 330 | FALSE
VK 33 300/500 /874W/ | 3446 | FALSE
Obklad BRENNER 10x10 | 407 | FALSE
Zrcadlo 80x50 ESPRIT, makassar | 5440 | FALSE
Páka k podomítkovému boxu chrom | 330 | FALSE
Kryt k podomítkovému boxu OVÁL chrom | 247 | FALSE
Wilo Vulkanizační spojka | 312 | FALSE
Náplň Laddomat 83°C | 743 | FALSE
Těsnění "E"gum. 9mmx4mmx6m bílé, spára 1,5-3,5mm | 77.21 | FALSE
Rošt KLASIK desing 1 broušený L=700 | 1103 | FALSE
Rukavice pracovní zateplené | 37 | FALSE
EBB-termostat CH 150,aut.reg.,týdenní prog.,top./dochl. | 2390 | TRUE
Trafo TT 240 | 1290 | FALSE
Kufr na nářádí plast 550x295x265 mm | 435 | FALSE
Baterie vanová - sprchová LB3 pod. om. | 5002 | FALSE
Vanička 90x90 ARRONDA smaltovaná, bílá PERL-EFEKT KALDEWEI | 15344 | FALSE
Rozšiřovací hlava RH HIS 16x2,2 | 1820 | FALSE
Vanička 100x100 ILA bílý kryt kánálku | 11200 | FALSE
Ohřívač průtok. ALFA POV 10 PB | 7282 | FALSE
Boilerová sestava malá AS20/DN20 | 2107 | FALSE
Pojištovací skup. 1/2" vert. pro zás. do 7Mpa (TE-1847) | 310 | FALSE
Sifon pro poj. skup. (15-889) | 27 | FALSE
Dvířka CUBITO typ B 32x64 ALU sklo | 3091 | FALSE
QS Elektrický ohřev QSPE75 | 1697 | FALSE
QS trubka PEHD 40/3,0/5000 | 273 | FALSE
QS Objímka horizont.potrubí d75 | 128 | FALSE
Solární sestava TopSon Q + SEM-2 300/panely vodorovně/ | 87000 | FALSE
Podpěra pevná | 1300 | FALSE
Rozšiřovací sada pro jeden okruh se směšovačem | 6920 | FALSE
Radik PLAN VKM 11 500/700 | 5107 | FALSE
Šroubovák oboustranný, PH2-PL6,80mm | 29 | FALSE
Dlažba CHATEAU bílá 45x15 (set 6 ks) | 908 | FALSE
Dlažba CHATEAU bílá 45x11 | 495 | FALSE
Vrut 6HR 8x60 | 2.9 | FALSE
Rozdělovač HKV3/25 | 5560 | FALSE
Pěna montážní 750ml MAX ZIMNÍ (pistolová) (65L) | 149 | FALSE
ALFEA S16 tep. čerpadlo vzduch/voda, split | 179990 | FALSE
Set sprch MOON 3-pol., hadice, tyč | 1404 | FALSE
ESBE VRG 133 DN20-4 směšovač trojcestný CPF22mm | 1090 | FALSE
Dlažba TAURUS TUNIS 61S R9 29,8x29,8....2.jakost!!! | 149 | FALSE
Separátor vzduchu horizontální (připojení Cu22) | 1290 | FALSE
Žlab okapový RG 125-3,0m Hnědý | 435 | FALSE
Boční stěna 100 TOP-Line Transparent, aluchrom | 4580 | FALSE
Gumové těsnění Oválné šedé | 36 | FALSE
Protidešťová žaluzie F1 21/31 | 1793 | FALSE
ND tryska střed.hoř.ředa PB 0,65 | 24 | FALSE
BaterkaSada T-ráčna | 950 | FALSE
Sifon um 5/4"x40 s ventilem a prač.výv., | 102.9 | FALSE
Ceresit CE 40 Spárovací hmota 2 kg POLAR | 455 | FALSE
KEA 600/1502 P=905 W | 12050 | FALSE
Termostat digitální, prostorový PT 22 | 1165 | TRUE
Purmo Plan VK 11 600x2000... P=1922 W | 6603 | FALSE
Purmo Plan VK 11 900x 900... P=1212,3 W | 5760 | FALSE
Purmo Plan VK L 11 900x1200... P=1616,4 W | 6340 | FALSE
Purmo Plan VK 22 300x 400... P=374,8 W | 5015 | FALSE
Purmo Plan VK 22 300x 500... P=468,5 W | 5179 | FALSE
Purmo Plan VK L 22 300x 800... P=749,6 W | 5672 | FALSE
Purmo Plan VK L 22 300x2300... P=2155,1 W | 8125 | FALSE
Purmo Plan VK L 22 500x 900... P=1299,6 W | 6581 | FALSE
Purmo Plan VK L 22 500x2600... P=3754,4 W | 10008 | FALSE
Purmo Plan VK L 22 600x 900... P=1508,4 W | 6811 | FALSE
Purmo Plan VK L 22 600x1000... P=1676 W | 7041 | FALSE
Purmo Plan VK 22 600x1800... P=3016,8 W | 8782 | FALSE
Purmo Plan VK L 22 600x2300... P=3854,8 W | 9767 | FALSE
Purmo Plan VK L 22 900x1000... P=2301 W | 8475 | FALSE
Purmo Plan VK L 22 900x1100... P=2531,1 W | 8804 | FALSE
Purmo Plan VK L 21S 500x 600... P=667,8 W | 5387 | FALSE
Purmo Plan VK 21S 500x1100... P=1224,3 W | 6165 | FALSE
Purmo Plan VK L 21S 500x1600... P=1780,8 W | 6942 | FALSE
Purmo Plan VK L 21S 500x1800... P=2003,4 W | 7249 | FALSE
Purmo Plan VK L 21S 600x 600... P=772,8 W | 5552 | FALSE
Purmo Plan VK L 21S 600x 700... P=901,6 W | 5738 | FALSE
Purmo Plan VK 21S 600x1000... P=1288 W | 6274 | FALSE
Purmo Plan VK 21S 600x3000... P=3864 W | 10052 | FALSE
Purmo Plan VK L 21S 900x 800... P=1412 W | 6888 | FALSE
Baterie van.ZENTA, chrom pod. om. s přep. | 1835 | FALSE
Kohout kulový se šroubením 1/2" s motýl | 248 | TRUE
Držák na brusný papíry 165 x 87 mm | 67 | FALSE
Hladítko filcové 140x280 mm | 90 | FALSE
Belimo SRF 230A-5 servopohon 230V | 6235 | FALSE
AKU vrtací šroubovák 6271DWPEX | 3492 | FALSE
Skříň LYRA PLUS vysoká s košem 32cm vč. poliček pravá | 5681 | FALSE
Vanička 80x100 ILA bílý kryt kánálku | 9450 | FALSE
K23H 05000144-10 Koratherm horizontál | 4203 | FALSE
Skříň pro rozdělovače P-MAX4, 1030mm | 3800 | FALSE
Spiralspannstift ke Swingu | 10000 | FALSE
Obklad SATIN Crema 20x50 | 649 | FALSE
Listela SATIN Struttura Moka 4x50 | 332 | FALSE
Skříň nízká NEW YORK dvířka pravá bílá/šedá U 506 + vrch.deska | 3907 | FALSE
HACO mřížka VM 110 UB kulatá uzaviratelná | 55 | FALSE
HACO dvířka 60x60 revizní plastová bílá+zámek | 862 | FALSE
Sestava Panther 12KOO + 58l zásobník (svisle) 12KOOB60ZD | 30220 | FALSE
PURMO Compact 11 550x 800... P=755,2 W | 1916 | FALSE
PURMO Compact 11 550x 900... P=849,6 W | 2059 | FALSE
PURMO Compact 22 550x 700... P=1113,7 W | 2683 | FALSE
PURMO Compact 22 550x1000... P=1591 W | 3329 | FALSE
PURMO Compact 21S 550x 900... P=1124,1 W | 2814 | FALSE
PURMO Compact 33 550x 900... P=1977,3 W | 4621 | FALSE
PURMO Compact 33 550x1200... P=2636,4 W | 5552 | FALSE
Ceresit CE 33 Spárovací hmota 2 kg BAHAMA | 78 | FALSE
Ceresit CE 33 Spárovací hmota 2 kg CARAMEL | 118 | FALSE
Hák pro vlnité tašky-hliník na krokev,výškově nastavitelný | 743 | FALSE
Destička přítlačná mezi dva kolektory KPW se šroubem | 87 | FALSE
Podložka pro zavěšení kolektoru KTU | 46 | FALSE
Regulace SRS5 (solar) | 7900 | FALSE
Přepěťová ochrana pro teplotní čidla Pt1000 | 280 | FALSE
SD3 Displej pro zobrazení údajů z regulátorů s rozhraním Vbus | 5300 | FALSE
V40-06-Průtokoměr 12-1200 I/h,DN20 2tep.čidla FRP30 | 5700 | FALSE
R 225 manometr 1/4" - 10bar | 173 | FALSE
BALLOREX FODRV DN15 | 980 | FALSE
Regulátor průtoku AV23 s ukazatelem 20-70 l/min. | 2930 | FALSE
Trubka dvojitá nerez DN20, 15m. vč.4ks matic s měsíčky | 10540 | FALSE
Trubka dvojitá Cu 15 x 0,8, 15m. vč.izolace a kabelu | 10780 | FALSE
QS Objímka horizont.potrubí d63 | 127 | FALSE
Těsnění matice 3/4'' pro trubku DN 12-13x24mm. | 5 | FALSE
Těsnění matice 5/4'' - 25 x 39 mm. | 9 | FALSE
QSPE el nátrubek WAVISOLO 63 | 118 | FALSE
Vsuvka 1/2"M/M | 31 | FALSE
Páska izolační protape 50 mm. x 25 m - 0,6 mm.tl.izolace | 787 | FALSE
Excentr.redukce 110/90 | 140 | FALSE
Pás izolační šíře 1m. tloušťka 13mm,balení 11m | 630 | FALSE
Odbočka 45* 110/40 | 270 | FALSE
Odbočka 45* 110/50 | 198 | FALSE
Odbočka 45* 125/50 | 412 | FALSE
Konzole KLS 38/40-770 | 480 | FALSE
QS Elektrický ohřev QSPE75/QSMP75 | 1696 | FALSE
Trubky voda DN32,délka 200 až 400mm,závity vnitřní a vnější 5/4'' | 579 | FALSE
Prodloužení 1/4" ohebné,150mm | 59 | FALSE
Kotouč diamantový celoobv. H 180mm | 213 | FALSE
Purmo Plan VK 33 300x 800... P=1051,2 W | 6756 | FALSE
Purmo Plan VK 33 500x 800... P=1595,2 W | 7785 | FALSE
Purmo Plan VK L 33 500x1100... P=2193,4 W | 8585 | FALSE
Purmo Plan VK L 33 500x1200... P=2392,8 W | 8848 | FALSE
Purmo Plan VK 33 500x2300... P=4586,2 W | 11815 | FALSE
Purmo Plan VK L 33 500x3000... P=5982 W | 13797 | FALSE
Purmo Plan VK L 33 600x1400... P=3232,6 W | 10184 | FALSE
Purmo Plan VK 33 600x2300... P=5310,7 W | 12965 | FALSE
Purmo Plan VK L 33 900x 500... P=1585,5 W | 8574 | FALSE
Purmo Plan VK 33 900x 900... P=2853,9 W | 10413 | FALSE
IVAR Objímka proti zcizení | 13 | FALSE
Obklad VELVET Negro černá 25x50 | 371 | FALSE
GARDENA hadice Confort 3/4" 25 m | 1213 | FALSE
Skříňka s um. FAMA 57x43x46 korpus bílá/dvířka tm.ořech | 6658 | FALSE
Zástěna 90 SWING Line Boční stěna | 8770 | FALSE
Přechodka LIS NEREZ D22x3/4" vni 2312 | 413 | FALSE
K22H 05881400-M14 Koratherm horizontal Jasmíne středový | 15370 | FALSE
Dlažba MACKENZIA hnědá 29,8x29,8 | 141 | FALSE
Skříňka s um. FAMA 57x43x46 korpus bílá/tmavá šedá | 6658 | FALSE
STAP DN 20 5-25 kPa | 4478 | FALSE
Obklad ENJOY Mitrillo scuro fialová 20x50 /1,5m/bal/ | 854 | FALSE
GARDENA plošný zavlažovač BOOGIE | 330 | FALSE
Uponor kulové kohouty 1"x3/4" | 532 | TRUE
DANFOSS MSV-BD DN 20 Manuální měř. a reg. ventil | 2045 | FALSE
Dlažba Rako Pool modrá 9,7x10,3 mat | 57 | FALSE
Dlažba Rako Pool modrá 2,4x9,7 mat | 115 | FALSE
Zrcadlo 65x91 YX ATYP na desce v Alu rámu | 1980 | FALSE
// Přechod z kotle 60/100 na 80/125 s odběry - P | 540 | FALSE
Těsnění magnetické svislé 90 | 600 | FALSE
Stojan stavitelný 150/200 420/670 | 1410 | FALSE
Těsnění "P"gum. 9mmx5,5mmx6m bílé, spára 2-5mm | 52 | FALSE
Těsnění "V"gum. 9mmx7mm hnědé | 5.9 | FALSE
Mosaz Víčko 1" (268367) | 127 | FALSE
Drátěná police | 699 | FALSE
A1-termostat Eberle E 524,1rychl. reg. do mokrého prost. | 1590 | TRUE
REFLEX RTR - 0201 Solární regulace | 3500 | FALSE
Baterie umyvadlová LB3 bez výp. | 6919 | FALSE
Rozdělovač pro třícestný ventil MR-TCB | 51000 | FALSE
Regulace APP 200 /na pelety od500-1000l/ | 4118 | FALSE
Regulace SDV 20 - ekviterm s displejem | 4420 | FALSE
Příchytka Rehau | 2 | FALSE
Obklad ELECTRA modrá 25x33 | 206 | FALSE
Bombato ELECTRA modrá 25x2,3 | 60 | FALSE
Regulátor programovatelný REV300 | 4850 | FALSE
ESBE Ventil termostat. VTC317 DN20 55°C (kv3,2) | 1760 | TRUE
Systémová deska Vario ( bal-11,52 ) | 235 | FALSE
Připojovací šroubení 17x2,0 Rehau | 86 | FALSE
Sada upevňovací pro 1 kolektor KPS 11 | 1390 | FALSE
Sada upevňovací pro 1 kolektor KPG1 | 1390 | FALSE
Madlo 23cm nerez | 239 | FALSE
Rošt 750 ALCA LINE mat | 1082 | FALSE
Sada Vekolux šroubení přímé narážecí 1/2"15mm | 338 | FALSE
Šroubení propojovací pro trubku Cu 18 | 49 | FALSE
Izolace AEROFLEX 35x13 solár s UV /40m | 104 | FALSE
Lišta schodová HAVOS ALU - L.ALU "L" 100/200 schod | 150 | FALSE
Montážní sada sedátka s čepy | 44 | FALSE
Nosník s konzolou 28/30x750mm | 239 | FALSE
Sentinel Kinetic B centr.vent.jednotka s rekuperací tepla | 30900 | FALSE
Hliníková otopná tělesa Confort C 500 - 174W | 330 | FALSE
Hliníková otopná tělesa Confort C 800 - 248W | 440 | FALSE
Tělesa hliníková otopná Rounding RO 800-253W | 471 | FALSE
Uzávěr baterie EQT/M 015 | 870 | FALSE
4/M odvzd. ventil ruční pravý závit 1'' | 80 | FALSE
Zásobník RGC - 250L | 14900 | FALSE
Ventil trojcestný směšovací VXG44.15-4 | 2590 | FALSE
FLORES 500x547/257 W | 2037 | FALSE
FLORES 750x1222/826 W | 2979 | FALSE
FLORES C 500x1222 /587 W | 2738 | FALSE
Prstencový klíč Pro filtr 11/2" - 2" | 329 | FALSE
Skříň um 55 INTEDOOR KLASIK závěsná vč.umyvadla, bílá | 5256.6 | FALSE
HelioSet 2.250C HT+ Elektrokotel RAY 9 K | 84700 | FALSE
HelioSet 2.250C HT+ Elektrokotel RAY 24 K | 88600 | FALSE
Grundfos CRI 3-2 X-FGJ-I-E-HQQE 3X230/400 50 Hz | 13059 | FALSE
Trubka - prodloužení 265 mm, NEREZ | 330 | FALSE
/ Trubka 1 m pr. 80 mm | 380 | FALSE
Compact mix 2" | 26235 | FALSE
Dětské vlhčené ubrousky s vitamínem E | 33 | FALSE
RATEA 750x796 / 816 W | 7930 | FALSE
Skříň 35 IDEAL vysoká pravá, nohy, wenge | 4709 | FALSE
Izolace AEROFLEX 22x26 /2m/ s ochranou povrchu | 970 | FALSE
Dekor-vložka KILIMI Beige 25x40 | 157.5 | FALSE
Zásobník akumulační DUOE1500/300 - duplex vč. izolace | 59900 | FALSE
Matice 5/4'' s těsněním-mosaz niklovaná | 75 | FALSE
QS trubka PEHD 50/3,0/5000 | 296 | FALSE
QS trubka PEHD 75/3,0/5000 | 480 | FALSE
Těsnění matice 3/4'' pro trubku DN12-13x24mm. PTFE | 8 | FALSE
Excentr.redukce 75/56 | 97 | FALSE
Excentr.redukce 75/63 | 97 | FALSE
Excentr.redukce 90/63 | 102 | FALSE
Koleno 45* d75 | 56 | TRUE
Odbočka 45* 110/63 | 302 | FALSE
Ceresit CE 33 Spárovací hmota 2 kg CHOCOLATE | 105 | FALSE
Zástěna 90 PUDT2P A7/chrom aqua-perle, boční stěna | 10700 | FALSE
Zástěna 90 PUR1 A7/chrom, sprch.dveře | 17300 | FALSE
Trubky plyn DN20,délka 280 až 520mm,závity vnitřní a vnější 3/4'' | 325 | FALSE
Trubky plyn DN20,délka 200 až 400mm,závit vnitřní 6/4'',vnější 3/4'' | 450 | FALSE
Trubky voda DN40,délka 260 až 520mm,závity vnitřní a vnější 6/4'' | 835 | FALSE
Těsnící prostupová manžeta pro rovnou střechu 42-55mm | 238 | FALSE
Listela KIOTO Kokos 8,2x25 | 66 | FALSE
Skříň vysoká NORDIC/NEW YORK Pravá,17 | 4544 | FALSE
Dlažba HORTENSJA HIBISKUS Bianco 33,3x33,3 | 249 | FALSE
Zástěna 90 SRV2 GRAPE sprch.polovina, SATIN | 3835 | FALSE
Hliníková otopná tělesa Mondial M 800 - 248 W | 443 | FALSE
Redukce 1''-1/4'' levý závit 3/R | 29 | FALSE
FLORES 500x862/417 W | 2035 | FALSE
Dlažba GALILEO tm.hnědá 33,3x33,3 | 297 | FALSE
FLORES 600x1222/676 W | 2724 | FALSE
FLORES C 600x1537 /856 W | 3562 | FALSE
FLORES C 500x1807 /862 W | 4040 | FALSE
Sestava Panther Condens AK 25 KKO+B60ZB-boční | 46370 | FALSE
Vana 160 x 70 VANESSA NEO, bílá | 4492 | FALSE
HCP SP 1818 400 V 1,1 kW, 4" ponorné čerpadlo | 13600 | FALSE
Inserto VIVIDA Giallo žlutá 30x60 | 333 | FALSE
Skříň um 55 NORDIC, vč.umyvadla bílá/wenge | 6859 | FALSE
VERNER 13/10.1 s přikl. zad. SVT9836 | 61800 | FALSE
Dvířka typ B 32x32 Wenge | 937 | FALSE
Izolace AF/Armaflex 22/10 AF1 (-50 až +105) | 47 | FALSE
Zástěna 90 BLRV2 alu/Transparent | 9413 | FALSE
K11H 03660500-M-10 Koratherm horizontál středový | 3326 | FALSE
Skříň s um 60 FLORIDA 2x zás., bílá/wenge | 8857 | FALSE
Lišta PVC ukončovací 2,5m jasmín 7 | 46.5 | FALSE
Sokl ANTIK cihlová 30x8 | 38 | FALSE
Redukce 150/120 | 162 | FALSE
Vyhrnovač plast. 42cm s násadou | 133 | FALSE
Odkouření DN 160/110-1000mm PLAST | 1349 | FALSE
AKCE ! vana 153 LYRA levá, bílá + hydro 6/4+2 mikrotrysky/chrom/M | 11560 | FALSE
Baterie sprch IRIS IR 168D chrom kompletní | 1825 | FALSE
Trubka GABO 40x3,5 v tyčích vícevrstvá Gt-MV 5m tyč | 239 | FALSE
Dlažba COLOR TWO nejsv. oranžová 9,7 x 9,7 mat | 379.5 | FALSE
Inserto STOKROTKA Blue 25x33,3 | 74 | FALSE
JAGA TEMF stojánkový v20 d60 t20 .101 | 4717 | FALSE
Ramínko k průtok. ohřívači 16 001-210 | 242 | FALSE
Mříž PMO 29-290-12-200 buk, olej | 3253 | FALSE
ND sklápěcí rošt s nístějkou EMKA | 442 | FALSE
Sedátko WC MKW PRAKTIK | 265 | FALSE
Nástěný hydrant Ms C 52 2" PN16 | 929 | FALSE
Zástěna 90 EDT elox/masterc. | 11200 | FALSE
Skříň vysoká NORDIC/NEW YORK, 01/U506/sklo | 5795 | FALSE
/ Prodloužení průměr 80 PP,1 m | 210 | FALSE
Dlažba COLOR TWO žlutá 19,7x19,7 mat | 412.5 | FALSE
Kliče imbus 2,0-10,0 mm, 8 dílů | 75 | FALSE
ND termostat ISEA,GEN.21cm | 510 | TRUE
Radik VKL 21 500/500 | 2727 | FALSE
Ventil term.COMAP 1/2" rohový M30 | 314 | FALSE
Nástavec pr.110 se zápach. uzávěrem | 801 | FALSE
SAPHO zásobník na toaletní papír | 1252.5 | FALSE
Dlažba TENDER WAY Viola světle fialová 32,5 x 32,5 | 558 | FALSE
Panel TENDER Viola K2-P2 fialová 32,5x97,7 | 658 | FALSE
Trubka 19-24 ochranná | 21 | FALSE
Zrcadlo DREJA plus 58x80, calvados | 1466.67 | FALSE
Žlab hranatý RG 70-2,0m šedý | 212 | FALSE
Dávkovač mýdla bílý Aqualine | 383 | FALSE
Flexi had. DN80 Nerez odkouř. | 475 | FALSE
Umývátko rohové s otv. 35,5 PRIMO bílé | 1066 | FALSE
Baterie GROHE | 4131 | FALSE
Mříž PMO 26-250-11-02 dural světlý bronz | 4716 | FALSE
Ventil odpadový T-739/II PZB | 218 | FALSE
Ceresit CE 40 Spárovací hmota 2 kg JASMÍN | 195 | FALSE
Hlavice nástrčná 1/4", 9,0mm Super-Lock | 19 | FALSE
Hlavice nástrčná 1/4", 7,0mm Super-Lock | 19 | FALSE
Hlavice nástrčná 1/4", 14,0mm Super-Lock | 23 | FALSE
Uponor nerez rozdělovač s průtokoměry 7 okr. | 7329 | FALSE
Dlažba ARKESIA Beige 60x30, lesk | 766 | FALSE
Svářečka trnová P-1a 650 W MINI 20-32 černé nástavce | 5080 | FALSE
Skříň um 75 INTEDOOR AZZURA vč.umyvadla závěsná 84/84 | 5830 | FALSE
Belimo Pomocný přep. kontakt S2A | 1660 | FALSE
Odkouření horizont (koleno + kus 1m) | 1691 | TRUE
Páska elektroizolační PVC žluto-zelená 15mm/10m | 3.81 | FALSE
Nožičky SPECIAL 09 k roh.vanám Riho | 400 | FALSE
Romotop Avila plech+kámen | 27000 | FALSE
Umyvadlo CLASSIC 800 R white | 5074 | FALSE
REFLEX Servitec Magcontrol 15 | 61635 | FALSE
Zástěna 700 SV1 vanová,chrom/chinchilla | 6680 | FALSE
Nástavec D 20 k trnové svářečce (modrý DT povlak) Dytron | 293 | FALSE
Obklad Atelier modrá Indaco 25x50 | 749 | FALSE
Dlažba MUSCARI Brown 33,3x33,3 | 249 | FALSE
Obklad MAGNOLIA Beige 25x33,3 | 241 | FALSE
Podhlavník světle šedý pro vany JIKA | 410 | FALSE
Skříň s um 130 NORDIC, bílá/šedá | 23446 | FALSE
Baterie spch. 150x1/2" CR s přísl. Sten | 890 | FALSE
Zátka drenážní DN50 DXM | 11 | FALSE
Skříňka s um.85 FLORIDA 2xzas. bílá/ fino | 14181 | FALSE
ND Expanzní nádoba 4l,pro zásobník TUV | 1073 | FALSE
Sestava Panther Condens AK 25 KKO+115 l zásobník | 46580 | FALSE
Ramínko výtokové nástěnné | 565 | FALSE
Ramínko výtokové nástěnné | 445 | FALSE
Matice M 16 ZN | 2.5 | FALSE
CA 2953E | 12500 | FALSE
Konvektor Coil-SK2 156/400/1000 s ventilátorem | 10495 | FALSE
Radik 10 400/ 700 /323W/ | 923 | FALSE
Akumulátor 12V/9Ah do Zdroj záložní APC UPS CyberFort II 700 | 800 | FALSE
Táhlo ke stojánkové baterii | 65 | FALSE
R 254 DL kul. kohout 1"1/2 vni.-vně. páka | 748 | TRUE
Řezačka BOHEMIACUT -Mastercut 600mm profi | 5575 | FALSE
Hladítko Duren 220x130x20 | 69 | FALSE
Keramický ventil termostatické baterie | 247 | TRUE
Obklad ANTICATO Cenere 10x10 | 407 | FALSE
Míchač spirál. d 85mm kruh Zn | 166 | FALSE
Pudr značkovací 115gr modrý | 35.3 | FALSE
Nůž výsuvný ulamovací | 15.2 | FALSE
Ceresit CE 40 Spárovací hmota 2 kg CLINKER | 215 | FALSE
Ventil plovákový 1/2"mosaz Italy | 194 | FALSE
Vana VIVA L SINGLE 175x80x47 | 8362 | FALSE
Pouzdro min.+ Al pr.42-20mm | 68 | FALSE
Plynový regulátor tlaku /bílá pružina/ | 2781 | FALSE
Baterie um stoj DADO s výp černá - chrom | 3470 | FALSE
Obklad VIVIDA Viola fialová 30 x 60 | 358 | FALSE
Dlažba VIVIDA VIVIDO Bianco bílá 33,3x33,3 | 291 | FALSE
Skříň horní závěs 50 NY, bílá/wenge | 2575 | FALSE
Držák ručníků NOVATORRE 2, dvojitý na otopný žebřík, chrom | 991 | FALSE
Krycí deska CUBITO 32x32 Wenge | 1011 | FALSE
Pouzdro min.+ Al pr.18-25mm Paroc | 59 | FALSE
Zásobník papír. ručníků (250ks) nerez LESK | 1722 | FALSE
Zástěna 80 CSB bílá/transp. boční stěna | 3143 | FALSE
Označovač T-S vody | 8 | FALSE
Lišta PVC ukončovací 2,5m bílá 10 | 46.5 | FALSE
Lišta PVC ukončovací 2,5m šedá 10 | 46.5 | FALSE
DUOE 2 600/150-duplex zásobníkový ohřívač | 43990 | FALSE
DUOE 2 750/200-duplex zásobníkový ohřívač | 47990 | FALSE
Termostat příložný 10-90°C | 339 | TRUE
Expanzní nádoba MB 12 IN LINE | 679 | FALSE
Expanzní nádoba na pitnou vodu HY18 IN LINE | 897 | FALSE
Páska rychloupínací nerezová (30m) | 700 | FALSE
Výměník v izolaci DV500-40, 4xG1''M | 18900 | FALSE
Výměník v izolaci DV500-60, 4xG1''M | 26900 | FALSE
3-cestný kohout DN40 bez pohonu, G 6/4''F - T | 7040 | TRUE
+ Průchodka vnější pr.100 /růžice/ | 59 | FALSE
Oblouk LIS NEREZ 90 D64 A/A 2316XL | 2656 | FALSE
Trubka s košíkem průměr 100 PP, sání | 520 | FALSE
Redukce průměr 80/100, F/M | 207 | FALSE
Přechodka LIS NEREZ D42x6/4" vni 2312 | 1056 | FALSE
Termostat elektronický digitální | 3438 | TRUE
RegulátorTartarini R 71, výst.tlak 2,6 kPa + | 8900 | FALSE
Vyrovnávač tlaků primárního a sekundárního okruhu - 5/4''/HVDT/ | 3590 | FALSE
Čerpadlová sk.M2,1''F vnitřní s převlečnou maticí | 4870 | FALSE
Čerpadlo TOP-RL 30/6,5 - 180 - 1'' | 6696 | FALSE
Izolace akumulační nádrže PSWF 2000 l | 8950 | FALSE
Izolace akumulační nádrže PSWF 4000 l | 14700 | FALSE
Expanzní nádoba 600L/6bar SKIRT | 17500 | FALSE
Topenářský vypouštěcí ventil 1/2'',PN 16,červená kovová páčka | 62 | FALSE
+ Koleno 60/100 90° násuvné s manžetou | 450 | TRUE
+ Vsuvka 60/100 pro odvod kondenzátu, svislá | 690 | FALSE
+ Příruba 60/100 zvětšená, s odběry a odvodem kond./dagas/ | 876 | FALSE
Tlakoměr 50mm 3A2.24520, 4bar, G1/4-zadní připojení | 83 | FALSE
Tlakoměr 50mm 3A2.25520, 6bar, G1/4-zadní připojení | 83 | FALSE
Lišta ukončovací HAVOS PVC BAHAMA OBLÁ - 9 mm | 66 | FALSE
WC závěs PRO pl. splach. BAHAMA | 4623 | FALSE
Listela ON-LINE Neón Naranja oranžová 1,5x90 | 799 | FALSE
Pytle na odpad 120l černé 15ks | 85 | FALSE
Obklad MINIMAL Cacao 25x38 | 441 | FALSE
Listela FOLK Verde zelená 4,5x36 | 284 | FALSE
Obklad HABANA Blanco bílá 20x40 | 516 | FALSE
Obklad HABANA Grafito šedá 20x40 | 633 | FALSE
IVAR Svěrné šrobení 16x2 PEX - M 24 | 54 | FALSE
Dlažba COLOR TWO bílá 29,7x29,7 mat | 379.5 | FALSE
Skříň um 90 MONA vč.umyvadla korpus 01/F25 | 9159 | FALSE
K11V 10000218M10 Koratherm vertikall stř | 3119 | FALSE
SAPHO RETRO nohy k umyvadlu 100 ( pár ) | 4983 | FALSE
Zástěna 100 SWING Line dveře elox/master LEVÁ | 12775 | FALSE
Kohout kul 5/4" A/A páka VODA s ucpáv | 301 | TRUE
Kohout kul 1/2" I/A páka VODA s ucpáv | 85 | TRUE
Sestava VU 255/4-7,VIH R120 | 50500 | FALSE
SAPHO RETRO sloup k um. 56 a 73 | 2825 | FALSE
Panel 120x90 ILA , bílá | 1600 | FALSE
Isoplus DHEC smršť. víko 2110 75-93/27-34 | 300 | FALSE
Ceresit Těsnicí provazec na dil. spáry 6 mm | 2.9 | FALSE
Inserto TRETTO Beige Filižanka 10x10 | 49 | FALSE
Ohřívač vody FPH 15 WTERM horní mont. | 3325 | FALSE
ND šroub ventilový vřeteno POV 5 | 490 | FALSE
DA 516 DN40/50 60-150kPa | 21326 | FALSE
Rozdělovač pro 3 okruhy rozteč 200 mm | 13458 | FALSE
Mříž PML 421843R14 dub + lišta | 20678 | FALSE
Smeták super s násadou | 79 | FALSE
Pytel na odpad 120 litrů typ 100 | 129 | FALSE
Profil přechodový samolepící 90x3cm | 140 | FALSE
Profil přechodový samolepící 90x3cm | 128 | FALSE
Dlažba Arena červená 45x45 | 499 | FALSE
Profil přechodový samolepící 270x4cm | 570 | FALSE
Profil srovnávací samolepící 90x4,5x1,4cm | 195 | FALSE
Profil srovnávací samolepící 270x3,9x0,8cm | 510 | FALSE
Listela ALLEGRO modrá vícebarevná 25x4,8 (set 3 ks) | 297 | FALSE
Mozaika 2,3x2,3 ALLEGRO modrá (set 30x30) | 123.5 | FALSE
- Koleno 60/100 - 87° s kontrolním otvorem | 1080 | TRUE
Skříň pro um LYRA PLUS 65 bílá | 4099 | FALSE
VK 20 400/1200 /1062W/ | 3245 | FALSE
Zástěna 100 PSKK3 satin/transp sprch čtvrkruh | 11975 | FALSE
Radik VKL 22 300/2000 | 5080 | FALSE
Držák horního krytu (mřížky) Radik typ 33 | 15 | FALSE
Sprej na opravu radiátorů | 122 | FALSE
Grundfos UPS 25-60K 180 230 V oběhové pro kapalinu | 4363 | FALSE
Termostat EUROTEMP 2026TX bezdrátový | 2489 | TRUE
Kotel P 28 LXE - jen pro UT /komín/ 12-28 kw | 23400 | FALSE
Filc sam. kul.,4ks pr.35mm | 28.5 | FALSE
T-REX POWER 290 ml bílý, lepí, těsní | 160 | FALSE
Reg.ven.s hav.fcí HU221HLE1133L6 16/220-015 | 32220 | FALSE
ESBE Ventil termostat. VTC 511( TV) DN25 65°C | 1870 | TRUE
Lišta dv.samozatl.100cm | 370.6 | FALSE
Dlažba ARKESIA Brown 60x30, struktura | 466 | FALSE
Mozaika 4,8x4,8 ALTEA Rosa červená lesk (set 30x30) | 91 | FALSE
Termostat provozní OFF-85°C,1m, vypínací | 254 | TRUE
Termostat provozní OFF - 90°C 1m, vypínací | 272 | TRUE
Termostat provozní 30 - 70°C zlacené kontakty 1m, vypínací | 298 | TRUE
Sada horizontální DN 80/125 | 4319 | FALSE
OPOP Kotel na peletky Boing 24 pravý bez násypky | 62249 | FALSE
Miska na mýdlo CASSETTA'C, chrom | 370 | FALSE
* Koleno průměr 80, 90° s odběrem | 289 | TRUE
* Koleno průměr 80, 45° s odběrem | 286 | TRUE
Dvířka komínová pro průměr 80, 100, 125 | 655 | FALSE
R 254 DL kul. kohout 1" vni.-vně. páka | 324 | TRUE
Cívka k ventilu 25M, k plynovým ventilům | 440 | FALSE
Anoda elektronická pro zásobníky RGC,R2GC 250-400 | 3320 | FALSE
Bidet závěs CUBITO bez bočních otv. bílý | 3281 | FALSE
Kabel vysokonapěť. silikon. l = 700 mm(konektory 2ks 2,8x0,5mm) | 18 | FALSE
Ventilátor vzduchový RG148/1200-3612, 230V | 5299 | FALSE
Výměník TV GIANNONI voda/voda 29kW | 1518 | FALSE
Vodováha, 1200mm | 490 | FALSE
Výměník TV GIANNONI voda/voda 29kW | 1518 | FALSE
Výměník TV GIANNONI voda/voda 29kW | 1518 | FALSE
Armatura sdružená vč.vyp.kohoutku, s krabičkou bez mikrosp. | 883 | TRUE
Armatura sdružená vč.vyp.kohoutku, bez krabičky | 817 | TRUE
Konektor6,3x0,8, boční výstup | 2 | FALSE
Knoflík čočkový černý, s ryskou, k termostatům | 15 | TRUE
Topné těleso 900W s T-kusem a termost. s časovačem | 1455 | TRUE
Topné těleso 1200W s T-kusem a termost. s časovačem | 1480 | TRUE
Topné těleso 1350W s T-kusem a termost. s časovačem | 1545 | TRUE
Servopohon SSC81 24V | 2507 | FALSE
FLORES C 600x1807 /1022 W | 4263 | FALSE
Vrut 6HR 6x60 | 1.3 | FALSE
Vrut 6HR 6x80 | 1.8 | FALSE
HT 200 ERR - zásobník s opláštěním (stříbrný) | 16500 | FALSE
HelioSet 2.250C HT+ Elektrokotel RAY 14 K | 86600 | FALSE
Přastavbová sada na propan pro kotle Panther v.19, 25kW | 1640 | FALSE
Přastavbová sada na propan pro kotle Panther v.19, 30kW | 1710 | FALSE
/ Koleno 45° pr. 80 mm | 390 | TRUE
Listela BAMBUS Brown hnědá 33,3x4,8 | 66 | FALSE
Sítko do pisoáru s tabletou | 110 | FALSE
Lopata na sníh skládací EVEREST | 199 | FALSE
Topný had 0,94m2, 3/4'' pro RBC a R2BC - délka 400 mm. | 3890 | FALSE
Vsuvka 3/4'' x 5/4'' M/M k výměníku Kombiflex | 124 | FALSE
Nádrž akumulační PS 5000 | 89900 | FALSE
Izolace akum.nádrže PS 3000l | 11300 | FALSE
Izolace akum.nádrže PS 4000l | 14400 | FALSE
Izolace akum.nádrže PS 5000l | 17700 | FALSE
Zásobník smaltovaný 2 000 l, pr. 1300 mm, výška 2550 mm | 95900 | FALSE
Topný had 0,60m2, prům.145mm, dl.410 mm | 2640 | FALSE
Vsuvka redukce 6/4''x1'' M/F | 99 | FALSE
Držák expanzní nádoby na zeď včetně vrutů a hmoždinek | 390 | FALSE
Set kompakt W5-R1 A 965A rohový (hlavice + H) | 299 | FALSE
ND anoda 26x465/M8 | 92 | FALSE
Kolibřík 5 -30st.C ,230V- TP-546 OL mech. termostat TG | 299 | TRUE
Čidlo s kabelem 4 m | 640 | FALSE
Pokojový termostat RC21 pro regulátory TRS 3-5 | 1390 | TRUE
Redukce LIS NEREZ D54x28 I/A 2315.1 | 838.05 | FALSE
Nátrubek LIS NEREZ D22 2315 | 186.5 | FALSE
QS Držák lišty 30/30 | 96 | FALSE
Odvaděč kondenzátu termostatický TKK 41 1/2" | 2190 | TRUE
Uponor spojka lisovací MLC 16-16 | 122 | FALSE
Umyvadlová mísa PRO A 60x48 LCC | 4606 | FALSE
Sada uchycení MONCLAC MCK 600-66mm,H,HV,FH,FHV | 154 | FALSE
Konvektor FMK 26-300-09-01 ocel bez vent | 6178 | FALSE
Hydraulická výhybka DN25 | 5418 | FALSE
Zásobník na ručníky MERIDA NEREZ MINI matný | 1538 | FALSE
Radik PLAN VKM 11 500/800 | 5243 | FALSE
Termostat TP07 | 680 | TRUE
HAWLE-T-kus č.6525 63x2"x63 | 1185 | FALSE
HCP-ND BF,AL 01 výtlač.příruba 5/4" | 100 | FALSE
Plomba k 1/2"vodoměru plastová s čepem ENBRA | 8 | FALSE
Koleno DN 150x90° seg.-1mm Nerez pev. | 1300 | TRUE
Redukce DN 130/150 -1mm Nerez pev. | 450 | FALSE
Vstup. sestava pro chlad.smyčku malá AS16/DN15 | 419.7 | FALSE
Směš.sestava velká AS10/DN 40 | 5231 | FALSE
Zastřihovač vlasů Philips QC 5070/Aku | 1690 | FALSE
RS kombi modul 120 L=2600mm | 16188 | FALSE
K11H 05880500-M10 Koratherm horizontál | 4121 | FALSE
Mříž PML 29-125-14 dub + lišta | 2282 | FALSE
Redukce 200/150 OCEL keramický komín | 500 | FALSE
L 30x30x4 | 52 | FALSE
Svodová trubka DN 75 2,5m Hnědá | 276 | FALSE
Kotlík žlabu RG 125 /75 Hnědý | 249 | FALSE
Topné těleso 6,0 kW - pouze do topné vody | 850 | FALSE
Zrcadlo 90 s integr. osvětlením | 5250 | FALSE
PPR T kus D 25 BÍLÝ | 9.2 | FALSE
PPR T kus D 32 BÍLÝ | 17.3 | FALSE
Obklad CORAL bílá 20x40 | 330 | FALSE
Obklad CORAL béžová 20x40 | 330 | FALSE
Vršek keramický TITANIA 92006 | 85 | FALSE
Dlažba Trinidad vietnam beige 31,6 x 59,2 | 549 | FALSE
Trubka sekund.vzduchu SL27-33 | 605 | FALSE
Radik Klasik - R - 21-554/2300 /litina/ocel (3518) | 5238 | FALSE
Gebo Quick 1/2" svěrný kroužek | 17 | FALSE
Držák sprchy posuvný chrom | 1156 | FALSE
Páska teflonová Maxitape (pro vodu,topení,stleč.vzduch,hydrauliku a větš. chemikálií od-200do+160°C) | 13 | FALSE
Hladítko kletovací 130x280 mm | 85 | FALSE
Baterie sprch podom MASTERMAX, chrom | 2575 | FALSE
Set sprch Kludi A-QA i 1S, tyč 90 cm | 5461 | FALSE
Skříň um 85 CUBITO wenge bez umyvadla | 6631 | FALSE
Vana 160 GETA levá, bílá | 11400 | FALSE
Bimetalové vrtací korunky 19,22,29,38,44 a 57 D-16938 | 925 | FALSE
Dekor YASMINA Zefír 25x33,3 | 74 | FALSE
Podhlavník zelený (HOPA) | 742 | FALSE
Skříň um 120 MONA vč.umyvadla korpus 01/ dvířka F25 | 12242 | FALSE
Radik PLAN VKL 10 600/1000 | 2553 | FALSE
Boční stěna Pur-Light 1000 | 7340 | FALSE
Obklad STELLA oranžová 20x25 | 164.5 | FALSE
R 455 Objímka pojišťovací (proti zcizení) | 161 | FALSE
Rozdělovač MGV40/DN40 2 okruhy 135kW | 16132 | FALSE
Výtokové raménko 150 mm Lyra, chrom | 160 | FALSE
Rohy plastové vnější 7 BÍLÉ - balení 20 | 113 | FALSE
Rohy plastové vnitřní 7 BÍLÉ - balení 20 | 113 | FALSE
Nádrž akumulační PS 3000 | 57900 | FALSE
Akumulační nádrž 2000l bez izolace PS2F | 37000 | FALSE
Izolace akumulační nádrže PS2F 300l | 4190 | FALSE
Zásobník smaltovaný 200 l, pr. 610 mm, výška 1265 mm | 13900 | FALSE
T - kus DN 140x140x90°-1mm Nerez pev. | 1455 | FALSE
Vsuvka redukce 6/4''x 5/4'' M/M | 94 | FALSE
Expanzní nádoba na pitnou vodu HY35 IN LINE | 2080 | FALSE
Držák expanzní nádoby na zeď včetně pojistného ventilu | 660 | FALSE
Deskový výměník v izolaci DV193-60 | 5400 | FALSE
Deskový výměník v izolaci DV285-45 | 9650 | FALSE
Termostatický solární ventil | 3736 | TRUE
Matice 5/4" DN25 | 54 | FALSE
Výměník v izolaci DV800-30, 4xG2''M | 38400 | FALSE
+ Průchodka střešní rovná, průměr 125 mm /plastová/ | 320 | FALSE
Opláštění na ohřívač HT 160 ERM stříbrné | 1370 | FALSE
Oblouk LIS NEREZ 90 D54 A/A 2316 | 1067 | FALSE
Přechodka LIS NEREZ D54x2" vni 2312 | 1620 | FALSE
Koleno průměr 100 45° PP | 259 | TRUE
Hydrant D25 30m nerez-sklo dvířka vč. rámečku | 11500 | FALSE
Manometr TG 0-4 bar, 48x48 mm, 1 m. | 203 | FALSE
Akumulační nádrž 5000l bez izolace PS2F | 92000 | FALSE
Izolace akumulační nádrže PS2F 4000l | 14990 | FALSE
Thermovar LK810-65 | 6390 | FALSE
Čerpadlová skupina pro přípravu TV s regulátorem FWC3 bez cirkulace | 28740 | FALSE
+ Koleno průměr 60/100 90° lité | 477 | TRUE
* Rozdělovač zdvojené odkouření, průměr 80 | 424 | FALSE
- Prodloužení 60/100 PP 0,25 m | 310 | FALSE
- Koleno s přírubou 60/100 PP, s odběry | 508 | TRUE
Tlakoměr 63mm 3A1.35320, 6bar a 100 psi, G1/4 | 91 | FALSE
Pouzdro min.+ Al pr.15-30mm Paroc | 62 | FALSE
Vana 160 PRIMO, vč.nožiček | 5034 | FALSE
Lišta nastavovací- Roltechnik 13mm | 326 | FALSE
KG kroužek přechod. PVC/KAM 200 | 835 | FALSE
Deska SANIT čirá vč. kolébky | 294 | FALSE
Deskový výměník v izolaci DV285-20 | 6500 | FALSE
Energizer svítilna Booklite 2x CR2032 | 172 | FALSE
Deska relé pro VICTRIX 50/75/90 | 2600 | FALSE
Upevňovací sada pro vlnovou tašku pro 2 kol. | 8563 | FALSE
Zavlažovací počítač C 1060 plus | 2791.7 | FALSE
Zrcátko ohebné s pamětí,nastavitelné | 559 | FALSE
-Koleno revizní 160-90° PP | 1605 | TRUE
Umyvadlo 106 ARUVA nábytkové s otv. bílé | 3242 | FALSE
Dlažba COLOSEO Ochra mat 32,5x32,5 | 549 | FALSE
set sprch. CROMA 100 1,6 vč.hadice a 3 pol. sprch. | 2290 | FALSE
Spojka drenážní DN125 | 52 | FALSE
Listela VELVET Vivel Blanco bílá 5x50 | 140 | FALSE
Držák ručníku 65 cm ESPRIT, chrom | 3808 | FALSE
Baterie um stoj.pro U mísy TARGA s výp., chrom | 4731 | FALSE
Baterie horní k FAFO,FH,FT | 825 | FALSE
/ Prodloužení 80 0,25m PP | 135 | FALSE
Tmel lepící FT 101 universal 280ml | 189.5 | FALSE
Tmel střešní CS 27 CERESIT | 89.5 | FALSE
Skříň rozdělovače na zeď (TYP C) Economi | 2461 | FALSE
Trubka dvojitá CU DN18, 10mx14 včetně kabelu | 8880 | FALSE
Zásobník SMART LINE E 240 | 25450 | FALSE
Hadice nerez. svař. spec. WSM DN25 R1-G1, L=1500mm | 1611 | FALSE
Umyvadlo 75x46 MERIDIAN levé, bílé | 3850 | FALSE
Ohřívač zásobníkový HT 300 ERM | 21200 | FALSE
Nátrubek LIS NEREZ D64 2315 | 1592.66 | FALSE
Těsnící kroužek dva břity PP pr.60 | 52 | FALSE
T-kus do komína, M-M-F | 549 | FALSE
Termostat kapilárový 99°C, 0,5 m | 285 | TRUE
Regulátor tahu pro kotle RT3E s pokoj. termostatem TP07 | 1890 | TRUE
Rozdělovač/sběrač - 3topné okruhy 1'' | 4590 | FALSE
Čerpadlo RS 15/6-3-130-9H - 1'' | 1871 | FALSE
Čerpadlová termostatická skupina CS TSV | 8970 | TRUE
Čerpadlo Stratos PICO 25/1-6-180-6/4'',230V | 6431 | FALSE
// Koleno s odběry 80/125, 90° | 990 | TRUE
Teploměr s jímkou l=45 G1/2'',zadní připojení, 0-120°C | 116 | FALSE
Tlakoměr 63mm 3A2.36520, 10bar, G1/4 - zadní připojení | 91 | FALSE
Tlakoměr 63mm 3A2.34520, 4bar, G1/4 - zadní připojení | 91 | FALSE
Termostat provozní 40-95°C(ATMOS),1m, vypínací | 214 | TRUE
Termostat havarijní 70 - 90°C,1,5m, přepínací | 313 | TRUE
** Spojka prům.80/125,F/F speciál.ohřívač Infinity | 766 | FALSE
* Prodloužení průměr 80, 2 m | 645 | FALSE
/ Trubka pr.80mm výdech s nerezovým košíkem, 1 m, tl. 1,5 mm | 621 | FALSE
- Prodloužení 60/100 PP 1 m | 449 | FALSE
/ Prodloužení průměr 80 PP, 0,11 m | 195 | FALSE
Prodloužení průměr 80, 0,5 m, Almeva | 166 | FALSE
Prodloužení průměr 80, 1 m, Almeva | 226 | FALSE
AVXLSS 1210 x 480 AVENTO kartáčovaná nerez | 14096 | FALSE
Elektrody zapalovací, bez příruby, konektor závit M4 | 58 | FALSE
Redukce pro pilot k 36E16S-512 | 26 | FALSE
Piezozapalovač černý | 59 | FALSE
Polička půlkulatá 40 ELLEA dvoupatrová s ohrádkou | 2403 | FALSE
/T-kus 125-90° revizní vertik.s odvodem P | 1355 | FALSE
Anoda elektronická 200/150 délka 350 mm, 1/2''. vč. elektroniky | 3290 | FALSE
Siseal S26 těsnící tmel 50g. | 149 | FALSE
Zpětný ventil vestavný (pouze pro připojení k trubce Cu22x1) | 96 | FALSE
Zpětný ventilek pro manometr 1/4'' | 48 | FALSE
Směšovač 3c, 1'', litina, motýlek, jmenov.tlak PN6 | 780 | FALSE
Směšovač 4c, 1'', litina, motýlek, jmenov.tlak PN 6 | 780 | FALSE
VMR 20-2, 3/4", jednopólový DR M1S - s konektorem | 2133 | FALSE
Ventil 2 cestný SF 20-2-E, 3/4" vnější | 1679 | FALSE
Obklad Atelier béžová Beige 25x50 | 749 | FALSE
Kaskádový systém - 3 kotle DN 125-80 PP | 11655 | FALSE
Žlab sprch 90 PEAK/MAT výprodej | 2100 | FALSE
Žlab sprch 90 SQUARES/MAT | 3400 | FALSE
Šoupátko přír. S 15-111-516 DN40, PN16 | 4725 | FALSE
WC závěs FLO, bílý | 4883 | FALSE
Vyhrnovač MAXIv80x45 cm plast | 596 | FALSE
K11H 05141000-M35 Koratherm horizontál | 6143 | FALSE
Ohřívač vzduchu stac. ext.horizont 148-164 kW | 175900 | FALSE
Skříň vysoká MONA sklo bílá/bílá levá koš | 6415 | FALSE
Skříň um 85 INTEDOOR AZZURA vč.umyvadla závěs , bílá | 6199.16 | FALSE
Ceresit CS 25 Silikon SKY 280ml | 221 | FALSE
Panel odkladový TYGRA R Polysan | 3270 | FALSE
Sada uchycení MONCLAC MCK 300-66mm,H,HV,FH,FHV | 115 | FALSE
BOTACT MD 1 tmel 25 kg | 1980 | FALSE
Siko-Umývátko rohové Bigio BG4229 | 1075 | FALSE
Spojka úhlová (kolínko) - vnější závit 10x1/2" | 49.1 | FALSE
Spojka přímá - vnitřní závit 10x1/2" | 50.5 | FALSE
PPR nátrubek D 25 BÍLÝ | 6.7 | FALSE
Inserto NELIA Bianco béžová 25x40 | 141 | FALSE
Ceresit CE 40 Spárovací hmota 2 kg CHOCOLATE | 195 | FALSE
Spojka flexibilního potrubí pr.160 | 3070 | FALSE
Hlavice term. K 60-90C s čidlem | 1164 | FALSE
ND tryska velk.hoř.ředa PB 0,85 | 36 | FALSE
Obklad JANA tmavě růžová 20x25 | 164 | FALSE
NIKE MINI X 24 KW 7-24kW komín | 19300 | FALSE
Dlažba HABITAT Beige 12,5x50 | 507 | FALSE
Vana 170x75 ALMA smaltovaná+ ANTISLIP vč. madel | 4987 | FALSE
BaterSada ráčna velká | 1950 | FALSE
Halogenové světlo INTEDOOR | 1150.8 | FALSE
Šroubení rad. roh DN15 chrom | 1934 | FALSE
SAHARA skříň ovládací OSH 2 K | 6980 | FALSE
Obklad Atelier bílá 25x50 | 749 | FALSE
Wilo Ponorná elektroda - do vrtu | 598 | FALSE
Trubka Rautherm S 17x2 (120m) | 49 | FALSE
Panel k vaně 140x140 Sabrina | 3493 | FALSE
Pochromované ukončení se závitem | 317 | FALSE
Těsnění "E"gum. 9mmx4mmx10m hnědé, spára 1,5-3,5mm | 63 | FALSE
Elektropohon EMO T 230 V /bez proudu zavřeno/ NC s ochr.proti zcizení | 2240 | FALSE
Skříň 45 NORDIC, bílá bez UMYVADLA | 5014 | FALSE
TE-termostat CH 110 | 1090 | TRUE
Adaptér ADA-EB | 590 | FALSE
E1-termostat TH 0108+OP E1,3 rychl.aut.regulace | 2090 | TRUE
Šroubení svorné 22x3/4" přímé vnitř/71-7315/ | 85 | FALSE
Ohřívač OKCV 160 NTR ležatý výměníkový vč.konzolí | 8742 | FALSE
Čidlo spalin pro solar panelu a čidlo spalin | 1100 | FALSE
Termostat provozní 0-120°C 1,5m, přepínací | 229 | TRUE
Termostat provozní 0-90°C,1,5m, přepínací | 234 | TRUE
Termostat provozní 90°C,1m, vypínací | 203 | TRUE
Termostat havarijní 90-110°C 1m, přepínací | 294 | TRUE
Termostat havarijní 90°C 0,5 m, vypínací | 277 | TRUE
* Prodloužení průměr 80, 0,25 m Al | 179 | FALSE
* Trubka pr.80 sání s plastovým košíkem, 1 m | 445 | FALSE
* Koleno průměr 80, 90° | 215 | TRUE
* Spona s manžetou, průměr 80 | 79 | FALSE
/ Příruba 60/100 na 80 výdech, sání z místnosti | 570 | FALSE
Vsuvka s revizním otvorem průměr 80, Almeva | 390 | FALSE
Separátor toku pro R356M1 | 16 | FALSE
Separátor toku pro R356M | 24 | FALSE
Cívka modulátoru 220V, k plynovým ventilům | 197 | FALSE
ND Elektroda ionizační IS 050 s konektorem | 122 | FALSE
Kabel vysokonapěť. silikon.průměr 3,1 - metráž (1m) | 20 | FALSE
Teplotní sonda 1/8'' | 120 | FALSE
Ventilátor spalinový E15 - 108GR | 2372 | FALSE
Ventilátor spalinový ES30 - 85GR, sonda | 1468 | FALSE
Hořák pilotní | 172 | FALSE
Výměník GIANNONI spaliny/voda | 2129 | FALSE
Výměník GIANNONI spaliny/voda | 3704 | FALSE
Výměník GIANNONI spaliny/voda | 4418 | FALSE
Průtokový spínač - topný okruh, 1 1/2'', 700 | 1490 | FALSE
Průtokový spínač 400l | 500 | FALSE
Koncovka BS 95/3 | 3 | FALSE
Konektor 2,36 | 3 | FALSE
Průhledítko velké d=34,5 + sklo | 44 | FALSE
Sada vrtáků dřevo, kov, beton | 2990 | FALSE
Dlažba NOVA Beige 33x33 | 441 | FALSE
Obklad NOVA Cacao 25x38 | 441 | FALSE
HCP-GF23.7 400 V ponorné čerpadlo s řezákem | 29900 | FALSE
Víko mont. pro SU400-500/SF | 1680 | FALSE
Ceresit CT 10 1l Impregnační nátěr | 175 | FALSE
Topné těleso 4,5 kW bez termostatu 6/4'' | 685 | TRUE
Trubka Eurotis 3/8"x30m TFA /cena za 1m/ | 115 | FALSE
Baterie um stoj VEGA NEW ram.110mm bez výp. Eko-páka, chrom | 2740 | FALSE
Lepidlo BOTOLAN M19 25 kg | 239 | FALSE
zrcadlová skříň LYRA PLUS 77cm, bílá | 4756 | FALSE
Mozaika mix VENETO Arancio/Bruno 30x30 | 374 | FALSE
Svěrné šroubení COMBI a LINE (cena za pár) | 312 | FALSE
Lavice OL-200/D | 7906 | FALSE
Zakončovací profil LUXFER 2200-hliník | 990 | FALSE
Vanička 140x90 SUPERPLAN XXL smaltovaná, bílá KALDEWEI | 14728 | FALSE
Vanička 90x120 MARBLEMATE obdélník,Grafit,granit | 10400 | FALSE
Rohož sprchová 90 čtverec | 1673 | FALSE
Vložka ventilová pro VK 1/2" s M22x1,5 | 206 | FALSE
Žlab podl 650 ALCA pro rošt | 4053 | FALSE
Sestava VU 126/3-5+VIH R 120+Oventrop | 51990 | FALSE
SAPHO Vyústění páry 1/2 80x64mm pro 195200 | 622 | FALSE
Těsnění do 1" matice EUROTIS i solar 250C | 5 | FALSE
PPR hrdlo D 20x3/4" s převlečnou mat. s dírou pro plombu | 43.9 | FALSE
Grundfos CM 10-4 AQQE-I (96945979) | 19128.2 | FALSE
SUN2T/HP/ŠS solární sestava na šikmou střechu s OKC300 | 74950 | FALSE
Dávkovač mýdla ESPRIT, chrom | 412.5 | FALSE
K11V 05000144-10 Koratherm vertikall středový | 2237 | FALSE
Teploměr 50-350st. pr.58mm, 1,5 m kapil. | 394 | FALSE
Bidet závěs LIVING + LCC, bílý | 8835 | FALSE
Umyvadlo 98,5 LIVING nábyt. LCC | 16054 | FALSE
Lisovací hlava RV 16 (sada) | 1780 | FALSE
Adex B venk. čidlo | 261 | FALSE
Obklad ELECTRA světle modrá 25x33 | 206 | FALSE
kotel WOODPELL 7 se zásobníkem 6,5-25,9kW | 70478 | FALSE
Sada upevňovací propojovací pro 2 kolektory KPG1 | 2480 | FALSE
Držák montážní pro spodek kolektoru KPS10 | 60 | FALSE
Destička nerez boční přítlačná pro KPG | 48 | FALSE
Regulátor DeltaSol MX/ 15čidlový | 16980 | FALSE
TT/S2-Čidlo teplotní Pt1000 s kabelem 2m do slun.kol. i spot. | 420 | FALSE
Separátor popela 20L PROFI | 1750 | FALSE
Rošt 950 ALCA LINE mat | 1191 | FALSE
Přechodové šroubení k separátoru 8510 na G3/4'' | 80 | FALSE
Regulátor průtoku AV23 s ukazatelem 2-12l/min. | 2580 | FALSE
Převlečná matice 6/4" | 64 | FALSE
dekor Monterey Cotto A/6 set | 358 | FALSE
Trubka DN 25 (matice 5/4'') svitek 20 m/cena za metr/ | 320 | FALSE
QS trubka PEHD 63/3,0/5000 | 410 | FALSE
QSPE el nátrubek WAVISOLO 75 | 125 | FALSE
QSPE el nátrubek WAVISOLO 90 | 145 | FALSE
QSPE el nátrubek WAVISOLO 110 | 145 | FALSE
Hadice plyn DN12,délka 750mm,závity vnitřní i vnější 1/2'' | 535 | FALSE
Kohout kulový 1" s vypoušť. , páka | 239 | TRUE
QS Vtok QSMP 75 folie | 5838.25 | FALSE
Obklad TRAMA Antracita tmavě šedá 25x40 | 332 | FALSE
Obklad FASHION Rosa sv. červená 25x40 | 316 | FALSE
Mozaika 2,3x2,3 FASHION Rosa světle červená (30x30) | 99 | FALSE
Trubka WR04 DN20 PES Cu22x22 s izolací 1,5m | 728 | FALSE
Skříň vysoká se sklem NORDIC, 2 zásuvky, bílá | 10786 | FALSE
Dlažba COLOR TWO bílá 9,7x9,7 protisklus mat | 578 | FALSE
Kartáček vnější na Cu 35mm | 339 | FALSE
Těsnění ramínka bat 55091 | 16 | FALSE
Obklad COLOR ONE bílá 14,8x14,8 mat | 230.5 | FALSE
Hmoždinka SX 8x40 /180/ | 1.48 | FALSE
Kryt izol MAGNA 40-120F(N) | 1750 | FALSE
VK 10 300/1600 /673W/ | 2437 | FALSE
GB022,RC35,SM300,2xSKN3 | 93600 | FALSE
Sada nářadí pro 1/4-2" komplet | 21060 | FALSE
5717 regulace | 1800 | FALSE
JRC FF 09 kulák | 400 | FALSE
Pružina ohýbací vnitřní do trubky 26mm | 190 | FALSE
Ohřívač Q7-300-ZBV 300l zásob. nepřímoto | 17985 | FALSE
T-kus 90° DN150 NEREZ 3složka | 2520 | FALSE
Dlažba PETRAIA Verde 25x25 | 753 | FALSE
Skříň um 105 KRAJCAR vč.umyvadla, bílá | 11320 | FALSE
Skříň vysoká NORDIC/NEW YORK Levá, 01/06 | 4544 | FALSE
Kryt zásuvky bílá/bílá | 207.5 | FALSE
Skříň vysoká 50 se sklem NORDIC/N.Y. + koš + 1 zas. 17/17 | 10707 | FALSE
Lisovací vložka TH26 | 2058 | FALSE
ASTIP PS 150 S3 zdroj záložní (50W-5h,elektron.čerp.) | 7590 | FALSE
El.topná tyč 3 kW | 3956 | FALSE
Kryt izol UPS 50-180F | 1155 | FALSE
Baterie sprch. termost 150 COX s horním | 12635 | TRUE
Lišta PVC ukončovací 2,5m bahama 7 | 46.5 | FALSE
Ventil proti přetopení TS 131, 1,3m kapilára AKCE (Wats) | 1614 | FALSE
Zástěna 140 SCANDIC Lift Mistral M104 Levá | 15800 | FALSE
Zástěna 80 SWING Line čtvrtkruh R 500 chrom/cristal perl | 24770 | FALSE
Obklad LITERA sv. béžová 25x33 | 297 | FALSE
Koleno 120/90° s čistícím víčkem černé | 340 | TRUE
Schůdky pro domácnost 4př. 120 kg | 580 | FALSE
JAGA TEMF stojánkový v20 d60 t15 .101 | 4123 | FALSE
Vršek 1/2 k bat. na průtokové ohřívače | 70 | FALSE
Ramínko k průtok. ohřívači 16 001-150 | 200 | FALSE
Mříž PMOB 24-180-11 přír.elox | 111111 | FALSE
Tlak.spínač Danfoss C 0,2-0,35 Mpa vnitř.závit | 419 | FALSE
BANADOR Klapka ovládaná 100mm | 427 | FALSE
kotel P Gepard 23 MTV turbo TUV 8,5-23kW | 21990 | FALSE
Baterie um stoj Kludi BINGO STAR otočná 30°, chrom | 5719 | FALSE
Šampon vlasový Bohemia AROMA | 32 | FALSE
Redukce 20/17 | 98 | FALSE
Ubrousky Gastro 1 vrs 16,5x16,5 bílé | 32 | FALSE
Umyvadlo TWINS 50x46cm | 1672 | FALSE
HERZ Set pro VK přímé na cu 15 | 499 | FALSE
Rošt 850 ALCA LINE lesk | 1136 | FALSE
Skříň střední 50 MONA 1 zásuvka 01/F25 | 5840 | FALSE
*Prodloužení sání 100-1000mm AL bílé vč.nerez mřížky | 1030 | FALSE
Lepidlo Armaflex 1l -plechovka (do105C) | 413 | FALSE
SAPHO RETRO umyvadlo 100 x 54,5 | 12467 | FALSE
Zástěna 100 SWING Line dveře elox/master PRAVÁ | 12775 | FALSE
Dávkovač 500ml ke dřezu FRANKE | 800 | FALSE
Dekor NEBBIA sv. zelená 25x33 | 83 | FALSE
Sokl SONEJA beige 8x45 | 83 | FALSE
- Rozdělovač s odběry průměr 80 PP, výdech z kotle 60/100 | 830 | FALSE
Štětec plochý Hobby 30mm | 15 | FALSE
Štětec plochý Hobby 50mm | 20.5 | FALSE
Štětec plochý Mistr 2" | 50.8 | FALSE
Štětec akryl-Hobby 60mm | 38 | FALSE
Štětec na plochy Hobby 3x10 | 36 | FALSE
ND Regulátor tepelný TRV 3 | 638 | FALSE
Náhradní nůž velký odlamovací kalený 10ks | 70 | FALSE
Mixer 5kg/60mm | 43 | FALSE
Šoupátko přír.EKO-Plus002 DN 80 PN 16+ kolečko | 3276 | FALSE
NOV trubka DN 50 4m/ks bílá | 55 | FALSE
Násada dřevěná 2,4*140 cm se závitem | 55 | FALSE
Utěrka houbovitá 3 ks v balení | 15 | FALSE
Rukavice Ideal | 20 | FALSE
Smeták vnitřní 40 cm supermix | 182 | FALSE
Smeták silniční 32 cm | 230 | FALSE
Smeták silniční 40 cm bahia | 293 | FALSE
Pytel odpad 110l typ 20 50 ks v roli šedá | 100 | FALSE
Sáček na odpadky 30 litrů | 13 | FALSE
Kartáč rohový 28 cm | 50 | FALSE
Sokl Murcia maron 8x45 | 83 | FALSE
Profil přechodový samolepící 90x3cm | 132 | FALSE
Izolace 28/25 /66m/kart/ 3/4" | 57.58 | FALSE
Radik VKL 20 900/1000 | 4404 | FALSE
Profil přechodový samolepící 90x4cm | 152 | FALSE
Profil přechodový samolepící 270x4cm | 570 | FALSE
Profil srovnávací samolepící 90x4,5x1,4cm | 190 | FALSE
Profil srovnávací samolepící 90x4,5x1,4cm | 304 | FALSE
Siko-podhlavník SAMANTA stříbrný, | 491.7 | FALSE
Obklad DIPLOMATIC Bronce 25x40 | 332 | FALSE
IVAR Zásobníkový ohřívač EUROMAX 800 | 77900 | FALSE
Set Thermolink B /regulátor+čidlo....40797/ | 2200 | FALSE
Ceresit CE 33 Spárovací hmota 2 kg SIENA | 118 | FALSE
Hadice plyn. G 1/2 - G 1/2,l=2000 vnitřní z. | 413 | FALSE
PPR zástřik D 50x6/4" vnitřní BÍLÝ | 459.9 | FALSE
Listela HABANA Naranja oranžová 2x40 | 66 | FALSE
Lišta přechodová Schluter EU 100 nerez 2,5m | 958 | FALSE
Šroubení se svěrným kroužkem 5/4"x35 | 262 | FALSE
Hasák přímý 2 1/2" RIDGID model 18" | 1617 | FALSE
PO VEGA 10L, MORATOP/bateriový/ | 7800 | FALSE
Průchodka k nádrži vně/vni závit 3/4"x1/2" | 155 | FALSE
Žlab sprch 90 RINGS/LEŠTĚNÝ | 3200 | FALSE
Žlab sprch 90 SNAKE/LEŠTĚNÝ | 3200 | FALSE
Dlažba SIDNEY šedá 45x45 | 412.5 | FALSE
Dlažba COLOR TWO bílá 9,7 x 9,7 lesklá | 553 | FALSE
Páska izolační 19mm/10m | 10 | FALSE
Páska butylová oboustranka s nosičem 15x15 | 118 | FALSE
Krém masáže 100ml | 23 | FALSE
K22H 02181000-10 Koratherm horizontál středový | 6577 | FALSE
Skříň 35 vysoká 1 zásuvka FLORIDA Levá 01/C 55 | 7592.5 | FALSE
*IVAR Čerpadlo DAB VA 35/180 | 1799 | FALSE
Termostat SALUS 091 FL týdenní podsvícený | 718 | TRUE
Grundfos MULTIBOX CC7-A1 230 V AKCE (čerp.s hadicí) | 6325 | FALSE
DANFOSS AB-QM vyvaž.regul. ventil DN 50 | 31032 | FALSE
Skříň s um 75 IDEAL sokl, bílá | 7074 | FALSE
Madlo pevné 50cm nerez | 785 | FALSE
Skříň LYRA PLUS horní levá bílá 32x17 | 2969 | FALSE
Sestava SOLAR SET 1P-VU 126/3-5 | 120600 | FALSE
Nůžky na plech 250mm,levé a rovné | 255 | FALSE
Skříň vysoká 40 KRAJCAR KS-Stratum s košem, wenge | 5368 | FALSE
Regulátor KHS-2-5AA | 1660 | FALSE
Sprchová zástěna RIHO SCANDIC S400 dekor3/5024 | 8800 | FALSE
Zástěna 90 SWING Line Dvoudílné skládací dveře - levé | 14000 | FALSE
Regulace Suntime ESR31 | 5000 | FALSE
Lis akumulátorový radiální Akku-Press ACC Li-Ion Basic-Pack | 31960 | FALSE
Kufr Profesionální 26", 75x35x30cm | 1606 | FALSE
Pasta Heat-Stop | 838 | FALSE
Dlažba Ibiza Marron 33x33 | 338 | FALSE
Vana 150/100 CORSICA, bílá vč.nožiček HOP | 3908 | FALSE
Ratio-system korunka D125 Heller | 7803 | FALSE
ND elektroda ionizační Beta El | 55 | FALSE
Řezačka BOHEMIACUT s vykružovákem 500mmf | 875 | FALSE
Řezačka BOHEMIACUT - ECO 400/10mm | 312 | FALSE
Hladítko spárovací speciál 23x10cm | 102 | FALSE
Magnety nastavitelné | 143 | FALSE
DANFOSS MSV-BD DN 32 Manuální měř. a reg | 2764 | FALSE
Skříň s um 55 FLORIDA, tm. šedá/bílá | 5769 | FALSE
Vana 170 FUTURE, bílá HIT HYDRO | 21500 | FALSE
LDM regul.ventil.DN 15 třícestný, kv 16 | 1400 | FALSE
Křížky spárovací 4mm/100ks | 15.2 | FALSE
Tužka tesařská 18cm/3ks v bal | 8 | FALSE
Kotouč dia d 115 ker. hobby | 118 | FALSE
Odtokový žlab 800 | 6530 | FALSE
Profil srovnávací samolepící 90x4,5x1,4cm | 304 | FALSE
Profil srovnávací samolepící 90x3,9x0,8cm | 293 | FALSE
Profil srovnávací samolepící 270x3,9x0,8cm | 520 | FALSE
Profil srovnávací samolepící 270x3,9x0,8cm | 858 | FALSE
Sada pro uchycení a propoj. 4 kolektorů | 4950 | FALSE
Skříň 50 INTEDOOR Styl nízká , dekor 03 | 3941 | FALSE
Sada těsnění G 20-50 | 220 | FALSE
- Sestava vodorovná 60/100 mm - 0,75 m Panther CONDENS | 1080 | FALSE
Skříň um 85 KRAJCAR KCP, ořech/ořech | 11291 | FALSE
Galerka 70 KRAJCAR KL, ořech | 3850 | FALSE
Zástěna 90 SWING Line dveře elox/cristal perly | 15140 | FALSE
Baterie umyv. stojánková otočná VLTAVA chrom | 1380 | FALSE
K11V 20000366M10 Koratherm vertikall (středový) | 5589 | FALSE
+Příruba 60/100 AL | 525 | FALSE
Adaptér pro PURMO Classic | 3 | FALSE
Reg.ven.s hav.fcí HU221HLE1113D3 16/220-025 | 33300 | FALSE
Dávkovač mýdla NOVATORRE 10, chrom | 578 | FALSE
Filc sam.,hran. 1ks 80x100mm | 28.5 | FALSE
Lišta dv.samozatl.100cm | 370.6 | FALSE
Zrcátko inspekční D55x475mm,ohebné | 143 | FALSE
Hořák na PB 600mm s hadicí a rychloventilem | 1040 | FALSE
Přechodka LIS voda 15-3/4" vnější | 115 | FALSE
Ohřívač LOVK 81 kombi.ležatý | 7450 | FALSE
Lišta plast ukončovací ULP 7 9052 | 19 | FALSE
Radik VKL 21 500/800 | 3190 | FALSE
Chladnička komb.INDESIT RA 24 LSGE | 8400 | FALSE
Vařič el. ETA 3109 bílá barva | 965 | FALSE
Dlažba MINIMAL Marfil 33x33 | 441 | FALSE
Hadice 1/2" prop DUAL FLEX 800mm | 510 | FALSE
Trubky plyn DN20,délka 200 až 400mm,závity vnitřní a vnější 3/4'' | 330 | FALSE
Skříň um 75 NELA, bílá vč.umyvadla Dreja 75 | 4158.33 | FALSE
Trubky voda DN40,délka 100 až 200mm,závity vnitřní a vnější 6/4'' | 585 | FALSE
Kufr na nářádí plast 480x255x230 mm | 280 | FALSE
Kufr na nářádí plast 400x200x175 mm | 183 | FALSE
Skříň um 60 NORDIC, třeš. vč.umyvadla | 7161 | FALSE
Obklad HORTENSJA Grafit 25x33,3 | 241 | FALSE
Vana RIHO PETIT 120x70, bílá | 5145 | FALSE
Akumulační nádrž 3000 l bez izol., PSWF | 68800 | FALSE
HR 100RS-centrální ventil.jednotka pro byt,s rekuperací tepla | 7990 | FALSE
Filtr k jednotce HR 100R,130x140 mm | 32 | FALSE
Hliníková otopná tělesa Rounding RO 500-176W | 352 | FALSE
Umyvadlo Style 50x44cm | 1624 | FALSE
FLORES 500x1222/576 W | 2608 | FALSE
Uzávěr koaxiální 60/100 s odvodem kondenzátu | 470 | FALSE
Kotouč DIAMANT 350 Standard Turbo | 3579 | FALSE
Držák sprchy posuvný, NOVATORRE 3, chrom 1 m/kov/ | 908 | FALSE
Přastavbová sada na propan pro kotle Panther v.19, 12kW | 1300 | FALSE
+ Manžeta M1D 100/100mm.+spona plast. SP3D | 100 | FALSE
+ Sestava vodorovná pr.60/100, 0,75m | 1150 | FALSE
** Manžeta krycí D 125 | 182 | FALSE
** Manžeta M25l + spona U25l | 573 | FALSE
// Sestava komínová odděl. pr. 80/125 mm | 2930 | FALSE
Kostky vonné do pisoáru 30 ks | 235 | FALSE
MUNA 500x1200 /602W | 6689 | FALSE
Ventil 3c. V363M1E2A, 3 mikrospínače | 1938 | FALSE
Ventil 3c. V363M1F6a, 3 mikrospínače | 1938 | FALSE
Ventil 3c. V362M1F4a, 2 mikrospínače (FAIS) | 1938 | FALSE
Koncovka BS 95/8 | 5 | FALSE
Plastová koncovka 1 konektor | 13 | FALSE
Nástavec 25cm pro vodoměr.šachtu | 550 | FALSE
Odkouření - průchodka vnější, pr.60, tl. 1,5mm | 59 | FALSE
+ Koncovka průměr 60/100 - sání/výfuk - kónická | 233 | FALSE
Odkouření souosé pr.60/100 - prodloužení 0,5m | 251 | FALSE
Odkouření souosé pr.60/100 - koleno 45° | 401 | TRUE
Topné těleso do radiátoru 1500W,délka 1235 mm - nerez | 1090 | FALSE
Magneziová anoda délka 400 mm, závit 3/4'' | 282 | FALSE
Dochlazovací ventil G3/4''F - kapilára 4 m,jímka G1/2'' (Danfoss) | 1370 | FALSE
Vitopend 100 10.5-24kW turbo, solo | 22610 | FALSE
Sokl ARKESIA Beige 45x7, lesk | 83 | FALSE
Skříň um 45 FLORIDA, 1zásuvka, 01/F25 | 5593 | FALSE
KDFU 80 Ponorné kalové čerpadlo 400 V | 36600 | FALSE
CALPEDA MXV 40-815 400V 5,5kW | 37787 | FALSE
Žlab sprch 70 SNAKE/MAT výprodej | 1980 | FALSE
Žlab sprch 70 SQUARES/MAT | 3200 | FALSE
Žlab sprch 70 RINGS/MAT | 3200 | FALSE
SOUDAL VÝPRODEJ- PROŠLÉ DATUM | 20 | FALSE
Obklad HAPPY PAR 20x40 amarillo | 598 | FALSE
Vana 170x75 PURO levá smaltovaná+Perl efekt | 18844 | FALSE
Servo Belimo 24V 0-10V (10Nm) | 6754 | FALSE
Polička se zábradlím MEPHISTO, 50 cm. | 412 | FALSE
Držák ručníků dvouramenný otočný | 305 | FALSE
Obklad TULIP modrá 19,8x39,8 | 247 | FALSE
Těsnící kroužek na vstup ventilátoru | 37 | FALSE
Sada magnetických profilů | 601 | FALSE
Sada odkouření průměr 60, tloušťka 1,5 mm | 490 | FALSE
Odkouření - koleno 90° průměr 100, tl. 1,2mm | 388 | TRUE
Těsnění ploché pod přírubu plastovou, průměr 100 mm | 60 | FALSE
Těsnění ploché pod přírubu ke kotli, průměr 100 mm | 23 | FALSE
Sada odkouření s třetí antikondenzační trubkou pr.60/100-80/110 | 1639 | FALSE
Topné těleso do radiátoru 300W,délka 395 mm - nerez | 800 | FALSE
Topné těleso 400W s T-kusem a termost. s časovačem | 1329 | TRUE
Topné těleso 600W s T-kusem a termost. s časovačem | 1400 | TRUE
Magneziová anoda l=400 mm,závit M8x30,do příruby pro RBC a R2BC a DUO | 585 | FALSE
Anoda elektronická pro zásobníky RGC,R2GC 200 | 3290 | FALSE
Sonda k ventilátoru plastová | 89 | FALSE
Směšovač 4c, 1 1/2'', litina, motýlek, jmenov.tlak PN 6 | 860 | FALSE
Servomotor na 230V,120s,pro směšovače řad 2000,3000,VMX do DN40 | 2290 | FALSE
Vana 160 CLARISSA Levá160x100, bílá vč.nohou | 10950 | FALSE
Termostat pokojový DT 90 Honeywel | 950 | TRUE
Trubka BetaSKIN 16x2 Al/PERT 200m Akce | 19 | FALSE
Zástěna 100 SWING Line F na dlažbu | 11070 | FALSE
Žlab sprch 80 SQUARES/MAT | 3300 | FALSE
Konvektor F1PB 26-280-09-11, nerez, bazén | 21869 | FALSE
Vanička 90 čtvrtkruh.sprch.,litá /90/ R 550 vč.nožiček | 5825 | FALSE
ND Ovládací automatika Honeywell 28 BK | 3264 | FALSE
Připoj. potrubí SOLARIS 15m CON 15 | 4200 | FALSE
Zástěna 90 ECO-Line Transparent, elox | 8400 | FALSE
Obklad FIJI BRAZ tmavě hnědá 30x45 | 358 | FALSE
Obklad Trinidad BEIGE 20 x 40 | 516 | FALSE
Listelo Trinidad BEIGE 4,5 x 40 | 121 | FALSE
Tlačítko POINT DUO 3/6l, bílé | 622 | FALSE
Gebo Quick 5/4" svěrný kroužek | 35 | FALSE
Nádoba expanzní 50l stac.provedení * | 4300 | FALSE
OPOP Woody 24 | 70880 | FALSE
Miska na sádru, PVC plochá | 21.2 | FALSE
Rohožka Rubber | 126 | FALSE
Obklad SIS 41 E 15x25 | 149.5 | FALSE
RS kombi M 80/0,6 MPa L=775 | 7075 | FALSE
Skříň s um 83 FAMA, bílá/šedá | 10500 | FALSE
Zrcadlová skříň LYRA PLUS 54cm, bílá, pravá | 4145 | FALSE
Sedátko Kvadro Seat | 2160 | FALSE
Věšák na ručníky chromovaný | 450 | FALSE
FRANKE dřez MON651E 960X500 | 4900 | FALSE
Prodloužení 60-500mm AL bílé | 230 | FALSE
MYJAVA Baterie dřez.stojánková TC-8406A | 973 | FALSE
Skříň pro rozdělovače P-MAX2, 530mm | 3000 | FALSE
Dlažba SATIN Moka 33x33 | 541 | FALSE
Siko-vanička litý mramor 100x90 | 5409 | FALSE
Skříň 65 DREJA PLUS vč.umyvadla, švestka | 5700 | FALSE
Dekor VELVET Daisy Verde zelená 25x50 | 293 | FALSE
Dopravník 1,5m DA 1500 | 8900 | FALSE
Přechod Victaulic stabilizátor/rozdělovač DN50 | 4792 | FALSE
Čerpadlová skupina V-UK DN25 čerp Alpha2 25-60 | 14607 | FALSE
PPR kohout kul. mosaz 40 rozebiratelný | 640 | TRUE
PPR křížení D 25 obloukové vni/vni | 18 | FALSE
PURMO Compact 11 550x 500... P=472 W | 1522 | FALSE
Baterie dřez 150 VENEZIA 300mm ramínko | 1171 | FALSE
Baterie bidet stoj. VENEZIA bez výp. | 847 | FALSE
Bit plochý 1,2 x 8,0mm/25mm | 16 | FALSE
Náplň Laddomat 87°C | 850 | FALSE
ESBE VTA362 /32-49C/ 3/4" vně. směš. termoventil | 1430 | TRUE
Skříň pod um LYRA PLUS ořech pro1338.2 | 3433 | FALSE
Baterie dřez. KLUDI E-GO elekt. síť. adaptér 230V | 12523 | FALSE
Obklad LATINA moka 20x50 | 605 | FALSE
Dekor LATINA BIAGIO BEIGE 20x50 | 217 | FALSE
DANFOSS FHF-MB konzole (2ks) | 217 | FALSE
Skříň 35 IDEAL nízká levá, nohy, bílá | 3518 | FALSE
Baterie um stoj MORAVA bez přísl., chrom | 1340 | FALSE
Přechodka TEZAP LPE/ 32x1" PE 100 | 480 | FALSE
Panel 100 pro čtvrtkruh.vaničku | 1100 | FALSE
ND profil 50303 | 1000 | FALSE
Skříň s um. 65 NORDIC wenge/wenge | 7648 | FALSE
Centrální vysavač Duovac AIR 10 | 14995 | FALSE
Trouba mikro.vest. nerez | 3742 | FALSE
Zástěna 120 NRDP2 sprch.dveře Satin/Grape P | 11231 | FALSE
Televize LG 42LE5300 LED | 29900 | FALSE
QS trubka PEHD 90/3,5/5000 PL | 262 | FALSE
ND těsnění víčka I. | 5 | FALSE
ND elektronika k ventilu sit DMT 507 EFD | 1690 | FALSE
Kladivo kombinované PH 30 X, 1030W SDS plus | 11825 | FALSE
Kompenzátor AUA 15-16-22 3/4" závit stoupačky | 1329 | FALSE
Skříň vysoká MONA 1 zásuvka 17/17 levá | 6241.7 | FALSE
Páčka baterie DUEMILA | 330 | FALSE
Hlavice Uni LH, bez Memo-kotouče | 328 | FALSE
Siko- Skříňka s umyvadlem 70x33x85CM | 4159 | FALSE
Siko-Umyvadlo ESPACE 65 cm bílá | 4159 | FALSE
Polička spodní 50, bílá | 269 | FALSE
Vana 150 ROSA 95 levá rohová, bílá | 6851 | FALSE
Nástavec pro podl.vpusť ND389 | 50 | FALSE
Vanička 90x120 ILA Aluchrom kryt kánálku | 12150 | FALSE
Nátrubek pozink red 1"x1/2" | 25.2 | FALSE
SAPHO Ruční sprcha,1 poloha,chrom | 162.5 | FALSE
Energizer dobíječka Charter Mini + 2 AA 2000mAh | 265 | FALSE
Energizer speciál alk. LR44/A76 PIP2 | 20 | FALSE
Žáruvzdorná tvarovka /DC32GS r.v2004/ | 1600 | FALSE
Mříž PML 26-250-11 dural + lišta | 5349 | FALSE
Zástěna 140 Combinett vanová kapky/elox | 10480 | FALSE
Kartáček vnější na Cu 28mm | 273 | FALSE
K22H 05881000-35 Koratherm horizontál BARVA | 11844 | FALSE
Příchytky pro vestavné dřezy PYRAMIS | 25 | FALSE
Baterie van 150 QUARK term s přísl, chrom | 4131 | FALSE
Silikonový kroužek ramínka 55091 | 16 | FALSE
EKO PERFEKT 49 kW levý zásobník 500L | 116300 | FALSE
ANODA titanová M8x30x232 CORREX | 2593 | FALSE
mont. sada BUDERUS (šikmá střecha) | 6300 | FALSE
\ lwanne+Sp (neschale P) | 2000 | FALSE
X 580 FUS | 1460 | FALSE
MV 615 základní sestava | 8900 | FALSE
Prodloužení 440mm DN150 NEREZ 3složka | 910 | FALSE
Dynko s odtokem kondenzátu DN150 NEREZ 3složka | 765 | FALSE
Ukončovací kryt komínu DN150 NEREZ 3složka | 1500 | FALSE
Siko-sprchový set, tyč Comfort | 665.83 | FALSE
Baterie bidet EUROSTYLE s výp., chrom | 3200 | FALSE
Listela TIRANI TORI Viola fialová 4,8x33,3 | 74 | FALSE
Držák sprchy nástěný KLUDI Sirena, chrom | 345 | FALSE
R 254 D kul. kohout 1/2" vni.-vně. vrtulka | 143 | TRUE
Adaptér SDS max / SDS plus | 325 | FALSE
Kohout elektro. WSC 1928 | 1300 | TRUE
Hadice Flexi 3/4x3/4 l=200mm + | 415 | FALSE
Odřezávač trubek AUTOMATIK 6-67mm | 2429 | FALSE
Zástěna 120 CUBITO dvojdílné posuv. dv. chrom/transp | 6734 | FALSE
ND zpětná klapka vodárny s pružinou 1" | 65 | FALSE
DANFOSS FHF-C spojka 1"(2ks) | 265 | FALSE
Čerpadlo 1"EVFU-10-8-GU-083 (3") 400 V 35 m | 12226.89 | FALSE
Sedátko WC JAVOR | 642 | FALSE
Skříň um 80 MONA vč.umyvadla 17/17 | 8741.7 | FALSE
Set sprch. Tornado, hadice 1,7m, tyč 80cm, miska | 4449 | FALSE
Zástěna 120 NRDP2 sprch.dveře Bílá/Grape Levé | 10736 | FALSE
T-kus 75-90° PLAST bílé | 250 | FALSE
Spojka úhlová (kolínko) - vnitřní závit 10x3/8" | 55.7 | FALSE
Skříň závěs 40 KRAJCAR L KS-Stratum, wenge | 2592 | FALSE
Vanička 90x90 ILA chrom. kryt kánálku | 6720 | FALSE
Kotel P 20 TLXE. A - jen pro UT /turbo/ 9-20 kw | 25400 | FALSE
Umývátko 50x25x14,4 CLASSIC pravé | 1075 | FALSE
REMS Akku-Nano Li-Ion | 9890 | FALSE
Inzerto JANA růžová 20x25 | 74 | FALSE
Sprch. hadice 170cm, chrom | 618 | FALSE
ND těsnění kompletní na těleso BE | 114 | FALSE
Izolace 18/25 /90m/kart/ 3/8" | 46.27 | FALSE
Inzerto DELICATE Beige B 30x50 | 283 | FALSE
Regulace PP 3000 | 3800 | FALSE
Unašeč M90 | 150 | FALSE
Sítko k filtru | 28 | FALSE
Vysavačová hadice 15,2m s vypínačem | 4830 | FALSE
Vanička 80 čtverecová, bílá | 2158 | FALSE
Vědro stavební 12l 39012 | 38 | FALSE
Vědro stavební 20l 39020 | 68 | FALSE
Hladítko molitan jemný 280x140x20 | 52 | FALSE
Hladítko nerez z.U8 280x130mm plast ručk | 49 | FALSE
DANFOSS přivař.kohout JIP-WW DN 100 PN 25 | 5548 | TRUE
Páska text. pogum. š 120/10m | 311 | FALSE
Korunka vrtací dia d 73mm | 1455 | FALSE
Žlab podl 750 ALCA pro rošt | 5002 | FALSE
Ceresit CE 40 Spárovací hmota 5kg PINK | 360 | FALSE
Háček jednoduchý, mosaz | 107 | FALSE
Umyvadlo roh. levé HALL 35x43 | 2427 | FALSE
Loctite 290 zajišťování šroubů VP/10ml | 263 | FALSE
Inzerto SARA 05-JAKUB sv.hnědá 20x25 | 57 | FALSE
Listela VIVIDA Viola fialová 2,3x60 | 224 | FALSE
Inserto VIVIDA Viola fialová 30x60 | 333 | FALSE
Pětiháček na otopný žebřík NOVATORRE, chrom | 578 | FALSE
Trojháček NOVATORRE 2, chrom | 578 | FALSE
ESBE VTC500/75°C patrona | 520 | FALSE
Mříž PML 26-250-11-03 dural tm. bronz, p | 5349 | FALSE
Isol. Polar s AL 28/25 3/4" | 99.4 | FALSE
Isol. Polar s AL 22/25 | 82 | FALSE
Označovač T-S vody | 20 | FALSE
IVAR-Zpětná klapka 5/4" EURA-SPRINT | 866 | FALSE
ND Ekoret - Izolace kouřového nástavce 3čl. | 61 | FALSE
Skříň vys. 35 levá, otevř. + sokl, s košem, úchytky Klasik | 4705 | FALSE
Dlažba PETRAIA Almond 25x25 | 753 | FALSE
ASTIP PS 150 S4 zdroj záložní (50W-9h,elektron.čerp.) | 8004 | FALSE
Baterie van pod omítku FOCUS E2, chrom | 3340 | FALSE
Dlažba ETNA krémová 33x33 | 374.2 | FALSE
Ukončovací kryt komínu DN200 s manžetou NEREZ | 1010 | FALSE
Zástěna 150 PURB vanová A7/chrom | 10850 | FALSE
VK 10 300/400 /168W/ | 1535 | FALSE
Ventil vypouštěcí do roku 2008 Geberit | 287 | FALSE
Vanička 90x90 SANIDUSCH hluboká smaltovaná, bílá KALDEWEI | 5844 | FALSE
Knoflík čočkový 0-90st. 6975.00.2A | 15 | FALSE
Umyvadlo ke skříňce Lebon Mini do rohu 48x24x14 | 1834 | FALSE
ND dvojkloub horní (kolečka) | 210 | FALSE
WC kombi OLYMP NEW odpad vodorovný, hl. | 4558 | FALSE
Dlažba ARKESIA Brown 45x45, mat | 433 | FALSE
PPR redukce D 32/25 I/A BÍLÁ | 8.8 | FALSE
PPR zástřik D 32x1" vnější BÍLÝ | 126.8 | FALSE
PPR zástřik D 50x6/4" vnější BÍLÝ | 444.1 | FALSE
Dekor HABANA Naranja oranžová 20x40 | 321 | FALSE
RAMO VK 33 500/800 středový barva | 23006 | FALSE
Deko zástěna ESPRIT, chrom | 3520 | FALSE
Sokl ROVERE Naturale 7x60 | 91 | FALSE
Žlab sprch 70 PEAK/LEŠTĚNÝ | 3000 | FALSE
Mozaika 4,7x4,7 MIKADO červená (set 30x30) | 230.5 | FALSE
Pilka na plastové trubky RIDGID | 727 | FALSE
Dlažba AVEIRO Nogal 41x41 | 316 | FALSE
Panel A čelní 170 BeHappy Pravý, bílý | 3132 | FALSE
Lišta PVC ukončovací 2,5m šedá 8 | 46.5 | FALSE
Lišta PVC ukončovací 2,5m šedá 7 | 46.5 | FALSE
Lišta PVC ukončovací 2,5m bahama 10 | 46.5 | FALSE
K20V 20000144-10 Koratherm vertikall středový | 5705 | FALSE
Baterie um. LIBERTY s výpustí, chrom | 3350 | FALSE
PARNÍ BOX NERO 80 čtvrtkruh | 18899.5 | FALSE
Kulový kohout vestavěný 3/4" | 606 | TRUE
Lišta NEREZ lesk ukončovací 2,5m RO 8 | 500 | FALSE
Páčka červená (3/4"-5/4") | 39 | FALSE
Vana 180 ALIA, bílá vč.nožiček | 8723 | FALSE
Rameno pevné sprchy | 330 | FALSE
Řezák 8-42 ruční na měď RAS Cu 8-42 | 2110 | FALSE
Vtok deska k 359551 | 467 | FALSE
Ceresit CM 25 Lepidlo 20 kg flexibilní bílé - skleněné mozaiky | 895 | FALSE
Zástěna 120 SWING Line dveře Bílý/Transparent | 13860 | FALSE
Zástěna 90 SWING Line "ATYP"Boční stěna š=900 v=1500 | 6920 | FALSE
Dlažba COLOR TWO nejsv. červená 9,7 x 9,7 mat | 379.5 | FALSE
Skříň vysoká se sklem NORDIC,levá wenge/bílá | 6801 | FALSE
Ventil odpadní T 733/II 6/4 | 43.7 | FALSE
Skříň nízká NORDIC/NEW YORK pravá, bílá/šedá | 3250 | FALSE
kotel P Tiger Condens 25 KKZ /21lzásob/ | 50500 | FALSE
Kotel PTiger Condens 25 KKZ /42l.zásob/ | 54900 | FALSE
Malý rozdělovač spoj. skup. a izolací | 2457 | FALSE
Tyčinky vatové 200 ks | 13 | FALSE
Násuvná objímka 20 Rehau | 19 | FALSE
Dekor SATIN Papiro Crema 20x50 | 242 | FALSE
Štětka WC NOVATORRE 4. na postavení, chrom/černá | 660 | FALSE
ECOMAX 35 kotel zplyňov.na dřevo OPOP | 39566 | FALSE
Skříň um 75 K-KLASA PLUS vč. umyvadla na nožičkách, bílá | 7242 | FALSE
Set RAINDANCE S100 AIR 1jet/Porter'S sprcha, držák, hadice 1,6m | 2860 | FALSE
Sprcha talířová horní RAINDANCE AIR D 240mm stropní přívod | 12970 | FALSE
Lišta okrasná krycí tmavý bronz na KT-1 elox | 11111111 | FALSE
Ruční přepínání režimů top/chlaz RAB 10 | 815 | FALSE
Kohout tříce.včetně pohonu VBI31.20 DN 20,kv 6,3(3/4"vnitř) | 4590 | TRUE
Zástěna TV1/700 Levá brillant/transparent | 7131 | FALSE
PPR kohout kul. mosaz 20x1/2 rozebiratelný vnitřní | 175 | TRUE
PPR kohout kul. mosaz 20x1/2 rozebiratelný vnější | 175 | TRUE
PURMO Compact 11 550x 600... P=566,4 W | 1653 | FALSE
PURMO Compact 21S 550x 800... P=999,2 W | 2628 | FALSE
PURMO Compact 21S 550x1000... P=1249 W | 2989 | FALSE
PURMO Compact 21S 550x1100... P=1373,9 W | 3165 | FALSE
PURMO Compact 33 550x 800... P=1757,6 W | 4325 | FALSE
Ceresit CE 33 Spárovací hmota 2 kg ŠEDÁ | 68 | FALSE
Ceresit CE 33 Spárovací hmota 2 kg JASMÍN | 95 | FALSE
Boční stěna 100 TOP-Line Transparent, bílá | 4030 | FALSE
Baterie vanová podom. M2 s přepínačem | 3920 | FALSE
Vana 170x75 NOVOLA STAR smaltovaná, bílá s otv. pro madla, PERL-EFEKT KALDEWEI | 17222 | FALSE
Páska univerzální šedá 50mm x 10m | 20 | FALSE
Odvaděč kond.D17 117 616 DN 20PN 16 (plovákový) | 8613 | FALSE
Mirelon PÁS 20mm AL š.100cm | 186 | FALSE
Tlačítko RIVA DUO mini 3/6l, bílá | 622 | FALSE
HACO dvířka 60x60 revizní plastová bílá | 834 | FALSE
Ventil termostatický 3/4" roh. | 508 | TRUE
Trouba mikro.vest.nerez 23l 900w | 4158 | FALSE
Bombato YASMINA Verde 25x5cm | 41 | FALSE
Ohřívač vody FAFO 5 HP WTERM horní páko.bat. beztlak. | 3658 | FALSE
Zástěna 100 SWING-Line 2křídlé dveře Transparent, aluchrom | 13540 | FALSE
Listela kytka MISTICA 30x7,2 béžová | 74.16 | FALSE
Mozaika MISTICA hnědobéžová 30x30 | 274 | FALSE
Izolace AF/Armaflex 76/13 AF2 | 192 | FALSE
Izolace AF/Armaflex 89/13 AF2 | 229 | FALSE
Ceresit CS 25 Silikon AMAZON 280ml | 198 | FALSE
Zástěna 80 PVS1 vanová jednodílná, satin | 4124 | FALSE
Obklad MARGARETA žlutá 20x25 | 199 | FALSE
Dekor Flowers light 20x25 MARGARETA | 56.66 | FALSE
Siko- madlo k na ručník | 1127 | FALSE
Isoplus ohyb 90° 33,7*3,2/90-1*1,5 IPS | 1020 | FALSE
SAPHO ROSANA single 140x140x49 bílá | 10825 | FALSE
N.D.Alwa-Frost-komplet vlož.ventilu 130-500 mm | 1283 | FALSE
Energizer ACCU NiMH AA/HR6 2450/4 BL-4ks | 250 | FALSE
Rošt 300 ALCA LINE lesk | 608 | FALSE
Vpust 105x105 DN50 boční, chrom ALCAPLAST | 657 | FALSE
Skříň um 80 MONA vč.umyvadla 01/01 | 8742 | FALSE
Dlažba MINIMAL Blanco 33x33 | 441 | FALSE
Pytel na odpad ( suť) 07x1,1 černý | 18 | FALSE
Topná tyč s termostatem 400W MEG 1.0.04-C chrom | 2849 | TRUE
Mýdlenka NOVATORRE 3 | 412 | FALSE
Dřez plastový Romay Clasic 73x51 | 2650 | FALSE
Páska výstražná PVC žluto/černá 50mm/33 | 108 | FALSE
Izolace koupelnová-vnitřní 4kg | 393 | FALSE
Konvektor Coil-KT, 125/900/300 s vent. | 10474 | FALSE
Filtr do rek. jednotky LW 170-270 (cena za sadu 10ks) | 371 | FALSE
Konvektor Coil-HC 4 pipe 3000 | 28550 | FALSE
Vanička 100x100 ILA černý matný kryt kánálku | 11200 | FALSE
Oplflex FLK 20-09/4800 | 24311 | FALSE
ESBE 4MGP DN25 25-6,3 směšovací ventil | 1380 | FALSE
KS 900/500/401W | 1098 | FALSE
KLC 700/450 364W /4 otvory/ | 1034 | FALSE
KLC 1820/600 1258W | 2016 | FALSE
KLTM 1820/750 1513W | 2870 | FALSE
KRT 900/450 503W | 1372 | FALSE
KRT 900/600 642W | 1460 | FALSE
KRTM 1820/600 | 2723 | FALSE
KLCM 700/750 556W | 1474 | FALSE
KRTM 900/750 | 1909 | FALSE
KRCM 700/750/0W | 1508 | FALSE
Sítko pro urinál Golem, nerez | 145 | FALSE
Skříň nízká TEXAS 35 pravá, dekor 06 | 3425.8 | FALSE
Kohout kul. plynový DN 100 mezipřírubový | 16996 | TRUE
Zástěna 100 SWING Line F Dvoudílné skládací dveře - pravé, mastercarre | 18030 | FALSE
KG ROURA ŠACHTOVÁ BEZ HRDLA 300/900 | 644 | FALSE
SAPHO baterie na okraj vany GO TH101 | 9159 | FALSE
Dlažba Samarkanda Red červená 45x45 | 741 | FALSE
Ventil trojcestný směšovací VVG 41.50 | 10323 | FALSE
KLC 900/450 474W | 1178 | FALSE
KLC 1500/600 1027W | 1747 | FALSE
KLTM 1500/750 1227W | 2520 | FALSE
KRT 700/450 390W | 1203 | FALSE
KRC 1500/450 806W | 1658 | FALSE
KRC 1220/750 995W | 1666 | FALSE
KRC 1820/750 1518W | 2259 | FALSE
KRCM 1820/600/0W | 2433 | FALSE
KLT 1500/450 856W | 1824 | FALSE
KLT 1820/750 1642W | 2514 | FALSE
KLCE 1220/450 300W | 2701 | FALSE
Rudl 94 450kg/300 bantam | 3077 | FALSE
Kohout kul. plynový 5/4" mezipřírubový | 2876 | TRUE
Sestava ZSC 24-3 MFK + ST 65E | 44990 | FALSE
PPR Těsnění DN 20 do AQ.kuláků silikon | 3 | FALSE
PPR Těsnění DN 32 do AQ.kuláků silikon | 5 | FALSE
Umyvadlo 60 KHROMA, bílé vč. instal. sady | 4978 | FALSE
Skříň um 75 IDEAL,vč. umyvadla, barva 55/55 | 7594 | FALSE
úhel přechodový | 7308 | FALSE
Dlažba Samarkanda White bílá 45x45 | 741 | FALSE
Ventil trojcestný směšovací VXG41.40 | 9278 | FALSE
Haas KALMAR 11 s výměníkem,antracit,šedá | 24992 | FALSE
Mříž PVU 26-125-11-03 dural tmavý bronz | 2552 | FALSE
Hadice plyn. WS-Uni R 1/2"-G 3/4" 1250 | 500 | FALSE
Spojovací materiál ke žlabu - 1 spoj | 28.6 | FALSE
Umyvadlo LIVING CITY 60 s otv., bílé broušené | 6234 | FALSE
Koleno 1/2" připoj SIRENA, chrom | 630 | TRUE
DBE propojovací kabel mezi aktivátory | 336 | FALSE
Zrcadlo 57 CUBITO s integr. osvětl. | 5100 | FALSE
Plochý nástavec pro trnové svářečky 650 W ,Ø100 mm černý (pro svařování na tupo) | 391 | FALSE
Skříň vysoká se sklem NORDIC, koš, levá 03/03 | 7457 | FALSE
DANFOSS RA-N integrovaný ventil Vogel&Noot a Cosmo | 228 | FALSE
Baterie sprch podom PRESTO ALPA B | 14750 | FALSE
Profi hubice 45cm | 1839 | FALSE
Nůžky na plasttové lišty FC | 487 | FALSE
Hladítko nerez hl. 280x130mm plast ručka | 49 | FALSE
Hladítko nerez z.U12 280x130mm plast ruč | 49 | FALSE
DANFOSS MSV-BD DN 40 Manuální měř. a reg | 3523 | FALSE
Měřič tepla KM 430 5/4" vč.rádio modulu | 19930 | FALSE
Zástěna 70 SWING aluchrom, 2křídlé dv.,07 | 12020 | FALSE
Křížky spárovací 1,5mm/200ks | 14.5 | FALSE
Kotouč dia d 230 ker. hobby | 431 | FALSE
Dekor ENJOY Fascia bit mirtillo chiaro fi | 700 | FALSE
WILO Star - Z NOVA A (zpětná klapka,Z15) | 4810 | FALSE
Nepřímotopný zás. ohřívač OV 100L | 14185 | FALSE
Koleno 45* d160 | 337.7 | TRUE
MSS7 480x1690 Savoy (met.stříbrná) | 5108 | FALSE
Držák ručníků NOVATORRE 2, 600mm na otopný žebřík, chrom | 577 | FALSE
Izolace AF/Armaflex 76/10 AF1 | 140 | FALSE
Izolace AF/Armaflex 76/20 AF4 | 392 | FALSE
Montážní balíček Sada 90 VRG,VRB | 270 | FALSE
IVAR-Zpětná klapka 1" EURA-SPRINT | 563 | FALSE
Lišta PVC ukončovací 2,5m jasmín 8 | 46.5 | FALSE
- koleno revizní 60/100 kond. | 2390 | TRUE
HERZ termo hlavice Porsche -design M28x1,5 | 299 | TRUE
Redukce 150/130 | 211 | FALSE
Sprcha pevná nerez. 240 tropický déšť | 2644 | FALSE
Accord Plus SV 35 skříňka | 4500 | FALSE
Zástěna TV1/700 Pravá brillant/transparen | 7131 | FALSE
Listela MARKÍZA Beige béžová 3,7x25 | 46 | FALSE
London MARKÍZA Beige béžová 5x25 (bombáto) | 42 | FALSE
SAPHO WC nádržka | 742 | FALSE
Dlažba COLOR TWO nejsv. modrá 9,7 x 9,7 mat | 578 | FALSE
Listwa STOKROTKA Blue 25x4,8 | 46 | FALSE
Sprchový komplet s termostatickou baterií | 13400 | TRUE
Splachovací táhlo- šňůrka | 23 | FALSE
Rošt 550 ALCA PURE lesk | 972 | FALSE
Lišta ukončovací HAVOS nerez flexi - "L" 8 mm | 458 | FALSE
Lišta ukončovací HAVOS PVC BÍLÁ OBLÁ - L 9 mm | 58 | FALSE
Kohout kul roh. PLYN 1/2"x1/2" křídlo, p | 305 | TRUE
Redukce 32/25 | 250 | FALSE
Kapesníčky Flowers 2 vrst. 100ks krabička | 14 | FALSE
Kapesníčky Flowers 3 vrst. 10x10 | 14 | FALSE
Dlažba MINIMAL Cacao 33x33 | 441 | FALSE
Mozaika MINIMAL Cacao 25x38 | 649 | FALSE
AKU příklepový šroubovák 8271DWAET2 | 4575 | FALSE
Snímáč proudění JSF -1E 1-80bar | 2450 | FALSE
Deska rovná čelní 500x2300 | 2755 | FALSE
Skříň um záv. 80 INTEDOOR TEXAS | 9636 | FALSE
Zrcadlová skříňka s osvětlením 230V/2X40W, zás+vyp | 14436 | FALSE
Skříň CASE vysoká Bílá/Bílá pravá | 17936 | FALSE
PURMO Compact 11 550x3000... P=2832 W | 4906 | FALSE
PURMO Compact 22 550x1200... P=1909,2 W | 3767 | FALSE
PURMO Compact 21S 550x 700... P=874,3 W | 2453 | FALSE
PURMO Compact 21S 550x1600... P=1998,4 W | 4062 | FALSE
Atmos DC 25 S-25kW /s úpravou na hořák/dřevoplyn-odtah.vent. | 33900 | FALSE
Matice k nádržce T-2454-08 | 45 | FALSE
Zástěna 100 SWING Line dveře Aluchrom/Cristal perly | 16750 | FALSE
Skříň 80 s umyvadlem 80 MONA 01/U506 | 8742 | FALSE
Páska elektroizolační PVC hnědá 15mm/10m | 3.81 | FALSE
Gebo Quick 3/4" předřadný kroužek | 4 | FALSE
Ventil přír. V 30-111-616 DN32 | 1268 | FALSE
Roura dren.flex. DN160 DXZ 160 černá | 97 | FALSE
Zástěna 80 ASDP3 PEARL sprch.dveře posuvné, satin | 5281 | FALSE
Sestava Wolf CGB-24 + CSW-120 + BM modul + připojovací příslušenství | 46900 | FALSE
DMC FS30E | 3500 | FALSE
Přechodka TEZAP LPE/ 32x3/4" PE 100 | 486 | FALSE
Dlažba HABITAT Walnut 12,5x50 | 507 | FALSE
klap zp.model C DN 150 PN 16 EPDM-dvoukřídlá | 3178 | FALSE
WILO IF-Modul Stratos PLR | 2730 | FALSE
Vanička 90 VERANO čtvrtkruh | 4820 | FALSE
Ventil pojistný DN 25 P16 (P10)+matice a těsnění | 2579 | FALSE
Sada upevnění a propojení pro 3 kolektory KPS10 | 3560 | FALSE
Baterie dřez stoj MINTA, chrom , se sprškou | 7134 | FALSE
AD546 XE1 | 5600 | FALSE
K21H 05881200-M10 Koratherm horizontál | 10646 | FALSE
Lišta shodová Schluter TREP-T HB 11 2,5m | 537 | FALSE
Rozdělovací stanice LOGOfloor 5 | 12688 | FALSE
PRESTO 3000 baterie umyvadlová | 6120 | FALSE
Přip. sada prodlužovací, 1m, s vrap. vložkou | 281 | FALSE
AZN 12 teplovodní jednotka | 11700 | FALSE
Háček na otopný žebřík jednoduchý NOVATORRE 2, chrom | 247 | FALSE
Spojka přímá vnější závit 10x1/2" | 44 | FALSE
Skříňka CUBITO vysoká, korpus wenge vč. poliček | 5480 | FALSE
Izolace AF/Armaflex 54/10 AF1 | 94 | FALSE
Redukč.ventil D06FH-1 1/4"B | 5694 | FALSE
Tyč sprch 90 Kludi A-QA s, držák, hadice 1,6m, chrom | 2034 | FALSE
Lišta PVC ukončovací 2,5m jasmín 10 | 46.5 | FALSE
Lišta PVC ukončovací 2,5m jasmín 9 | 46.5 | FALSE
Lišta PVC dilatační šedá 10 | 152 | FALSE
THORMA Krbová kamna Fikoterm Bozen (černé se sklem) 5kW | 4285 | FALSE
K375Y001 Roztok proti inkrustaci /top.syst/ | 820 | FALSE
Ceresit CS 25 Silikon OLIVE 280ml | 198 | FALSE
ESBE Reg.termostatic.jednot. LTC 141 DN 25 70 st. C 1"vnitř.záv. | 5830 | TRUE
Popisný štítek M8 komplet | 35 | FALSE
Hydrantová skříň prázdná červená 65x65x28 | 3000 | FALSE
Ventil odvzduš. Flexvent 3/8" | 164 | FALSE
Dlažba MARKÍZ Beige béžová 33,3x33,3 | 296 | FALSE
Inzerto MARKÍZA Beige béžová 25x33,3 | 179 | FALSE
Zástěna 75 APSS TRANSPARENT pevná stěna sprcho | 3091 | FALSE
Belimo HT 24-3-T pohon 24V | 4347 | FALSE
Belimo MS-NRE 1 adapter pro ESBE ventily | 362 | FALSE
Dlažba CHABER blue 33,3x33,3 | 229 | FALSE
Pěna montážní 750ml ZIMNÍ (hadička) (45L) | 99 | FALSE
Stojanová kozole pro OT výšky 200 typ 22,33,44 | 575 | FALSE
LERSEN-AQUAMAX AQ3140 | 10400 | FALSE
Baterie um stoj ZENTA, černá/chrom s výp. | 3904 | FALSE
Belimo NRD 24-T 5Nm | 3729 | FALSE
Uponor ecoflex Thermo Twin 2x25x2,3/175 | 1110 | FALSE
Umývátko 45 PRO s otv., bílé + LCC | 3594 | FALSE
Důlčík automatický s nastavitelnou sílou úderu | 388 | FALSE
Adapter pro nástrčné hlavice,délka 50mm | 31 | FALSE
Patrony tavící pr.11x200 mm,20ks | 77 | FALSE
Sifon pro sprchové vaničky 50/40 mm OLYMP | 264 | FALSE
Regulátor týdenní programovatelný RDE 20.1 | 1295 | FALSE
Dvířka skř. MIO 99 dub pravá | 1127 | FALSE
Listela RACCONTI Fiori Blu bílomodrá 5x13 | 185 | FALSE
Skříňka rozvodná nástěnná SN6 10/6+MS | 1936 | FALSE
SWING 1610/500 L bílá ISAN (a-typ) | 11978 | FALSE
Skříň um 55 INTEDOOR KLASIK vč.umyvadla, | 5840 | FALSE
PPR trubka FASER D 25 BÍLÁ (60m bal) | 66 | FALSE
Sedátko ZETA,kov.panty, termoplast, na DINO,SAM,LYRA | 282 | TRUE
Obklad NELIA Brown hnědá 25x40 | 291 | FALSE
Dlažba NELIA NIL Bianco béžová 30x30 | 299 | FALSE
Baterie van podom ROSA, chrom | 2058 | FALSE
Baterka POCKET DELUX 20 LED | 600 | FALSE
Páka k podomítkovému boxu chrom | 247 | FALSE
Ceresit CE 40 Spárovací hmota 2 kg ŠEDÁ | 128 | FALSE
Skříň vysoká MONA bříza/olše 1Z | 7632 | FALSE
Vana 120 KLASIK, bílá, vč.noh | 4975 | FALSE
Obklad Atelier červená 25x50 | 749 | FALSE
TQ zp.klapka DN 15 mezipř. NEREZ | 1765 | FALSE
Přechod Victaulic / závit 1 1/2" AG pár | 1440 | FALSE
Sprchový kout NSKDS 1/90 Levý, čiré sklo | 18487.5 | FALSE
Hadice plyn. WS-Uni R 1/2"-G 3/4" 500 | 355 | FALSE
Těsnění segmentové ke žlabu | 46.5 | FALSE
Spárovačka SUPAX medová 5 kg | 210 | FALSE
Spárovačka SUPAX šedá 5 kg | 150 | FALSE
Koleno MMK 250/11* hrdl.tvárná LIT | 3972 | TRUE
Hydrant podz SUPRA 180V 80/1500 | 6990 | FALSE
Příruba PP s ocel.vystuhou 90/80GF | 289 | FALSE
Krycí panel SPINELL 180cm levý | 5150 | FALSE
Kombipaket CGB-20,2xCFK | 99900 | FALSE
Ovládání k rohovým ventilům | 16 | FALSE
SAPHO Sprchový sloup k napojení na baterii | 4575 | FALSE
WILO TOP - S 40/10 EM PN6/10 oběhové | 22011 | FALSE
Radik CLEAN VK 20 600/400 | 2329 | FALSE
Listela ukončovací SECRET NERO A 2,7x29,6 | 224 | FALSE
Čerpadlo ruční K 1-S (křídlovka) | 1912.5 | FALSE
Axialní ventilátor dospel EURO1 d100 | 399 | FALSE
Sítko filtru 10 micro mm 80m3 nebo 1 rok | 409 | FALSE
Hadice C 52 25m (požární včetně spojek | 1450 | FALSE
Ohřívač TO 5l IN - tlakový POD | 2825 | FALSE
EN 4-6 čistička odp. vod (eko-natur) | 26000 | FALSE
Podomítková vanová páková baterie QUADRA | 7840 | FALSE
Zástěna 90 SWING Line bočnice ch/mastercare | 9200 | FALSE
Siko-WC nádržka komb. VITRA S50 s armaturou | 1917 | FALSE
Siko- baterie Victoria vanová | 2325 | FALSE
Armatura připojpvací HM přímá chrom * | 1239 | FALSE
Hasák kloubový 2" RapidGrip RIDGID model 14" hliníkový | 1376 | FALSE
WILO SIRIO 230 ENTRY AKCE-řídící jednotka | 7708.3 | FALSE
Listwa STOKROTKA Blue 25x1,5 | 46 | FALSE
Tyton sit plus k tvarovkám DN250 | 1214 | FALSE
Šoupě EKO-PLUS DN250 F4 | 14308 | FALSE
Souprava od zavz BEV-G DN80/1,5 | 25795 | FALSE
Vana SPINELL 180 levá, systém EXCELNETT DUO + 2podhl. + madl. | 68550 | FALSE
Skříň 50 AZZURA vysoká, nožičky, 15 | 5379 | FALSE
Žlab podl 685 CLASSIC, rošt Slot s horizont.přírubou | 5420 | FALSE
Radik CLEAN VK 20 600/500 | 2496 | FALSE
Inserto VIVIDA Blue modrá 30x60 | 333 | FALSE
Listela ukončovací SECRET NERO B 3,3x31,4 | 224 | FALSE
Dlažba AVEIRO Arce 41x41 | 316 | FALSE
PVC-U Lepidlo 0.25L GRIFFON | 299 | FALSE
ESBE VRB 142 DN20-6,3 směšovač čtyřcestný | 1750 | FALSE
Sekáč široký 50x400 SDS-Plus | 412 | FALSE
Obklad FARINA zelená Verde 20x25 | 165.84 | FALSE
Přechodka LIS voda 35x1" vnitřní | 484 | FALSE
Ventil 1" elektromagnetický 12V | 690 | FALSE
kotel WOODPELL 5 bez zásobníku 4,6-16,3kW | 57866 | FALSE
Siko- Skříň s umyvadlem Naturel-Cube 60dv | 7492 | FALSE
Prodloužení 1/2" ,450mm,CRV Profi | 290 | FALSE
Skříňka s hrazdou EVOLUTION bílá | 3132 | FALSE
Skříň vysoká NORDIC/NEW YORK Pravá s košem zásuvka, bílá/bílá | 6241.6 | FALSE
Siko- baterie Victoria umyv. bez výpusti | 1409 | FALSE
Zrcadlo 40 s osvětlením | 2033 | FALSE
Klap.uzavírací AHP L 32 171 616 P11 DN 250 PN 16 EPDM-páka | 6350 | FALSE
Police drátěná rohová 175x175x51 | 412.5 | FALSE
Wilo Elec-Cable 1x1,5 k elektrodám | 52 | FALSE
Centrální vysavač HUSKY pro 10 | 23995 | FALSE
Pás dilatační v-15x80x0,8mm | 11.5 | FALSE
SAPHO Skříňka Panarea 122x61x34 | 11742 | FALSE
Baterie um stoj METRIS E, chrom bez výpusti | 5290 | FALSE
* Příruba 60/100 na 80/ Al/sání z místnosti/ | 507 | FALSE
Skříň zrcadlová 90 CASE PLUS, bílá | 13124 | FALSE
EBC-termostat TH 0482/12V,3rychl.man.reg.,progr.termostat,top/dochl. | 690 | TRUE
Komplet Heimeier MULTILUX vč.CHROM krytky+hlavice | 1910 | FALSE
*Těsnění DN80 do hrdel AL trubek | 40 | FALSE
Set žebrovaných trubek 1000-1500mm | 14820 | FALSE
Skříň um 45 NORDIC, černá vč.umyvadla | 8001 | FALSE
Dekor VERTICAL zelená 25x38 | 216 | FALSE
Lišta ukončovací HAVOS nerez - oblouk 8 mm (délka 2,5 m) | 604 | FALSE
Zástěna 80 ECO-Line roh. vstup Transparent, aluchrom | 7670 | FALSE
Ventil napouštěcí 1/2 k unisetu GROHE | 768 | FALSE
Vodící lišta Rehau | 62 | FALSE
Mříž PM-200/28 ALB- tmavý bronz | 3871 | FALSE
Skříň AP4 bílá Rehau | 2250 | FALSE
Sluneční kolektor KPG1-ALP-1170x2150mm.-plocha apertury-2,39 | 12990 | FALSE
Těsnící kroužek pro Cu trubky DN22 | 19 | FALSE
WMZ Kalorimetr pro solární systémy,impulsní vstup | 3990 | FALSE
Regulátor průtoku s ukazatelem 8-28 l/min. | 1460 | FALSE
Šroubení G3/4" M pro trubku Cu 15 | 119 | FALSE
Šroubení propojovací pro trubku Cu 15 | 43 | FALSE
Svorka DN 25 (5/4'') | 440 | FALSE
Kulový vypouštěcí kohout 1/2" přímý KFE - Simplex | 162 | TRUE
Lišta ukončovací HAVOS chrom lesk - "L" 10 mm | 839 | FALSE
Lišta schodová HAVOS ALU - L.ALU "L" 8/250 LEŠTĚNÁ | 293 | FALSE
Obklad ON-LINE Cross Blanco bílá 30x90 | 907 | FALSE
Mozaika ON-LINE Maravel Naranja oranžová 30x30 | 672 | FALSE
Hadice sprch. 1,5m kovová nepřekrucovací | 140 | FALSE
ND Škrabka kanálu kompl. DOR 12,16 | 122 | FALSE
T-Kus 17-17-17 | 120 | FALSE
T-Kus 20-17-20 | 140 | FALSE
ND kompl.plášť /U22/ 8.čl | 3186 | FALSE
HERZ Set pro VK rohové na cu 15 | 499 | FALSE
WILO IP-E 40/150-3/2 400 V(se senzorem) | 75400 | FALSE
ND Ekoret - Izolace těla dvířek | 232 | FALSE
Žlab s roštem S-light 1m | 395 | FALSE
ISOL.URSA RS1/ALU76 /60 /20m-bal/ | 374 | FALSE
KM 600/783 Marabu /577/ | 1873 | FALSE
Vpusť podlahová spodní DN110 mm NEREZ | 285 | FALSE
Sonda k XR 110 -50-150°C | 352 | FALSE
Montážní sada ROFIX SANISET Profi 9-10-11-12-13-14 | 4200 | FALSE
AZB 608/1 Koleno 2x45° 80/125 | 1290 | TRUE
Inseto SABIA Gamma béžová 20x20 | 41 | FALSE
Obklad TRETTO Beige 10x10 | 324 | FALSE
Konvektor PK-200/09/20 ocel 454W | 4832 | FALSE
Konzola roštu H635 | 253 | FALSE
VAP 9832 E | 1500 | FALSE
Kotel Q7K-28-solo,kondenzační | 30945 | FALSE
Kotel Q7K-28-24-combi,kondenz | 30945 | FALSE
Kotel Q7K-36-30-combi,kondenz | 31895 | FALSE
Umyvadlová páková baterie QUADRA s výpus | 5174 | FALSE
Baterie van 150 COLORIC, červená | 4990 | FALSE
HACO tvarovka T - CTP 3x110x55 | 69 | FALSE
HACO kanál kulatý 1m - V 104x1000 | 158 | FALSE
Skříň závěs 40 KRAJCAR KS-Stratum, RAL 7045 | 5293.33 | FALSE
Zástěna 100 PU13PG s pevn. stěnou, jednokř.dveře, levé | 17710 | FALSE
Mříž PML 26-100-11 dural + lišta | 2302 | FALSE
Obklad DREAM béžová 25x40 | 304.2 | FALSE
Fixační oblouk DN32 | 76 | FALSE
Deska podkladová pro BEV | 600 | FALSE
WILO STRATOS Z 30/1-8 cirkulační 230 V | 25402 | FALSE
Kohout kul 3" A/A páka VODA | 2262 | TRUE
Kohout kul 2" s pákou modrou vzduch | 1305 | TRUE
Dlažba sokl TAIGA Abedul šedá 9x33 | 50 | FALSE
Dlažba TRAVENA/TROVAN Beige 32,5x32,5 | 466 | FALSE
Trubka vícevrstvá 16x2 AL BioSKIN (250m) | 41 | FALSE
Šroubení svor. Al/PEX 16X2 chrom | 168 | FALSE
Respirátor R1085 7635 Blister | 13 | FALSE
Rameno pro stojánkovou vanovou baterii | 1239 | FALSE
ESBE Servopohon ARA 647 24 VAC 30 s,,2 bodový | 2790 | FALSE
Baterie sprch. podom. LOGICA-N, chrom | 2642 | FALSE
Zástěna 90 PDOP1 - 90 satin+grape | 9409 | FALSE
Vana 150 ROSA 95 pravá rohová, bílá | 6851 | FALSE
Obklad FROSTICA fialová 19,8x39,8 | 379.5 | FALSE
Pás min. + AL 100mm PÁS š. -60cm LM3 (bal 3m2) | 293 | FALSE
Motyčka dětská | 116.6 | FALSE
ND membrána vodního ventilu | 104 | FALSE
Lišta U k mřížce PMU-26-250-11 | 800 | FALSE
GARDENA kartáč ruční mycí | 350 | FALSE
ESBE 3F DN150 směšovač trojcestný | 12960 | FALSE
HACO úhelník - CKW 2x110x55 | 56 | FALSE
Sada odtok. Sifonu | 650 | FALSE
Obklad DREAM hnědá 25x40 | 304.2 | FALSE
Sahara PROMPT 12- MAXX HN12.UWARAO.BSC | 10050 | FALSE
Objímky 2" 60-64 nerez | 68 | FALSE
Držák nástěnný s vodící cívkou Classic | 1267 | FALSE
Zástěna 120 PU13 Levá, chrom/mastr | 21040 | FALSE
Filtr studené vody 2" | 18768 | FALSE
PPR oblouk 90° DN 25 I/A | 27.5 | FALSE
PVC- Mufna D20 lepení x lepení | 11 | FALSE
HACO dvířka 15x15 plastová, bílá magnet | 166 | FALSE
Haas Opus vložka 2,9-8,8 kw | 17908 | FALSE
PEXAL-ST trubka 16x2 | 17 | FALSE
Zkušební pumpa RP50 nerezový plech | 7900 | FALSE
Mozaika MADERA 19 | 416 | FALSE
Přechod 26-1" vnější Al/PE-X | 202 | FALSE
Zástěna 80 PDOP1 - 80 white+Grape | 9075 | FALSE
Zástěna 100 PDOP2 - 100 satin+grape | 9742 | FALSE
Redukč.ventil D06FH-1" B | 3776 | FALSE
Obklad VANITY šedohnědá 19,8x39,8 | 297 | FALSE
Obklad VANITY sv. šedomodrá 19,8x39,8 | 297 | FALSE
Hadice 1/2'' Flexi 120cm vnitřní/vnitřní | 238 | FALSE
ND talíř s těsněním | 182 | FALSE
Hrábě na listí úzké | 124.2 | FALSE
Adaptér univerzální | 199 | FALSE
Siko-dvojumyvadlo VITRA Espace 125 | 14159 | FALSE
Těsnění matice 1/2'' - 11,2 x 18,5 mm. | 4 | FALSE
QSPE el nátrubek WAVISOLO 125 | 257 | FALSE
Excentr.redukce 75/40 | 97 | FALSE
Excentr.redukce 110/75 | 140 | FALSE
Excentr.redukce 125/110 | 237 | FALSE
Hadice plyn DN12,délka 750mm,závity vnitřní 1/2'' | 459 | FALSE
Hadice plyn DN12,délka 1000mm,závity vnitřní 1/2'' | 499 | FALSE
Odbočka 45* 125/63 | 397 | FALSE
QS bod pevný d63 | 61 | FALSE
Umyvadlo 52x44 HALL TOP s otvorem. bíl | 4438 | FALSE
Podhlavník XXL, bílý | 1430 | FALSE
Trubky plyn DN15,délka 260 až 480mm,závity vnitřní a vnější 1/2'' | 205 | FALSE
Kartuš KLUDI 35x22mm | 856 | FALSE
Trubky plyn DN20,délka 200 až 400mm,závity vnitřní a vnější 3/4'' | 309 | FALSE
Trubky voda DN32,délka 100 až 200mm,závity vnitřní a vnější 5/4'' | 475 | FALSE
Trubky voda DN50,délka 200 až 400mm,závity vnitřní a vnější 2'' | 919 | FALSE
Krbová vložka KV 075 W 01 s tepl.výměn.-12kW,otop.vody 8kW | 46900 | FALSE
Solární zásobník 250l. s plyn.kond. kotlem THERM 28 KDZ | 99900 | FALSE
Adaptér 1/4" pro nástrčné hlavice | 27 | FALSE
Kotouč diamantový dělený segment 115mm | 59 | FALSE
Kotouč diamantový dělený segment 180mm | 242 | FALSE
Umyvadlo 57 FAMA, bílé | 3400 | FALSE
Listela MADERA 10 W SAMBA | 308 | FALSE
Skříň nízká NORDIC/NEW YORK košem, 17 | 3900 | FALSE
Objímka 450 dvoušroubková lehká | 192 | FALSE
AM 375F plus-centrální vent.jednotka s rekuperací tepla | 39990 | FALSE
Hliníková otopná tělesa Confort C 600 - 199W | 360 | FALSE
Pila prořezávací k 115360,110460,115560 | 649 | FALSE
Lopatka | 99.2 | FALSE
Rýč zahradní teleskopický, špičatý | 1058.4 | FALSE
Rýč lehký zahradní rovný | 832.5 | FALSE
Sekera X5, šité pouzdro | 765.9 | FALSE
Sekera X25 štípací, plastové pouzdro | 1975 | FALSE
Gorenje- Vestavná komb.chladnička NRKI 55288 | 19917 | FALSE
Adaptér na střeš. hlavici 2x80 | 649 | FALSE
Skříň s um 130 NORDIC, 06/06 | 23446 | FALSE
Ohřívač vody EPJ 3,5 H WTERM horní bate | 3075 | FALSE
QS el.nátrubek Waviduo 75 | 109 | FALSE
CALPEDA CTM 61 čerpadlo AKCE | 1741.67 | FALSE
Přechod Victaulic FL-UK,MK DN 40 varný/DN 40 | 1104 | FALSE
Zástěna 80 SWING Line Dvoudílné skládací dveře - levé, mastercare | 17160 | FALSE
ND rošt III na zrno | 990 | FALSE
ND Horní deska reflektoru VL25 -zrno III | 1200 | FALSE
*IVAR-GEL DOSAMATIC PPI BIG/SE-1/2 dávkovací čerpadlo | 31815 | FALSE
Skříňka EUROPA 65 M | 3300 | FALSE
Dlažba LINEA Red 33,3x33,3 | 330 | FALSE
Radik PLAN VK 21 400/2300 /2577W/ | 8793 | FALSE
REFIX DE 50/10 * | 2693 | FALSE
WILO plovákový spínač wa 65 30m | 6188 | FALSE
Boční stěna 90 TOP-Line Durlux, aluchrom | 4300 | FALSE
Perdix -mrazuvzdor 3 l čirá | 141 | FALSE
Pattex Wood Standard lepidlo na dřevo 750g | 129 | FALSE
Lišta ukončovací HAVOS nerez - oblouk 12,5 | 604 | FALSE
Dekor TREND MIX Arancio oranžová 25x38 (Armonie by Arte Casa) | 522 | FALSE
Vana 160x70 CLASSIC | 1246 | FALSE
SAPHO UFO polštářek, 250x180,stříbrná | 500 | FALSE
Inserto TRETTO Beige Dzbanek 10x10 | 49 | FALSE
Ohřívač vody FAFU D dolní stoj.bat objem 5l | 3158 | FALSE
Energizer svítilna Metal 3AAA | 121 | FALSE
Topné těleso RAO 2 32x2x92 x2000 2/2 | 3250 | FALSE
Topné těleso RAO 2 32x2x92 x1500 2/2 | 2690 | FALSE
Konvektor F1T 26-250-09-11 nerez s vent. | 16108 | FALSE
Konvektor FMK 34-200-09-11 nerez bez ven | 8156 | FALSE
K 480 IY 001 Termostat | 4199 | TRUE
PEVEKO SMPE 2050.02 vč. pohonu | 5327 | FALSE
Ventil pojistný T 2848 3/4" Myjava /malý-nový typ/ | 378 | FALSE
Vsakovací tunel 300l, 1200x800x510 pojízdný OA | 1100 | FALSE
Vsakovací tunel zakončení- 2ks | 540 | FALSE
QS PE75 sada šroubů 16xM5X30 | 279 | FALSE
ESBE Servopohon ARA 639 24V, 0-10V | 3940 | FALSE
Zástěna 100 SWING Line dveře Aluchrom/čiré sklo | 11510 | FALSE
SAHARA -závěs podstropní ZH2.5601(vč.záv.tyčí) | 600 | FALSE
Oblouk LIS solar 45 D18 A/A 4526 | 84 | FALSE
RP-SDP08GE41K sestava | 650 | FALSE
IVAR-Detektor úniku plynu RGD GPL MP1 | 3103 | FALSE
ND mřížka (rošt) k GF N Pellet CE JW /1101/ | 360 | FALSE
Regulace PER-05, digit. týdení prog., s přepínačem ot. | 2200 | FALSE
Ohřívač JW BGM/10Q 100L závěsný,44x114 5,3kw | 11390 | FALSE
Siko-sprch.dveře Top Comfort 100 CR | 9991.7 | FALSE
Siko-Skříňka s um. WENGE 100 | 11658.4 | FALSE
Siko-zrcadlo WENGE 70x80cm | 1575 | FALSE
Obklad PHILOSOPHY Acero béžová 12,3x45 | 1024.166 | FALSE
Obklad COLOR ONE tm. šedá 14,8x14,8 mat | 330 | FALSE
Redukce PH M22x1xM24x1 | 9 | FALSE
ND anoda 18x500 | 50 | FALSE
Topná tyč GT-C-600W | 2240 | FALSE
Werkzeugsatz R 2 1/2-3" | 25810 | FALSE
JRC NFS 11 kulák | 400 | FALSE
Keramia Pro PRO60DV+HA5600 skříňka s um | 3400 | FALSE
Baterie um stoj ROSA bez výp., chrom | 1372 | FALSE
Ventil 4-cestný pro pumpu DOS | 2914 | FALSE
Hliníkový radiátor SOLAR 600 16čl. - Lip | 5920 | FALSE
Siko-Balíček-Uniset+tl.Cosmos GROHE | 4575 | FALSE
Obklad CHROMA žlutá 20x25 | 123 | FALSE
Listela CHROMA žlutá 20x5 | 38 | FALSE
Grundfos TPE 65-170/4 PN 10 400 V se snímačem (glykol) | 91928.2 | FALSE
Zásobníkový ohřívač GSX 34/325 vč. přerušovače tahu | 102080 | FALSE
Kryt izol UPS 40-60,120F | 1090 | FALSE
Prořez ETNA 16/1 30x45cm krémová | 99.16 | FALSE
Dekor ETNA 3 čtver. 30x45cm černá | 332.5 | FALSE
Zrcadlo 140x70 HORIZONTALE H s integr. osvětlením | 8075 | FALSE
Obklad DIPLOMATIC Marfil 25x40 | 332 | FALSE
Skříň vysoká DREJA SV 35, panty vpravo, dvířka barva 17, boky 04 | 4709 | FALSE
Siko-Skříňka PAVIA 65 vč.umyvadla | 8325 | FALSE
PPR T kus D 32/20 redukovaný BÍLÝ | 17.9 | FALSE
PPR příchytka D20 jedno. plast. BÍLÁ | 4 | FALSE
Listela LITERA tm. béžová 5x33 (set 3 ks) | 230.5 | FALSE
Dlažba EXCEL Blanco 29,8x59,8 | 666 | FALSE
Zástěna 100 SWING Line F na dlažbu | 11070 | FALSE
Dekor vlna VERTICAL zelená 25x38 | 117 | FALSE
Rozdělovač s odběry 80x80 | 566 | FALSE
Vana 120x70 LOGIC | 5798.3 | FALSE
Skříňka pod um. STYLE, závěs. bílá/bílá | 5496 | FALSE
Obklad Arinsal Blanco 20 x 59,2 | 660 | FALSE
Listela SMART Twiggy Cream 5X50 | 124 | FALSE
JAGA TEMF stojánkový v50 d160 t21 .101 | 17549 | FALSE
ND termočlánek spor.trouba Mora | 123 | TRUE
Haas ADRIA MAX s výměníkem,černá,béžová dl.zlat kov. | 17492 | FALSE
Kotel U BENEKOV LING L 35 P pravý (už se nedělá) | 79900 | FALSE
Box sada 20"BASIC + 12"BASIC | 245 | FALSE
Vytahovák šroubů 5 ks sada | 38 | FALSE
Zástěna 90 Huppe ALPHA sprch.čtvrtkruh, bílá/chinchilla | 10760 | FALSE
Mříž PML 34-275-14+lišta | 5366 | FALSE
Ceresit CE 33 Spárovací hmota 5 kg ANTRACIT | 170 | FALSE
Solár ANRO 10 teplon. kapalina | 1840 | FALSE
Šroubení svorné 18x3/4" J507 rohové | 195 | FALSE
Šroubení svorné 22x3/4" J507 rohové | 155 | FALSE
Set 1 1/2" - 2" pro Frigo 2 | 4290 | FALSE
Páska lepící ochranná Eurogas 15m | 329 | FALSE
Klapka pro kaskádu dvou a více kotlů 110/80 se sifonem | 2165 | FALSE
Sada cirkulace CGS | 6433 | FALSE
ND top.těl.pračka Whirlpool AWT,AWM,díra 2xpojistka | 248 | FALSE
FARO VERTICAL 21- 600/1950 | 14317 | FALSE
Sada uchycení MONCLAC MCK 500-66mm,H,HV,FH,FHV | 124 | FALSE
Vitodens 300 13kW solo | 73769 | FALSE
Zásobník toal.papíru MERIDA NEREZ mat 19cm | 1407 | FALSE
Tlačítko RIVA mini start-stop,bílá | 622 | FALSE
Kompaktní předávací stanice SYSTHERM (Kovolis) | 330000 | FALSE
Bombáto CORINA morel úzké 2,5x25 | 32.5 | FALSE
ND madlo trouby 3.gen bílé | 165 | FALSE
IVAR Kulový uzávěr protipožární firebag 1" FF | 1208 | FALSE
DANFOSS přivař.kohout JIP-WW DN 20 PN 40 | 891 | TRUE
GARDENA N.D.držák ROLL-UP | 319 | FALSE
Baterie um stoj METRIS NEW, chrom bez výpust | 5190 | FALSE
Vývod stěšnový QUATRO chrom | 280 | FALSE
VK 33 400/1000 /2208W/ BARVA | 6635 | FALSE
Ohřívač průtokový EPJ 6,4 horní baterie | 3492 | FALSE
Skříň um 65 ELEMENTS B vč. umyvadla | 6060 | FALSE
ELBI plastová nádoba CV -10000 | 61236 | FALSE
REFIX HW 60/10 /1"/ (Aquamat) | 3200 | FALSE
Zástěna 80 DALLAS čtvrtkruh Transparent/Brillant | 6658 | FALSE
MM 1010X | 6210.08 | FALSE
Zem souprava DN100-150 1,4-2,2 | 1073 | FALSE
Poklop šoupátkový voda | 318 | FALSE
Přepínač na ramínko a sprchu k průtok. ohřívači | 674 | FALSE
Závitová příruba k čerpadlu SEG 2" | 604 | FALSE
Baterie sprch 150 horní vývod METALIA chrom | 1156 | FALSE
Konvektor F1P 26-100-09-01 | 9060 | FALSE
Trubka kan. 400x6000 SN8 | 9466 | FALSE
Skříň s um. 65 NORDIC bílá/javor | 7649 | FALSE
Filtr JUDO JPF 3/4", s manuálním zpětným propl. | 9630 | FALSE
R 357B1 jednobodové připojení roh. 1/2" | 653 | FALSE
T-kus 20 Al/PE-X | 189 | FALSE
Dlažba MANHATTAN Blue 45x45 | 407 | FALSE
Mozaika skleněná 2,5x2,5 zelená (set 32x32) | 666 | FALSE
Baterie um stoj ZENTA, bílá bez výp. | 3812 | FALSE
Žlab s roštem odvodňovací 1m | 345 | FALSE
Dlažba COLOR ONE červená 15x15 lesk | 412.5 | FALSE
Vpusť podlahová spodní DN 100 NEREZ mřížka | 255 | FALSE
Obklad MISTICA tm. béžová 30x45 | 374 | FALSE
Dekor kytka MISTICA 30x45 béžový | 357.5 | FALSE
Zásobník toaletního papíru NOVATORRE 1 | 536 | FALSE
Termostat XR 10 CX 5 | 1500 | TRUE
Izolace AF/Armaflex 54/13 AF2 | 139 | FALSE
Jaga SANI-RONDA N chrom v063.7d040.0 | 19707 | FALSE
Hydrocontrol R DN25 vč. měření | 1621 | FALSE
//Odvaděč kondenzátu 80/125 dvojitý (sání/výdech) vertikální PP | 815 | FALSE
SAPHO připojení vanové bat. do prostoru - bronz (pár) | 10400 | FALSE
Tvrdá pájka REMS Lot P6 (1kg) | 960 | FALSE
Mozaika 2,3x7,3 CITY MOSAIC vícebarevná-oranžová (set 30x30) | 916 | FALSE
Bionibagell 10l | 3995 | FALSE
Hrdlo red.varné 76,1-33,7(65/25)-ČSN | 186 | FALSE
Pasta čistící TWISTER 125ml | 150 | FALSE
Skříň 50 IDEAL vysoká s košem, sokl, fino | 5508 | FALSE
REFLEX WPS 400 (5m2)zásobníkový ohřívač | 38435 | FALSE
IVAR-Uzávěr kulov.plyn 2 1/2" | 3622 | FALSE
Vana 160 ROSA 95 levá rohová, bílá | 7430 | FALSE
Inzerto FASHION Coral červená 25x40 | 166 | FALSE
Balkonová tvarovka ANDALUSIA béžová 30x15 | 230.5 | FALSE
Zástěna van.NAUTIC N500 pro vany GETA 170 | 13600 | FALSE
Měřič tepla UH50-A83 ULTRAHEAT - DN100 | 40430 | FALSE
Skříň vysoká se sklem NORDIC, 2 zásuvky,pravá, bílá | 7842 | FALSE
Štětec plochý Mistr 4" | 162.2 | FALSE
Váleček Makolon 15cm | 20.96 | FALSE
Dlažba COLOR TWO tm. šedá 19,7x19,7 mat | 462 | FALSE
Trubka odtoková s pračkovým vývodem 5/4 | 29.4 | FALSE
Grundfos TPE 65-170/4 PN 10 400 V bez snímače (glykol) | 79729 | FALSE
MBO 5103 FX vnitřní | 5200 | FALSE
KOS V 21 450x1800 /1329W ral 9006 | 15948 | FALSE
VK 21 600/800 /1314W/barva | 4529 | FALSE
Zrcadlo 80x60 HORIZONTALE F s integr. svislým osvětlením | 3858 | FALSE
Jednoduchý háček malý | 66 | FALSE
Kleště odizolační,160mm | 139 | FALSE
ASTIP PS 150 S0 zdroj záložní (bez.bat,,elektron.čerp.) | 4692 | FALSE
Obklad CHROMA sv. béžová 20x25 | 123 | FALSE
Kryt izol MAGNA 65-60F(KLIMATIZACE) | 2310 | FALSE
Obklad ETNA krémová 30x45 | 374.2 | FALSE
Listela ETNA 3 čtverec 4,7x45 krémová | 99.16 | FALSE
Dlažba ETNA černá 33x33 | 374.2 | FALSE
Siko-madlo stříbrné, MADUNI4 | 378 | FALSE
List pilový 150x20x0,9 MBR (cena za1ks) | 101 | FALSE
Dlažba DIPLOMATIC LINO Crema 31x31 | 374 | FALSE
Kompenzátor AUA 25-16-28 5/4" vnější závit | 1775 | FALSE
ND Plynová armatura HONEYWELL VK4105A1001B | 1272 | FALSE
Redukce koaxiální 60/100 na 80/125 (plast) | 749 | FALSE
Trubka 1m, pr.80 | 432 | FALSE
SNLC 905x480 Sorano chrom | 7467 | FALSE
THERMSET LINE 45KD 135/3P | 18900 | FALSE
Kouřová klapka EMKA | 180 | FALSE
TSV3 1" termostatický ventil 55°C | 1090 | TRUE
Skříň vysoká 40 KRAJCAR KP2 s košem, bílá | 5392 | FALSE
Šňůra sklovlákno pletená 10x10mm za (1m) | 27 | FALSE
Vana 180/80 PURO smaltovaná | 15960 | FALSE
Ventil havarijní plynový PEVEKO EVH 1050.32/L | 4900 | FALSE
Kolejnice,15klipů pro 1/4" hlavice | 49 | FALSE
Plomba k 3/4"vodoměru plastová s čepem ENBRA | 10 | FALSE
Listela RAINBOW Yolna 3 vícebarevná 25x2,5 | 50 | FALSE
Listela RAINBOW Ina Mokka hnědá 33x4 | 72 | FALSE
Sada upevňovací pro 4 kolektory KPS 11 | 4890 | FALSE
Panel COLUMBA CORONA VELA pravý | 4321 | FALSE
Galerka ANGY 59x50x15cm, 1x40W, E 14, bílá | 884 | FALSE
** Horizontální sada 80/125 AL 600mm | 1349 | FALSE
Dlažba TAURUS TUNIS 61S R9 19,8x19,8 | 379.5 | FALSE
Koleno svodové DN 75/67 Hnědá | 74 | TRUE
Zrcadlo 60 s integr. osvětlením | 4833 | FALSE
Směšovací komora F1 21/31 vč. klapek | 15031 | FALSE
Potrubí pro průchod stěnou 600mm F1 21/31 | 1454 | FALSE
PPR nátrubek D 20 BÍLÝ | 4.7 | FALSE
Listela NELIA Brown hnědá 25x4,8 | 58 | FALSE
Baterie sprch podom NEO, chrom | 1810 | FALSE
ND tryska mal.hoř.ředa PB 0,5 | 24 | FALSE
Montážní box na podomítkovou baterii | 1652 | FALSE
Montážní box na podomítkovou baterii s přepínačem | 2396 | FALSE
Páka k podomítkovému boxu chrom | 206 | FALSE
Komplet BERGEN 120x195 + vanička 120 x 90 | 4200 | FALSE
Hořák TS 8000 + MAPP | 1980 | FALSE
Energizer svítilna Compact LED Metal 3AA | 91 | FALSE
Energizer svítilna Sport LED Multi-use | 184 | FALSE
Skříňka vysoká 35 PLUS EDEN | 4700 | FALSE
RATEA 500x796 /558W | 7220 | FALSE
Wilo Spínač ER 1-4.0 | 14014 | FALSE
Kroužek těsnící LIS plyn 42x4 | 52 | FALSE
Náhradní dlouhý kloub | 25 | FALSE
Těsnění "P"gum. 9mmx5,5mmx10m bílé, spára 2-5mm | 115.82 | FALSE
Těsnění "V"gum. 9mmx7mm bílé, | 5.9 | FALSE
Sada Wolf CGG-1K + regulátor ART | 24000 | FALSE
Dlažba COLOR TWO bílá 9,7x19,7 mat | 462 | FALSE
WILO JET WJ 401 X EM AKCE 230 V čerpadlo | 4804.96 | FALSE
Držák ručníků BROMO dvouramenný, chrom | 619 | FALSE
IVAR Rozdělovač DUAL CI557 7 okruhů P3 Max | 13283 | FALSE
klap zp.model C DN 50 PN 16 EPDM-dvoukří | 1065 | FALSE
Sada AKU nářadí (BHP451,BTD140,BSS610,BJR181,BGA452,BML185+3x aku18V) | 19159 | FALSE
Skříň um LIVING style , černá/bílá | 15142 | FALSE
Vanička 120x90 SUPERPLAN smaltovaná, bílá PERL-EFEKT KALDEWEI | 16380 | FALSE
Lisovací hlava RH HAS 17 (sada) | 1780 | FALSE
Haas ADRIA II černá,béžová dlažba,zlat.kov. | 14158 | FALSE
Tepelné čerpadlo PUHZ-HRP200YHA (22 kw) | 237700 | FALSE
Inzerto ELECTRA modrá 25x33 | 148 | FALSE
Servopohon siemens SSB31.1 230V | 3254 | FALSE
Rozdělovač HKV-D 5 Rehau | 4710 | FALSE
Spojka 17/17 Rehau | 80 | FALSE
Sada upevňovací propojovací pro 3 kolektory KPG1 | 3660 | FALSE
Sada upevňovací propojovací pro 4 kolektory KPG1 | 4890 | FALSE
Držák montážní pro spodek kolektoru KPG | 52 | FALSE
PVC vanová lišta bílá lepící 20x20 1,85m A11A | 176 | FALSE
Dětské vlhčené ubrousky s Aloe Vera | 33 | FALSE
ESBE VRG 231 DN25-10 přepínací ventil | 1040 | FALSE
Set RAINDANCE S 100 AIR 3jet/Unica'S 0,65m sprch set | 5595 | FALSE
Skříň s um 85 IDEAL nohy, wenge | 8050 | FALSE
Izolace AEROFLEX 28x26 /2m/ s ochranou povrchu | 990 | FALSE
MINI EOLO X 24 KW 7-24kW turbo-solo | 21600 | FALSE
Zásobník smaltovaný 2 500 l, pr. 1400 mm, výška 2680 mm | 112000 | FALSE
Zásobník smaltovaný 1 500 l, pr. 1200 mm, výška 2285 mm | 66900 | FALSE
Akumulační nádrž 200 l bez izol.,PSW 200 | 9580 | FALSE
Nordica Isetta con Cerchi | 30444 | FALSE
Odbočka jednoduchá 90°,125/125mm | 177 | FALSE
Set kompakt W5-R1 A 960A přímý (hlavice + H) | 299 | FALSE
Obklad VANILLA Beige 10x10 | 316 | FALSE
Čidlo s kabelem 1,6 m | 508 | FALSE
Pohon 230VAC pro 3-cestné kohouty, 20 Nm | 4900 | TRUE
Nátrubek LIS NEREZ D54 2315 | 430 | FALSE
Prodloužení 0,5m 60 polypropylen | 139 | FALSE
Prodloužení ohebné 20 m průměr 60 PP | 4790 | FALSE
Těsnící kroužek dva břity pro ohebné odkouření | 61 | FALSE
Redukce LIS NEREZ D54x42 I/A 2315.1 | 562 | FALSE
Teploměr TG 0-120st. pr.57,5mm,1m kapiláry | 198 | FALSE
Teploměr TG 0-120st. pr.42x42 mm, 1m kapiláry | 198 | FALSE
Rozdělovač/sběrač - 2topné okruhy 1'' | 3990 | FALSE
Bezpečnostní skupina-tlakoměr,odvzduš. a poj. ventil | 865 | FALSE
Čerpadlová sk.M2, 1''F vnitřní s převlečnou maticí | 7790 | FALSE
Akumulační nádrž 5000 l bez izol., PSWF | 108500 | FALSE
Akumulační nádrž 3000l bez izolace PS2F | 59900 | FALSE
Thermovar LK810-70 | 6690 | FALSE
Sokl SPIRIT béžová 45x8,5 | 148 | FALSE
Páska parotěsná PE 50mm/25m | 239 | FALSE
Pěna PUR v pásce lehká 10mm/spára 2-6 mm / 7,5m | 76 | FALSE
Páska kobercová oboustraná 50mm/25m | 134.83 | FALSE
Drenážní trubka DN 100 SIROPLAST-K 2/3 6m tyč | 69 | FALSE
Dlažba SAMBA žlutá 33,3x33,3 | 379.5 | FALSE
trubka DN 75/500 mm plast | 135 | FALSE
Ceresit CS 25 Silikon MELBA 280ml | 189 | FALSE
Ventil VE- 1268830.E | 459 | FALSE
Energizer svítilna Headlight 7 LED | 473 | FALSE
Energizer Special alk. E23A/PIP1 | 24 | FALSE
Zástěna 80 SPCR2 Chinchilla | 5790 | FALSE
KS 1220/500/542W | 1305 | FALSE
KS 700/600/353W | 1006 | FALSE
KS 900/600/455W | 1147 | FALSE
KLC 1820/750 1518W | 2194 | FALSE
KRT 1820/450 1057W | 2149 | FALSE
KRT 700/600 497W | 1263 | FALSE
KRTM 1500/450 | 2234 | FALSE
KRTM 900/600 | 1816 | FALSE
KRC 700/450 364W | 1065 | FALSE
KRCM 1820/450/0W | 2251 | FALSE
KRCM 1820/750/0W | 2615 | FALSE
KLT 1220/450 688W | 1594 | FALSE
R 591 ukončení rozdělovače A-1"-(vnitř3/8",1/2") | 99 | FALSE
Ventilek M8 x1 | 50 | FALSE
Malta chemická 280ml Berner | 257 | FALSE
Dlažba ESSENCIA sv.šedá 30x60 | 499 | FALSE
Grohe podomítková část k vanové baterii pákové | 1987 | FALSE
TT/P4-Čidlo teplotní Pt1000 s kabelem 4m | 520 | FALSE
TA52-Venkovní čidlo teploty Pt1000 k reg.DeltaSol M a DeltaSol MX | 750 | FALSE
V40-35-Průtokoměr 70-7000I/h.DN25+2tepl.čidla | 11200 | FALSE
Komunikační kabel RS 232+softwarw pro komunikaci | 990 | FALSE
Ohřívač SLIM 40 | 3992 | FALSE
R 452 Termostatická hlavice CLIP-CLAP | 252 | TRUE
Přechodové šroubení k separátoru 8510 na G1'' | 145 | FALSE
Regulátor průtoku AV23 s ukazatelem 10-40 l/min. | 2680 | FALSE
R 715TG reg. šroubení přímé s vypouštěním 1/2"x18 | 195 | FALSE
Trubka dvojitá Cu 18 x 1.0, 15m. vč.izolace a kabelu | 13300 | FALSE
Šroubení G3/4" M pro trubku Cu 18 | 55 | FALSE
Trubka DN 12 v izolaci 19 mm (30m) | 8580 | FALSE
dekor Monterey Cotto A/1 set-3ks | 225 | FALSE
QS trubka PEHD 56/3,0/5000 | 350 | FALSE
Excentr.redukce 75/50 | 97 | FALSE
Koleno 45* d63 | 55 | TRUE
Koleno 45* d90 | 95 | TRUE
Koleno 45* d110 | 82 | TRUE
Odbočka 45* 110/90 | 382 | FALSE
Kohout kulový 3/4" s vypoušť. , páka | 164 | TRUE
Obklad TRAMA Marfil světle šedá 25x40 | 332 | FALSE
Ventil 2 cestný SF 25-2-E, 1" vnější | 1696 | FALSE
Baterie van termostat.150 COX nástěnná bez přísl., chrom | 4030 | TRUE
Trubky voda DN40,délka 200 až 400mm,závity vnitřní a vnější 6/4'' | 729 | FALSE
Trubky voda DN50,délka 100 až 200mm,závity vnitřní a vnější 2'' | 819 | FALSE
Obklad HORTENSJA Bianco 25x33,3 | 241 | FALSE
K21H 06620700M10 Koratherm horizontál středový | 8977 | FALSE
Čerpadlová termostatická skupina CS TSV VDM | 10380 | TRUE
Čerpadlo Stratos ECO-ST 25/1-5-180-6/4'',230V | 8117 | FALSE
+ Vertikální odkouř.60/100 /vnější 125 mm /- protikondenzační | 2595 | FALSE
+ Vodor.odkouření 60/100 sada s odběry s otočnou plast.přírubou | 1090 | FALSE
* Rozdělovač zdvojené odkouření,průměr 80, s odběry | 566 | FALSE
* Rozdělovač na manžetu 60/100 (bez manžety) | 645 | FALSE
Rozdělovač se zvětšenou otočnou přírubou,s odběry (DAGAS) | 1153 | FALSE
* Příruba ke kotli 80 | 222 | FALSE
Tlakoměr 63mm 3A1.35520, 6bar, G1/4 | 91 | FALSE
Termostat provozní 0-210°C 1m, přepínací | 258 | TRUE
Termostat provozní -25až275°C, 1,5m inox, přepínací | 310 | TRUE
Termostat provozní 63-82°C,1m, vypínací | 247 | TRUE
Termostat havarijní 90-110°C zlacené kontakty 1,5m, přepínací | 323 | TRUE
* Trubka pr.80mm výdech s nerezovým košíkem, 1 m | 543 | FALSE
Prodloužení průměr 80, 0,25 m, Almeva | 122 | FALSE
Prodloužení průměr 80, 2 m, Almeva | 370 | FALSE
Elektrody zapalovací - drát, l = 37 mm, konektor plochý 2,8 mm | 59 | FALSE
Elektrody zapalovací, konektor 4 mm | 64 | FALSE
Víčko el. panelu, k plynovým ventilům | 29 | FALSE
Kryt teplotní sondy | 17 | FALSE
Výměník GIANNONI spaliny/voda | 2560 | FALSE
Ventil 3c. elektrický 230V vč. kabelu l = 60cm | 1376 | FALSE
Koncovka BS 95/4 | 3 | FALSE
Koncovka BS 95/5 | 3 | FALSE
Koncovka BS 95/6 | 4 | FALSE
Koncovka BS 95/7 | 4 | FALSE
Konektor vnitřní pr. 2,1 mm, protikus ke kódu 40 | 2 | FALSE
Konektor vnější pr. 2,1 mm, protikus ke kódu 39 | 3 | FALSE
Sprchové dveře SDN2/1400 Brillant/Transparent | 18559 | FALSE
Set CROMA 100 Multi/Ecostat 1001 SL | 7530 | FALSE
Panel 150 SUMATRA, bílá včetně upevnění | 4017 | FALSE
Sokl Samarkanda Battiscopa Red červená 45x8 | 138 | FALSE
Isoplus 60,3x3,2/125 IPS trubka 6m | 296 | FALSE
Isoplus ohyb 85° 60,3x3,2/125 IPS | 641 | FALSE
Skříň 35 IDEAL střední s košem, závěs, bílá/oranžová | 5723 | FALSE
Skříň 35 IDEAL horní, závěs, bílá/oranžová | 3320 | FALSE
Obklad HANABI Bianco 32,5x65 | 658 | FALSE
Dekor HANABI Bianco ROKOKO 32,5x65 | 991 | FALSE
IVAR Kulový uzávěr plyn 3/4" páka (futurgas) | 219 | FALSE
Ventil VE-RPE 4115NC 24v 3/8 | 238 | FALSE
Gebo DSK Třmeny k opr.trhlin 4" | 968 | FALSE
Spárovačka SUPAX bambus 5 kg | 210 | FALSE
Šoupě EKO-PLUS DN80 8děr F4 1,2-1,8 | 3424 | FALSE
Zemní souprava teleskop 1,2-1,8 50-100 | 877 | FALSE
Skříň 50 AZZURA vysoká, nožičky, 03 | 5379 | FALSE
Skříň um 75 INTEDOOR AZZURA vč.umyvadla, nožičky, 15 | 6418 | FALSE
Kotel nás.U052 24K | 22610 | FALSE
Jumpers sestava | 335 | FALSE
Příruba 80/125-60/100 PP | 2320 | FALSE
Umyvadlo 75 DIVERTA, bílé | 6415 | FALSE
Pojistka proti nadměrnému průtoku (zavírá při 17 l/min) | 193 | FALSE
Isoline 3000Z- 133/13mm kaučuk.izolace | 277.1 | FALSE
Bruska pásová BS 100 LE | 11350 | FALSE
Listela (Cenefa) s dekorací INDIA Most./Miel 4X25 | 124.16 | FALSE
Hlava rozšiřovací Cu 15mm | 1580 | FALSE
Skříň vysoká MONA 1 zásuvka 17/17 levá ATYP 30cm | 5865 | FALSE
Membrána splachovací nádržky 8x113x1 | 7 | FALSE
Sedátko OLYMP PERGAMON, ocelové panty duroplast | 948 | FALSE
Řezák na plastové trubky RAS P110-160 | 4240 | FALSE
Milwaukee C12DD+C12HZ+C12PC+2x3Ah set | 7992 | FALSE
Želetava OLYMP kaplička sv.+tm.holand krbová kamna | 46203 | FALSE
Dlažba ARKESIA Beige 60x30, mat | 466 | FALSE
Listela ARKESIA Grafit 45x10 | 108 | FALSE
Kohout kulový rohový 1" MF + | 460 | TRUE
SAPHO POLYSAN Vana CHIQUITA R 170x100x45 | 11630 | FALSE
Temovací konopný provazec pr.3,5cm | 38 | FALSE
Dlažba MOLINO HABANA Naranja oranžová 31,6x31,6 | 483 | FALSE
Inserto JURA Beige Alfa 10x10 | 41 | FALSE
Žlab sprch 80 RINGS/LEŠTĚNÝ | 3100 | FALSE
Set sprchový k podomítkové bat.chrom | 2809 | FALSE
Vtok dvorní s vodorov.odpadem DN 100 a litinovým rámem 260x260mm | 5163 | FALSE
Závitořezný olej 5l RIDGID | 1050 | FALSE
Kolečko do řezáku RIDGID | 205 | FALSE
Páska vázací 25mm/50m | 57 | FALSE
Šňůra butylová 6mm/10m | 182 | FALSE
Páska malířská na trhliny | 39 | FALSE
Zástěna 100 EDT2 chrom/čiré sklo | 13980 | FALSE
ND Stirací kroužek RP50 30mm | 38 | FALSE
Uponor sada přip. kulového ventilu | 266 | FALSE
Expandér 10 mm | 2190 | FALSE
AVS 37.294/509 ovládací panel | 2950 | FALSE
KS 700/400/266W | 930 | FALSE
KS 900/400/342W | 1049 | FALSE
Těsnění na dolní hranu dveří | 247 | FALSE
Těsnění na boční stranu dveří u pantů | 239 | FALSE
Gebo O 1 1/4''x40 Svěrná spojka oboustraná přímá | 601 | FALSE
Odkouření - vsuvka vodorovná pr.60, odvod kondenzátu | 290 | FALSE
Odkouření - prodloužení 1m, průměr 100, tloušťka 1,2mm | 521 | FALSE
Topné těleso 900W s T-kusem a termostatem | 1455 | TRUE
Topné těleso 3,0 kW - pouze do topné vody | 710 | FALSE
Magneziová anoda l=400 mm, závit G5/4'',pro RBC200,400,500 R2BC400 | 590 | FALSE
Ventil dochlazovací G3/4''F,95°C-kapilára 4m,jímka G1/2''M(Honeywel) | 2871 | FALSE
Těsnící vlákno TWINE SEAL 175m - použití do 240°C | 269 | FALSE
Vitopend 100 10.5-24kW komín, solo | 20550 | FALSE
Tlakový spínač 1-6 bar , kapilára 1 m | 288 | FALSE
Manostat plynu, 5-50 mbar | 1213 | FALSE
Manostat vzduchu, fix 0,4 mbar | 851 | FALSE
Montážní sada pro V70 řada 3000 | 215 | FALSE
Odkouření souosé pr.60/100 -koleno 90° kondenzační | 407 | TRUE
Dlažba ARKESIA Grys 60x60, mat | 408 | FALSE
Dlažba ARKESIA Grys 60x30, mat | 466 | FALSE
CALPEDA MXV 40-815 bez motoru | 27168 | FALSE
Žlab sprch 70 PEAK/MAT | 3200 | FALSE
Dlažba CROMATA oranžová 33x33 | 441 | FALSE
Etka-rošt na dřevo /č.19/ skluz | 520 | FALSE
Vršek ventilu K-294T 5/4" | 319.5 | FALSE
Radik POZINK 20 900/1600 | 18407 | FALSE
ND čidlo teploty a tlaku | 280 | FALSE
Polička NOVATORRE malá nízká | 371 | FALSE
Dlažba TULIP modrá 33,3x33,3 | 330 | FALSE
Mozaika 2,3x7,3 TULIP modrá (set 30x30) | 164.5 | FALSE
Hliníková otopná tělesa Mondial M 400 - 145 W | 313 | FALSE
NBC-300 zásobníkový ohřívač nerezový | 34700 | FALSE
N2BC-300 zásobníkový ohřívač nerezový | 38990 | FALSE
3/R redukce 1''-3/8'' pravý závit | 29 | FALSE
4/V Odvzdušňovací ventil automatický levý závit 1'' | 199 | FALSE
DUO - obslužná jednotka HMI | 4315 | FALSE
ND příruba bojl.8 děr s prolisem řada 1stará | 442 | FALSE
FLORES 750x1537/1030 W | 3731 | FALSE
FLORES C 750x1807 /1261 W | 4697 | FALSE
Termostat bezdrátový, digitální BPT 22 | 2700 | TRUE
Žlab podl 885 ShowerDrain C, rošt Water s přírubou | 5890 | FALSE
Boční propoj.sada kotlů s čidlem Panther v.19,Cond.a Ray k zásob. B60Z | 790 | FALSE
GSM EXEO-Set pro dálkové ovládání kotle | 7400 | FALSE
+ Těsnění pr. 100 mm. silikonové | 36 | FALSE
** Redukce s přírubou 60/100 na pr. 80/125 | 1335 | FALSE
** Těsnění náhradní pr. 125 | 61 | FALSE
/ Zakončení košík pr. 80 mm | 360 | FALSE
Zástěna 80 ECO-Line Transparent, elox | 8030 | FALSE
DANFOSS sada"O"kroužku VHX DUO | 57 | FALSE
Špička aplikátoru /aplikační pistole/ | 46 | FALSE
Sekera 1000g FIBERGLASS | 132 | FALSE
Skříň 35 IDEAL vysoká levá, nohy, wenge | 4709 | FALSE
Izolace AEROFLEX 28x19 solár s UV /36m/podélně rozříznutá samolep. | 339 | FALSE
Izolace AEROFLEX 18x26 /2m/ s ochranou povrchu | 890 | FALSE
Dekor-výřez KILIMI Beige 25x40 | 240.83 | FALSE
Zásobníkový ohřívač 500 l, pr. 760 mm, výška 1785 mm | 39900 | FALSE
DUOE 2 1000/220-duplex zásobníkový ohřívač | 52990 | FALSE
Trubka Flexibil. DN 140x0,4 Nerez pev. p | 885 | FALSE
Akumulační nádrž 4000 l bez izol., PSWF | 94500 | FALSE
REFLEX membrána(vak )200-300 l | 1744 | FALSE
Hliníková otopná tělesa Rounding RO 600-203 W | 384 | FALSE
Elektrické topné těleso 3,0 kW | 3340 | FALSE
Redukce 1''-1/4'' pravý závit 3/R | 29 | FALSE
3/R redukce 1''-1/2'' levý závit | 29 | FALSE
* T-kus pr.80 s odvod.kond. Al | 570 | FALSE
Termomanometr 0-120°C, 0-4bar, pr. 57,5mm | 338 | TRUE
FLORES C 500x1537 /726 W | 3395 | FALSE
HelioSet 2.250C HT+ Elektrokotel RAY 12 K | 84900 | FALSE
HelioSet 2.250C HT+ Elektrokotel RAY 18 K | 86900 | FALSE
HelioSet 2.250C HT+ Elektrokotel RAY 21 K | 88300 | FALSE
T-kus 90° DN180 (nerez) | 1220 | FALSE
Ceresit CE 40 Spárovací hmota 5 kg POLAR modrá | 855 | FALSE
Vrták SDS max 45/450/570 Milwaukee | 5675 | FALSE
Tableta vonná do sítka pisoáru 3 v 1 | 30 | FALSE
Lopata s násadou 50cm | 158 | FALSE
Vyhrnovač plast. 45cm s násadou | 87 | FALSE
Skříň spodní LYRApack, závěs, vč. úchytky, levá | 2752 | FALSE
R2GC-200 l 2xtopný had ohřívač včetně izolace | 16900 | FALSE
R2GC-400 l 2xtopný had ohřívač včetně izolace | 22990 | FALSE
Topný had 1,51m2, 3/4'' pro RBC a R2BC - délka 700 mm. | 5760 | FALSE
Zásobníkový ohřívač 1000 l, pr. 940 mm, výška 2120 mm | 72500 | FALSE
Topný had 4,50m2, prům.190mm, dl.750mm | 17990 | FALSE
Termostat TZT 63 - Regulus do zásuvky | 459 | TRUE
Expanzní nádoba 300L/6bar SKIRT | 8380 | FALSE
Expanzní nádoba 400L/6bar SKIRT | 9892 | FALSE
Deskový výměník v izolaci DV193-20 | 2600 | FALSE
Centrální jednotka systému Starter kit | 4125 | FALSE
PPR redukce D 32/20 I/A BÍLÁ | 9.1 | FALSE
Immergas- T-kus + konzole DN75 plast | 830 | FALSE
Listela HABANA Naranja oranžová 4,5x40 | 141 | FALSE
Montážní sada 60 | 230 | FALSE
Hasák přímý 2" RIDGID model 12" | 970 | FALSE
Zástěna 90 Austin Ag/Trasparent+potisk L/P | 5825 | FALSE
Žlab sprch 70 SQUARES/LEŠTĚNÝ | 3000 | FALSE
Žlab sprch 90 SQUARES/LEŠTĚNÝ | 3200 | FALSE
Hladítko dřevěné 400x140mm | 80 | FALSE
Páska uni-opravář 50mm/50m | 120 | FALSE
Dlažba WOODENTIC Ochra 65,5x16 | 774 | FALSE
Vana HMS 175x80 VIVA B Pneu KOMBI Hydromasáž | 38492 | FALSE
Expander-set ROCAM Power10-12-15-18-22 | 8701 | FALSE
Vanička 80 TAHITI-P R55, litá bílá | 3668 | FALSE
Přepínač sprchy vanové bat | 120 | FALSE
Grundfos SB 3-45A 230V AKCE 15 m s plov.spínačem | 7491.67 | FALSE
Panel COBRA HMS instal. na stěnu | 16521 | FALSE
KS 1220/600/617W | 1372 | FALSE
KLC 1220/450 651W | 1408 | FALSE
KLCM 900/450 474W | 1534 | FALSE
KLTM 1220/750 985W | 2214 | FALSE
KRT 1500/600 1096W | 2052 | FALSE
KRTM 700/450 | 1559 | FALSE
KLCM 1220/750 917W | 1974 | FALSE
KRC 1820/450 986W | 1895 | FALSE
KRCM 700/450 332W | 1421 | FALSE
KRCM 1220/750/0W | 2022 | FALSE
KLT 900/600 642W | 1418 | FALSE
KLT 900/750 774W | 1507 | FALSE
KLT 1500/750 1328W | 2164 | FALSE
KLTM 700/600 460W | 1582 | FALSE
Dlažba ARCWOOD Grau 30x60 II. jakost | 249 | FALSE
ROJEK kotlový čistící set 800 mm | 300 | FALSE
ND těsnění dvířek trouby 3str(2220) | 60 | FALSE
Zrcadlo 60 s osvětlením, bílé | 2512 | FALSE
PPR Těsnění DN 25 do AQ.kuláků silikon | 4 | FALSE
Hmoždinka 8x51 UNIVERSALFIX (bal.100ks) Berner | 0.83 | FALSE
Skříň zrcadlová 70, wenge | 3103 | FALSE
Listela PHILOSOPHY Wenge hnědá 3x45 | 207 | FALSE
Vana 175 L DORADO levá bílá vč. nožiček | 11075 | FALSE
Mozaika NUMA Marron 31x43 | 399 | FALSE
Spořič vody s vnějšim závitem 14 cm | 200 | FALSE
Gorenje- Zásobnik | 1890 | FALSE
Ventil trojcestný směšovací VXG41.50 | 10323 | FALSE
Servopohon SQX32.03 230V, 35s | 8301 | FALSE
Sedátko universální masiv BUK červený | 495 | FALSE
Podpěry kluzné DN25 ON 130801.1 | 306.5 | FALSE
Zástěna 100 TOP-Line Transparent, aluchrom | 12780 | FALSE
Hmoždinka do měkkého zdiva | 25 | FALSE
Bezp. fixace držáku NLR proti nadzvednutí rad. | 49 | FALSE
Hadice plyn. WS-Uni R 1/2"-G 1/2" 1000 | 434 | FALSE
Hadice plyn. WS-Uni R 3/4"-G 3/4" 1500 | 554 | FALSE
Ruční sprcha chrom | 1875 | FALSE
Dlažba HIRO Bianco 32,5x32,5 | 524 | FALSE
MS objímka navrtávací 63 x 5/4" | 50 | FALSE
Baterie dřez KOMET chrom | 7094 | FALSE
HACO mřížka NVM 100 NEREZ se síťovin | 183 | FALSE
Siko-sedátko Matrix S50 na záv. a kombi WC | 825 | FALSE
Siko-sprchová konc. S-line | 66 | FALSE
Siko-Háček SPIRIT | 158.33 | FALSE
Radik VKL 33 900/1000 | 8043 | FALSE
K22H 05882000-M26 Koratherm horizontál | 19198 | FALSE
Drátěnka nerezová 40g Jumbo | 9.5 | FALSE
Kryt OLYMP NEW vč.pružin,bahama | 1324 | FALSE
Svíčka hřbitovní 4x18h | 21 | FALSE
Sklokeramická vest. deska MORA MECT 330 FF | 4575 | FALSE
Kompenzátor BBA-BKT-Jeb-Flex-H-EPDM-DN150 | 7716 | FALSE
Baterie Grohe vanová termostatická Chiara | 17836 | TRUE
HACO koleno vodorovné kulaté - CKO 90/100 | 93 | TRUE
SAPHO Baterie MODICA bidet. bez vyp. | 3317 | FALSE
Skříň um 80 MONA vč.umyvadla 06/06 | 8741.7 | FALSE
Skříňka s um. FAMA 57x43x46 korpus šedočerná/ bílá | 6658 | FALSE
Matice mosaz 1" | 28.5 | FALSE
Sifon van automat s nap. 6/4"x40/50 SIMPLEX TRIO pro | 4389 | FALSE
Baňka průhledná | 3471 | FALSE
PMO atyp 27-159,5-11 dural | 3254 | FALSE
Vodoměr ENBRA 3/4" 2,5/ TV | 399 | FALSE
R996TY020 Trubka PE-X pro topné systémy 18x2 á240m | 35 | FALSE
Skříň um 55 CUBITO wenge/béž bez umyvadla | 6134 | FALSE
Dlažba SECRET EDENO Bianco 39,5x39,5 | 541 | FALSE
ND víčko rozdělovače středního 2.generace | 60 | FALSE
ND rozdělovač plamene malý | 48 | FALSE
ND rozdělovač plamene střední | 48 | FALSE
Žárovka J 200W 118/EK,1/100/200 | 34 | FALSE
Rozdělovač HKV-D 12 Rehau | 8620 | FALSE
Skříňka vysoká ZARJA s košem, pravá dekor 17 | 3101 | FALSE
Pás min. Wired mat 65g/80 (2,5m2/bal) -bez AL !!! | 900 | FALSE
Zástěna 80 PDOP1 - 80 satin+Grape | 9075 | FALSE
Grundfos MAGNA 32-60 N 180 230 V (nerez) | 28927.6 | FALSE
ND středová deska na LING 50 | 340 | FALSE
ND kroužek knoflíku hořáku 1411 bílý | 36 | FALSE
Zástěna 90 SWING Line Dvoudílné skládací - PRAVÉ | 17600 | FALSE
Listela BAMBUS Brown murano hnědá 25x4,8 | 83 | FALSE
Ventil 1/2" SCHELL nezámrzný POLAR II | 1290 | FALSE
Splachovač tlakový pisoáru SCHELLOMAT BASIC | 1634 | FALSE
Zástěna 80 TOP-Line Durlux, aluchrom | 11620 | FALSE
Nůžky na trávu Servo | 649.2 | FALSE
Rýč zahradní teleskopický, rovný | 1058.4 | FALSE
Pilka zahradní se sponou na opasek Velká 10" | 799 | FALSE
Násada Graphite | 490.8 | FALSE
Hrábě úzké | 424.2 | FALSE
Motyčka | 382.5 | FALSE
BAXI 2-cestný ventil S POHONEM | 3040 | FALSE
Čerpadlo 4 SKM 100 230V 1" 15m kabel + spín.skříň | 3700 | FALSE
Šroub M12 x 180 KOMBI | 10 | FALSE
Plastová štětka kompletní | 164 | FALSE
Rošt rohový KLASIK desing 3 broušený | 1523 | FALSE
Dlažba KRETA SK264 30X30 šedá | 202 | FALSE
Rozdělovač HKV-D 10 Rehau | 7480 | FALSE
ABX POLAR 8 Aqua 3042-8 šedý,nerez boky | 24046 | FALSE
Odbočka 45* 110/75 | 260 | FALSE
Inserto VANILLA Beige Filižanka 10x10 | 49 | FALSE
Inserto VANILLA Beige Dzbanek 10x10 | 49 | FALSE
Kolibřík 32 -65C 01331.00A,230V-mech. termostat TG | 277 | TRUE
Kolibřík 5 -30C 24 i 230V-mech. termostat TG | 272 | TRUE
Čidlo teploty s kabelem | 657 | FALSE
Ovládání dálkové pro RDO1 | 2043 | FALSE
Čidlo teplotní s kabelem 4 m příložné na trubku-Pt1000 | 390 | FALSE
3-cestný kohout DN15 bez pohonu, G 1/2''F - L | 2400 | TRUE
T-kus do komína, M-M-F | 195 | FALSE
Víčko na T-kus pro odvod kondenzátu | 238 | FALSE
Teploměr TG 0-120st. hran..48x48 mm, 1m kapiláry | 198 | FALSE
Teploměr TG 0-120st. pr.31x64 mm, 1m kapiláry | 198 | FALSE
Čerpadlová sk.M2 MIX 3, 1''F vnitřní s převlečnou maticí | 10790 | FALSE
Filtr k jednotkám HR 100W a HR 30W 190x260mm | 47 | FALSE
Akumulační nádrž 4000l bez izolace PS2F | 81900 | FALSE
Čerpadlová termostatická skupina CS TSV VMX | 8990 | TRUE
Čerpadlová termostatická skupina CS TSV VMX | 11750 | TRUE
Čerpadlo Smart A 25/4-180-6/4'',230V | 3512 | FALSE
Šroubení k čerpadlu mosazné 6/4''x1'' | 108 | FALSE
+ Vodor.odkouření, sada 60/100 s odběry s přírubou | 1045 | FALSE
+ Vodorovné odkouření, sada koleno s odběry | 1265 | TRUE
Rozdělovač na šrouby, s odběry a odvodem kondenzátu (Dakon KZ) | 946 | FALSE
Teploměr s jímkou l=140 G1/2'',zadní připojení, 0-120°C | 215 | FALSE
Tlakoměr 63mm 3A1.36520, 10bar, G1/4 | 91 | FALSE
Termostat havarijní 90-110°C 1,5m, přepínací | 303 | TRUE
Termostat havarijní 90-110°C 1 m, vypínací | 279 | TRUE
** Koleno 80/125 mm. 90° s kontrolním otvorem | 1675 | TRUE
KLC 1820/450 986W | 1840 | FALSE
KLC 700/600 463W | 1075 | FALSE
KLTM 1820/600 1244W | 2654 | FALSE
KLCM 1220/600 761W | 1868 | FALSE
KRTM 1820/750 | 2946 | FALSE
KRCM 1500/600/0W | 2156 | FALSE
KLT 1820/600 1355W | 2298 | FALSE
Osvětlení KRAJCAR - Dastin CR | 1184 | FALSE
Listela NICOLA sv. béžová 20x7,4 | 45 | FALSE
Radik CLEAN VK 30 900/1400 | 7469 | FALSE
QS el.nátrubek Waviduo 90 | 126 | FALSE
Listela COSMOS Eden Gris Listelo 6x50 | 108.33 | FALSE
ND konec kartáče k sérii BORMO a UNIX | 82 | FALSE
ND konec kartáče k sérii ESPRIT | 82 | FALSE
Žlab smaltovaný bez výtoku 1m | 1427.9 | FALSE
Mříž PM-200/20 DUB | 2620 | FALSE
IVAR-Automatický odvzduš.ventil 1/2" | 142 | FALSE
IVAR Filtr ball 3/4" | 832 | FALSE
Zrcadlo DREJA 75 Levé se skřňkou, buk | 3750 | FALSE
Dlažba ROVERE Rosso 15x120 | 1008 | FALSE
Sušák pro KORATHERM - 518 * | 1130 | FALSE
Tvarovka N 80 tvárná 8 děrová LIT | 1027 | FALSE
Spojka HDPE 110 el.sv. PE100SDR11 GF | 226 | FALSE
Madlo MEDEA levé, stříbrné | 487 | FALSE
SIROBAU S 300 připojení DN 160 | 350 | FALSE
Izol. polštář IKA 150V uz. ventil DN80 | 874 | FALSE
Izol. polštář IKA 150PR přír. spoj DN80 | 802 | FALSE
ND Ventilátor CT,RT | 3250 | FALSE
QS Kotvící prvek FF | 609 | FALSE
Umyvadlo 50 OLYMP NEW bez otv., BAHAMA | 1293 | FALSE
Dlažba UNISTONE 30x60 šedá | 462 | FALSE
Ventil protipožární odolnost 950°C/hod-1/2" | 703 | FALSE
ND těsnění 10-15l 4díry | 43 | FALSE
Skříňka CUBITO polovysová, korpus wenge vč. poliček | 4236 | FALSE
Skříň um 65 INTEDOOR vč.umyvadla, nožič 17/17 | 5816 | FALSE
R 621 Výtokový kul. kohout, páka 3/4" | 264 | TRUE
Perdix -stěrka finální 5 kg | 99 | FALSE
Perdix -nátěr penetrační 1l | 38 | FALSE
Perdix - ochrana dřeva ULTRA 2 1l zelený | 91 | FALSE
Pattex Wood Expres lepidlo na dřevo 750g | 153 | FALSE
Pattex Wood Super3 lepidlo na dřevo 250g | 89 | FALSE
Obklad LINEA Red 25x40 | 330 | FALSE
Dekor LINEA Red 25x40 | 131 | FALSE
Ventil venkovní mrazuvzdorný PN 16 DN 1/2"130-500 mm | 2319 | FALSE
Dekor TREND MIX Grigio šedá 25x38 (Armonie by Arte Casa) | 522 | FALSE
Haas NORDAL serpentino.mastek | 27417 | FALSE
Osvětlení RENO 230V, bez adapteru | 825 | FALSE
Dlažba DAFNE bílá 29,7x60 (siko exclusive) | 491.7 | FALSE
Stojan stavitelný 200/250 370/570 | 1360 | FALSE
Obklad EMMA Beige 10x10 | 316 | FALSE
Rošt design 4 leštěný pro Premium | 2770 | FALSE
WC mísa pro kombi PRO,hl. splach.VARIO pro spodní nap., bílá | 4507 | FALSE
Závěs pod strop RAL 9002 | 1050 | FALSE
Žlab sprch 70 SQUARES/LEŠTĚNÝ | 2500 | FALSE
Pattex Power Fix se samospoští 250g | 181 | FALSE
** Příruba pr.60/100 na 80/125, s odvodem kond. a odběry | 1094 | FALSE
** Koleno průměr 80/125, 45° | 986 | TRUE
/ Prodloužení průměr 80, 1 m, tl.1,5 mm | 472 | FALSE
Aku příklepový vrtací šroubovák 18V Makita | 6242 | FALSE
/ vodor.odkouř.s košíkem, průměr 80 PP, výdech/bez kolena/ | 365 | FALSE
/ vodor.odkouř s košíkem průměr 80 PP, sání /bez kolena/ | 351 | FALSE
Těsnící podložka pro plynový ventil W-R | 8 | FALSE
Šroub k 25M na P-B, k plynovým ventilům | 108 | FALSE
Teplotní sonda se závitem 1/8'' | 120 | FALSE
Senzor průtoku vody, bez kabelu | 498 | FALSE
Výměník GIANNONI spaliny/voda | 2330 | FALSE
Výměník GIANNONI spaliny/voda | 2560 | FALSE
Termo izolace pr. 3,2 na konektory (teplem se smrští) | 46 | TRUE
Odkouření - redukce průměr 60, tloušťka 1,5mm | 76 | FALSE
Odkouření souosé pr.60/100 - prodloužení 1 m | 435 | FALSE
Topné těleso do radiátoru 1350W,délka 1135 mm - nerez | 1020 | FALSE
T-kus G 1/2'' MMF niklovaný pro připojení el.top. tělesa | 129 | FALSE
Topné těleso 300W s T-kusem a termost. s časovačem | 1269 | TRUE
Topné těleso 600W s T-kusem a termostatem | 1400 | TRUE
Topné těleso 700W s T-kusem a termostatem | 1418 | TRUE
Topné těleso 800W s T-kusem a termostatem | 1440 | TRUE
Topné těleso 7,50 kW - pouze do topné vody | 935 | FALSE
Magneziová anoda délka 500 mm, závit 5/4'' | 849 | FALSE
Dochlazovací ventil 108°C - kap.1,3 m do podavače paliva (Danfoss) | 1720 | FALSE
Univerzální termočlánek se sadou šroubových redukcí | 466 | TRUE
Těsnící vlákno tangit UNI-LOCK 80 m | 185 | FALSE
Konektor manostatu GW serie A6 | 229 | FALSE
Belimo R232/NR24-A kulák s pohonem | 4374 | FALSE
Dlažba TAURUS NEVADA 73SR7 29,8x29,8 R11 | 330 | FALSE
Těsnící O - kroužek 15x2,5 SOLAR | 53 | FALSE
Skříň vysoká 50 AZZURA nohy, bílá | 5540 | FALSE
Bidet závěsný 36x28x50 EGO 1 otvor | 6158 | FALSE
Zástěna 120 SWING Line Mastercarré, aluchrom | 17760 | FALSE
TYČ I válcovaná 180 5.5M | 3100 | FALSE
Nosník 25/20x3000mm | 199 | FALSE
ND kotlový článek přední /U26/ /červený kryt starší typ | 4750 | FALSE
Rošt 1050 ALCA LINE mat | 1245 | FALSE
Radik VKL 21 900/400 barva | 4381 | FALSE
Pastička na myši | 8 | FALSE
Kuchyňské utěrky Flowers 2 vrs 2x11m | 16 | FALSE
Alobal 10m | 15.7 | FALSE
Siko- umyvadlová ESMAI bez výp. | 1659 | FALSE
Siko- baterie ESMAI van. podom. s přep. | 2909 | FALSE
HACO koleno svislé - CKP 2x110x55 | 42 | TRUE
HACO přechodový kus - CZD 104/110x55 | 60 | FALSE
HACO přechodový kus koleno - CKZ 100/110x55 | 49 | TRUE
Skříňka zrcadlová Ral 3002 | 5158.33 | FALSE
Baterie van. nást. Q-BEO, chrom | 11364 | FALSE
Skříň um 55 NORDIC, černá vč.umyvadla | 9195 | FALSE
Skříň rozdělovače pod om. UP-TYP5 | 3070 | FALSE
Objímky 106-112 nerez | 129 | FALSE
Nohy k vaňe 2.3543.0 | 1434 | FALSE
PPR koleno D 32 trojcestné | 68 | TRUE
EkoScroll V7 25kW L s otoč. retortou | 54924 | FALSE
Dilatační pás 1,8m | 379 | FALSE
Listela TSUNAMI modrá 89,8x9,8 | 832 | FALSE
Rofrost Turbo 1.1/4" 230V | 30181 | FALSE
Baterie van.BOZZ, chrom pod. om. s přep | 1838 | FALSE
Dvojumyvadlo 150 PALACE s 2 otvory | 20891 | FALSE
Zásobník nást.EWH comfort univers.N 80 AEG | 7900 | FALSE
Teleskop trubka 350-530mm DN180 NEREZ 3složka | 1580 | FALSE
Úchyt dvojramenný Cpr 32mm, 10x97mm, NY | 4.23 | FALSE
K11V 12000514M10 Koratherm vertikall stř | 5133 | FALSE
Hydromat DTR DN 32 (50-300mbar) | 6073 | FALSE
Zástěna 80 TOP-Line LEVÁ, mat.elox/durlux | 5050 | FALSE
Dlažba TRAVERTIN béžová 30x60 | 379.5 | FALSE
Dlažba RIVER Colorado 52,5 x 52,5 | 583 | FALSE
Vana 190x90 LAUFEN solution, bílá vestavná | 15381 | FALSE
Koncovka kompletní (hadičník) | 45 | FALSE
WTS 1P DN80 12m trubka s detekcí | 408 | FALSE
Dlažba NUMA Crema 43x43 | 399 | FALSE
Dekor Geometryk SABRO Verde | 374 | FALSE
Radik PLAN VK 22 600/2300 | 9845 | FALSE
Koleno elektro MW 25/90 | 228 | TRUE
Dlažba COLOR TWO středně šedá 19,7x19,7 mat | 379.5 | FALSE
Dlažba FASHION bílá 30x60 | 495 | FALSE
Dlažba COLOSEO Ochra mat 65,5x32,5 | 666 | FALSE
BCG 84 S 5l až 400l za den | 5379 | FALSE
GARDENA spojovací kabel 15 m | 991 | FALSE
PRAKTIK plast úchyt MKW | 82 | FALSE
Koště dvnitřní ROMI | 75 | FALSE
Zrcadlová skříňka KRAJCAR 65x65x17 buk | 4150 | FALSE
Sklo pod krbové kamna 1100x1100x8mm | 2680 | FALSE
Směšovač 4c, 5/4'',mosaz,sektory,jmenov.tlak PN 10 | 1030 | FALSE
Montážní sada pro V70 řada 2000 | 215 | FALSE
Servomotor na 230V,240s,pro směšovače řad 2000,3000,VMX do DN40 | 2520 | FALSE
Odkouření souosé pr.60/100-příruba ke kotli,pro odvod kondenzátu,kondenzační | 690 | FALSE
Set sprch KLUDI FRESHLINE 200 tyč-600mm, chrom | 2250 | FALSE
*IVAR Čerpadlo DAB VE A 35/180 | 3625 | FALSE
Žlab podl 885 ShowerDrain C, rošt Square s přírubou | 5890 | FALSE
Ceresit CE 33 Spárovací hmota 2 kg COCOA | 118 | FALSE
Radik POZINK 20 600/1600 | 13209 | FALSE
Inzerto TULIP modrá 19,8x39,8 | 164.5 | FALSE
Ceresit CE 40 Spárovací hmota 5 kg SKY modrá | 445 | FALSE
Obklad TIRANI TORI Viola fialová 25x33,3 | 258 | FALSE
Elekrický tlak. ohřívač | 3325 | FALSE
Těsnění k připojovacím hadičkám do stoj. bat. | 5 | FALSE
Zrcadlová skříňka 54, poličky, pravá, ořech | 4024 | FALSE
Skříň 35 IDEAL nízká pravá, nohy, bílá | 3518 | FALSE
Vitopend 111-W turbo s 45l z. Vitotronic 100 | 47925 | FALSE
Zástěna 100 PUR-light S Pravá aluchrom, mastercarré | 12865 | FALSE
Sifon vanový COMFORT LEVEL speciální KALDEWEI | 5124 | FALSE
Izolace 45/25 /48m/kart/ 5/4 MIREL | 72 | FALSE
AEG topná rohož TBS TB 50 160/5 | 5185 | FALSE
DANFOSS CF-MC Říd. jedn. s 10-ti výstupy. 230V | 8763 | FALSE
Kompenzátor AUA 20-16-26 1" závit | 1512 | FALSE
Řezné kolečko Cu-INOX | 562 | FALSE
Elektroventil EV251B - 3/4" bez pr.zavřeno, 10bar,90°C Kv5 m3 | 1900 | FALSE
Elektroventil EV251B - 1" bez pr.zavřeno, 10bar,90°C Kv 5m3 | 2250 | FALSE
Skříň LYRA PLUS vysoká s košem 32cm pravá ořech | 5681 | FALSE
Zástěna 90 TOP-Line Cristal perly, aluchrom | 14800 | FALSE
Žárovka J 300W 118/EK,1/100/300 | 34 | FALSE
Obklad AITANA JET Bone 33x50 | 746 | FALSE
Vana 150x71 ESTAP DELUXE obdélníková + nohy | 4450 | FALSE
KG poklop litinový zatížení 12,5t B125 | 1910 | FALSE
Článek plech 500/200 vč. nátěru /10čl./ | 169 | FALSE
Skříň s um. 85 NORDIC bílá/63 | 12681 | FALSE
Držák ruční sprchy otočný, chrom | 458 | FALSE
Sada upevnění čelního panelu LYRA | 774 | FALSE
Obklad VANITY tm. modrá 19,8x39,8 | 297 | FALSE
CARETA 10000-jezírkové čerpadlo (H-5m.Q-10m3,100W) | 4284 | FALSE
Nůžky zahradní s převodem | 832.5 | FALSE
Nůžky zahradní univerzální 158cm | 1658.4 | FALSE
Motyčka zahradní | 165.8 | FALSE
Hrábě univerzální s kluz.křidélky | 224.2 | FALSE
Hrábě na listí velké | 240.9 | FALSE
Vidle rycí Ergonomic FISKARS | 791 | FALSE
Rýč rovný ERGO | 749.2 | FALSE
Sekera X7, plastové pouzdro | 917 | FALSE
Sekera X10, plastové pouzdro | 1125 | FALSE
SN2W 600x790 Sorano | 4607 | FALSE
Belimo NR24-A pohon | 7320 | FALSE
ESBE VRG 231 DN20-6,3 přepínací ventil | 960 | FALSE
Isiflo typ 130 50x32x50 red T kus | 1161 | FALSE
QS objímka vertikal potrubí d50 | 179 | FALSE
Koleno 88,5* d40 | 42 | TRUE
EKO KOMFORT 22kW levý | 53200 | FALSE
Hlavice prodloužené 1/4" Super-Lock, 11 dílů sada | 358 | FALSE
Pattex Profil Fix PL 60 392g | 128 | FALSE
Listela ZEN hnědá 59,8x5,5 | 247 | FALSE
Obklad MAJOLIKA modrá 20x20 | 224 | FALSE
Obklad MAJOLIKA 11 bílá 20x20 | 249 | FALSE
Plachta Elite s oky 8x10m | 1900 | FALSE
K10R 18000810-32 Koratherm reflex Anthrazit Metallic | 8843 | FALSE
Lapač střeš. splavenin KV110 spodní šedý | 380 | FALSE
TI 1022B | 13000 | FALSE
AFD 634 CX | 14500 | FALSE
S-3810 | 350 | FALSE
R 68 Odvzdušňovací ventil ruční 3/8" | 36 | FALSE
WC kombi OLYMP NEW odpad svislý, hl. splach/spod.nap./ | 4558 | FALSE
Sifon dřez 6/4" výtokový s přepadem horní odtok | 97.7 | FALSE
Vana 170x75 SPRING, bílá vč. nožiček | 7130 | FALSE
spodní skříňka s umyvadlem | 9158 | FALSE
FERROLI kotel Econcept Tech 18A 3-18kw kondenzační | 36745 | FALSE
Set sprch ZENTA 3S, chrom-bílá 900mm | 2730 | FALSE
R 502E skříň rozdělovače,do zdi s podstavcem | 2406 | FALSE
R 553DK005 kompletní rozdělovač | 4640 | FALSE
Přechod 20-3/4" vnější Al/PE-X | 109 | FALSE
Sedátko WC ECCO duroplast bílé | 565 | FALSE
Listela HAVOS Acero 1x100, nerez leštěná | 108 | FALSE
Zástěna 80 ECDO1 stříbro/satinato sprchové dveře | 7606 | FALSE
Rámeček profil F 220cm stříbro | 1500 | FALSE
Listela INDIA modrá vícebarevná 25x5 (set 2 ks) | 189 | FALSE
Inzerto INDIA modrá vícebarevná 25x33 | 148 | FALSE
WILO TMR 32/8 EM 230 V (ponor.kal.čerpadlo) AKCE | 3768.59 | FALSE
Listela BOTANICA žlutá 45x4,5 | 140 | FALSE
Kyvný třmen C40x20 | 40 | FALSE
MD 440 DN25 Qp 6 260mm | 18500 | FALSE
MD 440 DN50 Qp 15 270mm příruba | 34500 | FALSE
REFIX HW 50/10 | 3204 | FALSE
IVAR Rozdělovač DUAL-MIX CI557VP 4cestný P-MAX 3 | 15561 | FALSE
Termostatický ventil přímý Z-TD001 | 293 | TRUE
Termostatická hlavice Z-TF001 | 1386 | TRUE
Klapka zatápěcí H 412 | 104 | FALSE
Perdix -hydroflob profi 1 l | 125 | FALSE
Perdix -hydroflob profi 5 l | 635 | FALSE
Perdix - odrezovač bezoplachý 0,5 l | 31 | FALSE
Perdix - ochrana dřeva ULTRA 2 3l hnědý | 282 | FALSE
K10H 06620800M10 Koratherm horizontál s | 4103 | FALSE
Dlažba IMPERIAL Silver 60x60 (Armonie by Arte Casa) | 526.7 | FALSE
Obklad TREND Rosso červená 25x38 (Armonie by Arte Casa) | 436 | FALSE
Obklad CORINA tmavý morel 25x33 | 274.2 | FALSE
Mísa umyvadlová 55 URBI 8, bílá | 6397 | FALSE
Baterie um nást podomítková THESIS, chrom | 6267 | FALSE
Trubka 5/4"závit - 6/4"matka 300mm | 988 | FALSE
Set Thermolink LUX /regulátor+čidlo...40797/ bezdrát. | 5400 | FALSE
Umyvátko 39x23 AQUALINE | 475 | FALSE
** Revizní otvor 0,3m 80/125 | 1530 | FALSE
THORMA Krbová kamna Filex - H s průzorem, černé smalt. | 4575 | FALSE
Ružice sprchová s přepínačem CB 465c | 168 | FALSE
Skříň 35 vysoká 2 zás, koš, P, kování C, bílá/šedá | 10147 | FALSE
Listela Concert BROWN 4,8x40 | 66 | FALSE
Obklad PACIFIC sv.béžový 20x25 (siko exclusive) | 165.84 | FALSE
Bombáto MAJOLIKA modré 2,5x20 | 33 | FALSE
Vpusť celonerez 150x150 DN 50 spodní | 2420 | FALSE
Hasák kloubový 1 1/2" RapidGrip RIDGID model 10" | 743 | FALSE
Dálkoměr laserový micro LM-100 RIDGID | 2778 | FALSE
WILO BRIO 2000 MT AKCE | 1639.67 | FALSE
Dlažba SALSA červená 33,3x33,3 | 578 | FALSE
Koleno MMQ 250/90* hrdl.tvárná LIT | 6000 | TRUE
Poklop pro BEV | 3813 | FALSE
Měřič tepla UH50-A60 ULTRAHEAT - 2" | 17630 | FALSE
Featherstove | 1777 | FALSE
Vana 170x75 NOVOLA STAR smaltovaná, bílá PERL-EFEKT KALDEWEI | 17222 | FALSE
JAGA IGUANA APLANO v180 d030 | 9128 | FALSE
Listela skleněná černá Genezo NERO 2,3 x59,5 | 233 | FALSE
Inzerto SECRET Nero květ 29,5x59,5 | 374 | FALSE
Listela ukončovací SECRET NERO C 2,7x29,6 | 224 | FALSE
ESBE Reg.termostatic.jednot. LTC 143 CPF 28 65°C | 6220 | TRUE
Sada šroubení FixLock DN16-3/4" | 173 | FALSE
Přechodka LIS voda 35x5/4" vnitřní | 478 | FALSE
Podpěra roštnic H650 - otáčecí dlouhé | 252.5 | FALSE
Nádobka Filtru Senior (607120721) | 184 | FALSE
VD 4234.0002 | 6990 | FALSE
MASÁŽNÍ BOX NERO 90 čtvrtkruh | 12514 | FALSE
Obklad ASTI sv. hnědá 10x10 | 333 | FALSE
Skříň s um 95 AZZURRA nohy, bílá | 8052 | FALSE
Panel TENDER Orange K1-P1 žlutá 32,5x97,7 | 658 | FALSE
Panel TENDER Orange K3-P2 žlutá 32,5x97,7 | 658 | FALSE
Filtrační nádoba 9" přípojení 3/4" | 547 | FALSE
Radik POZINK VK 22 500/600/1111W/ | 8318 | FALSE
Obklad PHILOSOPHY Faggio sv. béžová 12,3x45 | 1024.166 | FALSE
Odřezávač trubek cu pr.50-125mm | 4991 | FALSE
Skříň um 130 KRAJCAR K-Pro-Klasik, bílá vč. umyvadla | 22308 | FALSE
IVAR Protipožární spojka firebag 6/4"FM | 5114 | FALSE
VH 925 XE1 | 13500 | FALSE
T-kus 16 Al/PE-X | 139 | FALSE
GSM modul | 7000 | FALSE
PE Koleno 160/45* | 368 | TRUE
Odbočka PE 45 d 160/125 | 822 | FALSE
PE Odbočka 45* 200/160 | 1537 | FALSE
spojka C52 pevná | 120 | FALSE
Rems Picus SR sada 62-82-132 Titan | 57190 | FALSE
Splachovač podomítkový WC COMPACT II | 1754 | FALSE
WTS ES-koncovka DHEC-2500 DN65/160 | 518 | FALSE
Dlažba MONTANA Grigio 33x33 | 249 | FALSE
těsnění GO02/1-6 | 190 | FALSE
Baterie um stoj NEO bez výp., chrom | 1537 | FALSE
Spárovací hmota 5 kg vanilka MAPEI 131 | 310 | FALSE
Zástěna 140 TOP-Line Durlux, aluchrom | 9180 | FALSE
Vana VIVA R 175x80x47 | 8362 | FALSE
EKO PERFEKT 42 kW / násypka v pravo/ | 84910 | FALSE
Upevnění soláru se stř. háky horizont. | 12202 | FALSE
Trubka PE-HD PE 100 90 x8,2 PN 16 VODA návin | 200 | FALSE
MS přechodka 90x3" vnitřní | 353.65 | FALSE
Karibik nábytkové umyvadlo | 300 | FALSE
Kokpit rozprašovaš- ošetření, čištění, renovace interiéru | 37 | FALSE
Tyč teleskopická kovová se závitem 159-300cm | 116 | FALSE
Tyč teleskopická kovová se závitem 73-129cm | 65 | FALSE
Násada dřevěná s konusem EXTRA | 49 | FALSE
REFIX HW 100/10 /1"/ (Aquamat) | 4143 | FALSE
Lit tvat TP 250/500 přírubové tvárné | 7409 | FALSE
OPOP Kotel litinový na pevná paliva UNI 3 (13-16,5 kW) | 21310 | FALSE
Vanička 100 SV215 pětiúhelník, bílá | 3000 | FALSE
Konvektor F1P 26-250-09-01 | 18459 | FALSE
Konvektor F1P 26-300-09-01 | 20532 | FALSE
Konvektor F1T 26-260-09-01 ocel s vent. | 14950 | FALSE
Vana FORM 180x80, bílá, vč. konstrukce a C panelu | 35135 | FALSE
Vana 180 SUPREME, bílá | 8800 | FALSE
T-kus Al/PE-X 20-16-20 | 185 | FALSE
T-kus Al/PE-X 26-20-20 | 286 | FALSE
Vnitřní čidlo pr RG 20 , RG 21 | 420 | FALSE
Trubka PE 100 DUALTEC pr. 32 (tyč 6m) | 42 | FALSE
MS objímka navrtávací 32x1/2" | 37 | FALSE
Dekor MADERA 20 Samba ( set 3 ks ), béžová | 999 | FALSE
Sedátko WC MKW UNISET PLUS BAHAMAtvrzené | 735 | FALSE
EURO otopné těleso 600/1240, chrom Aqualine | 3891 | FALSE
ND odporovýzapalovač k GF N Pellet CE JW /11 | 1020 | FALSE
Radik PLAN VKM 22 500/1000 | 7307 | FALSE
Radik PLAN VKM 22 500/800 | 6866 | FALSE
Ukončení komínu DN 180 DW NEREZ 3složka | 1235 | FALSE
Kotvící prvek DN180 NEREZ 3složka | 425 | FALSE
Zapalovací autom.plyn.kotlů | 1466 | FALSE
Zástěna SCANDIC S102 - M102 Levý (ATYP 132,4cm) | 21170 | FALSE
Páka ovládací k zahradním ventilům | 21 | FALSE
Závěsné WC VERO, bílá alpin - DURAVIT | 10830 | FALSE
WC sedátko VERO bílá, nerez.panty, softclose - DURAVIT | 7020 | FALSE
Umyvadlo 60 cm 2ND FLOOR - DURAVIT | 6900 | FALSE
Skříňka 64 CUBITO pod umyvadlo, wenge | 5773 | FALSE
Inzerto DELICATE Brown C 30x50 | 283 | FALSE
Čidlo EC E0 8 | 1550 | FALSE
Sporák komb.4 hořáky,bílý,STOP-GAS MK 51102 GW | 4951 | FALSE
Ovládací knoflík VRG/VRB | 100 | FALSE
Klíč imbus 12.0mm černěný | 88 | FALSE
Ventil 3cestný 4portyPn 16 D 20 Kvs 5 | 1942 | FALSE
R 254DL Giacomini 1/2" ventil kulový PN4 | 154 | FALSE
Zástěna 80 KORA, bílá/grape | 4575 | FALSE
Pilník oboustranný wolframkarbid | 232 | FALSE
WC-sada prodlouž. 180mm/voda i odpad/ | 160 | FALSE
R 551Y Rozdělovač 5/4"x3/4" /3 | 644 | FALSE
Nákoleník pěnový - pár | 208 | FALSE
Grundfos NB 32-125/142 A-F-A BAQE | 18665.4 | FALSE
JOHN WOOD JW 402 S 150l stacionar,komín,50,8x129,4 9,4kw | 14590 | FALSE
Ceresit CS 25 Silikon PINK 280ml | 221 | FALSE
Vanička lit. m. RIHO DB32 (100x90) vč. sif. | 6400 | FALSE
Excentr.redukce 56/40 | 74.8 | FALSE
Obklad SARA 05 světle hnědá 20x25 | 154 | FALSE
Listela SARA 05 - JAKUB L 155 hnědá 20x6,1 | 30 | FALSE
Obklad VIVIDA Bianco Struktura bílá 30x60 | 424 | FALSE
Obklad VIVIDA Viola Struktura fialová 30 x 60 | 424 | FALSE
Dvojháček na otopný žebřík NOVATORRE, chrom | 330 | FALSE
IVAR-Uzávěr kulov.roh.1'' MF mot. | 514 | FALSE
Zásobník SMART LINE EW 240 | 25990 | FALSE
WILO TOP - S 65/15, PN6/10 oběhové | 41734 | FALSE
Isol. Polar s AL 18/25 | 73.5 | FALSE
Dlažba FIJI BEŽ béžová 35x35 | 283 | FALSE
Souprava sprchová SCP 515 RAF | 635 | FALSE
Bit PH2, 851/1Z | 10 | FALSE
Dlažba TIRANI TORI Viola fialová 33,3x33,3 | 274 | FALSE
Generátor s axiálním ventilátorem TRI 24 | 41600 | FALSE
Náhradní cívka UMO-26-00U na 230V (pro EVPE 220.01) | 695 | FALSE
Sada horizontální 60/100 | 6653 | FALSE
Zástěna 80 TOP-Line Transparent, aluchrom | 6500 | FALSE
Set van-sprch Kludi A-QA i 1S, držák | 2454 | FALSE
Obklad LATINA marfil 20x50 | 605 | FALSE
Grundfos UPS 40-185F 400 V oběhové | 24076 | FALSE
DANFOSS FHD-T teploměr 0-60 C prům. 36mm | 384 | FALSE
Skříň s um 105 IDEAL nohy, bílá | 11620 | FALSE
Nožičky SPECIAL 12 k vanám Riho | 400 | FALSE
Páska sportovní bílá/černá25mm - 25 m NETRHACÍ | 73 | FALSE
DANFOSS AB-QM aut.regulátor průtoku DN10 LF | 2932 | FALSE
Zámek přechodky | 17 | FALSE
HERZ Křížení 3/4 | 390 | FALSE
Zrcadlo 100 se skříňkami a osv., bílé | 5128 | FALSE
Skříň um 105 INTEDOOR AZZURA vč.umyvadla na nožičkách, barva 03 | 9437 | FALSE
Dlažba SCOOT Caramelo 45x45 | 437 | FALSE
Rošt 80 PREMIUM Desing 1, lesk | 1470 | FALSE
Excentr.redukce 56/50 | 70 | FALSE
QS trubka PEHD 125/4,9/5000 PL | 1116 | FALSE
ND těsnění vylévacího otvoru | 20 | FALSE
Sprcha horní RAINDANCE Air D 300mm vč.ramene 450mm chrom | 17385 | FALSE
Dlažba INDIANA 45x45 | 457 | FALSE
Snímač hladiny PS 2 5 m kabel | 320 | FALSE
Prodloužení 1/2" ,600mm,CRV Profi | 370 | FALSE
sprchový komplet - posuvný | 125 | FALSE
Skříň um 60 KRAJCAR KPK, bílá/madlo LUX cr | 5375 | FALSE
Zástěna 90 PUR A7 chrom pravá, sprch. čtvrtkruh aquaperle | 28400 | FALSE
Alobal grilovací 10m | 24.3 | FALSE
Osvěžovač vzduchu olejový | 115 | FALSE
HACO kanál kulatý 0,5m - V 104x500 | 72 | FALSE
HACO příruba nástěnná - UKO 100, bal.2ks. | 46 | FALSE
Mříž PML 29-150-11-02 světlý bronz + lišta | 3526 | FALSE
Radik POZINK 22 600/1100 | 12139 | FALSE
HERZ přípravek HERZCULES pro dotažení hlavic | 55 | FALSE
Zástěna 80 TOP-Line Durlux, bílá | 6940 | FALSE
HACO dvířka 15x20 plastová, bílá magnet | 167 | FALSE
Konzole nábytková Open levá | 5502 | FALSE
Konzole nábytková Open pravá | 5502 | FALSE
XPS 30 Synthos polodrážka HP 40 (40mm) bal=10ks=0,3m3 | 119.1 | FALSE
FERROLI kotel DIVATop 60 C 24 Komín | 35650 | FALSE
Klíč imbus 5.0mm černěný | 13.5 | FALSE
Obklad MADERA IROKO 30X45 | 375 | FALSE
Baterie vanová podom. LOGICA-N s přepínačem | 4103 | FALSE
Zástěna 80 - PPS - 80 satin+grape | 4575 | FALSE
R 950 uzávěr kul. 2" (páka) A-A (plyn | 1261 | FALSE
Konvička dětská | 157.5 | FALSE
Nůžky zahradní s chráničem prstů univerzální | 549.2 | FALSE
Listela WENGE hnědá 25x45 (set 4ks) | 535 | FALSE
Nůžky na silné větve převodové, háková hlava S | 832.5 | FALSE
Lopatka přesazovací | 99.2 | FALSE
Vidlička kypřící | 99.2 | FALSE
Obklad ASIA bílá květ 25x45 | 416 | FALSE
Dlažba LATINA PRISMA VISÓN 33x33 | 459 | FALSE
Kartuše RL Senior 10" CX pro typ ,,K" | 283 | FALSE
Skříň s um 65 ARTE, bílá/wenge | 6658 | FALSE
ESBE VRB 142 DN20-4 směšovač čtyřcestný | 1750 | FALSE
Hadice 1/2" flexiGas 100-200mm vnitřní/vnější | 277 | FALSE
Sifon vanový Talento 130-370mm | 2163 | FALSE
Mříž PMO 29-290-12 buk | 3253 | FALSE
Trubka PVC 50,8mm - 1,5m | 71.74 | FALSE
Skříň vysoká se sklem NORDIC, koš, L, 01/U506 | 7457 | FALSE
HACO dvířka 40x40 plastová, bílá magnetická | 388 | FALSE
CALPEDA NGXM2 230 V čerpadlo AKCE | 3700 | FALSE
Přír. čerp.skup. Victaulic FL-MK DN40+Stratos 40/1-8 | 75338 | FALSE
Prodloužení 1/4" ohebné,450mm | 115 | FALSE
Kotel U BENEKOV C 25 P - násypka vlevo | 89900 | FALSE
Sestava Wolf CGB 24 +CSW-120 + BM modul + připojovací přísl. | 47900 | FALSE
KRCM 1500/600/35 barva - 35 | 2588 | FALSE
Mříž PMU 42-200-14 dub | 4293 | FALSE
Skříň um 65 DREJA závěsná vč. umyvadla, bílá | 5825 | FALSE
Perdix -superplastifikátor 10l | 580 | FALSE
Perdix -nátěr penetrační 3 l | 108 | FALSE
Perdix -mrazuvzdor 1l čirá | 47 | FALSE
BAP DN 65-NT-B-80-SOLO-R-230V havarijn | 17600 | FALSE
Perdix - ochrana dřeva ULTRA 2 1l hnědý | 95 | FALSE
Dorazy Soft Close sedátka Dama Senso | 280 | FALSE
Skříň CASA vysoká Bílá - LEVÁ | 17030 | FALSE
Vana 180x80 NOVOLA DUO smaltovaná, bílá KALDEWEI | 19768 | FALSE
MaR ke kompaktní stanici SYSTHERM | 100000 | FALSE
Zástěna 170 PUR-light S A7,aluchr. | 16080 | FALSE
Zástěna 80 PSB chinchilla/stříbro dveře | 3480 | FALSE
Označovač T-S vody | 36 | FALSE
IVAR-Zpětná klapka 6/4" EURA-SPRINT | 1260 | FALSE
Deska varná Whirlpool AKT 301 IX n | 3551 | FALSE
Lišta-roh schodová ADALUSIA sl.kost | 107.5 | FALSE
Baterie van 150 LIBERTY nástěnná s přísl., chrom | 4745 | FALSE
Vtok střešní s elek. ohřevem | 7260 | FALSE
Vana 120x700x350 | 4770 | FALSE
Řezák 8-64 ruční na měď RAS Cu 8-64 | 2400 | FALSE
Skříň um 40 cm FEEL IT (pravá), bílá/U506 | 5700 | FALSE
Obklad STOKROTKA Bianco 25x33,3 | 208 | FALSE
Obklad Matta krem 25x35 | 183 | FALSE
Dlažba Jukka braz 30x30 | 271 | FALSE
Skříň s um. 65 NORDIC wenge/bílá | 7648 | FALSE
Oceanis Light Aquamarine 25/40 | 374.16 | FALSE
Rems ORCUS 3000 Sada 20 č/b K | 62040 | FALSE
Ventil odpadní T 733PBZ/II 6/4 | 104.7 | FALSE
Ventil odpadní T 733PBT/II 6/4 | 104.7 | FALSE
Přestavbová sada GB 022 propan | 618 | FALSE
Glacidet -80°C (1/1 na -30°C) | 842.5 | FALSE
Gorenje- Vestavná komb.chladnička RKI 55298 | 17492 | FALSE
WC deo blok | 19.9 | FALSE
Násuvná objímka 25 Rehau | 29 | FALSE
Násuvná objímka 32 Rehau | 68 | FALSE
Lavice OL-260/15/24 4058W | 11319 | FALSE
Pedrollo JSWm 15 MX 60l vodárna 230 V | 6562.5 | FALSE
Skříň LYRA horní Pravá závěsná, bílá | 1963 | FALSE
Automat. vyvaž. ventil KV 380.25 | 3774 | FALSE
Nástavba k NK5 150cm pr.66cm | 22222222 | FALSE
Kryt pod páku baterie | 49 | FALSE
Příruba zaslep.tvárná X 80/2" LIT | 822 | FALSE
Konvektor Coil-KT 110/1500/303 s vent. | 14695 | FALSE
REFLEX Digitální tlakoměr | 644 | FALSE
Růžice dělená JEDNODUCHÁ CHROM D15 CU trubky | 14 | FALSE
Růžice dělená JEDNODUCHÁ CHROM D18 CU trubky | 14 | FALSE
Růžice dělená JEDNODUCHÁ CHROM D22 CU trubky | 14 | FALSE
Dlažba LINEA modrá 33,3x33,3 | 330 | FALSE
Mozaika LINEA modrá 30x30 | 123.5 | FALSE
Růžice dělená DVOJITÁ CHROM D2 X 28 CU trubky | 46 | FALSE
Zástěna 100 SWING-Line 2křídlé dveře Mastercarré, aluchrom | 16240 | FALSE
Spojka 16/8 redukovaná GT-M-PKR | 100 | FALSE
Plátek pilový Sawzall ICE EDGE 150mm (cena za balení) Milwaukee | 666 | FALSE
Regulace Vitotrol 300A | 4904 | FALSE
Trubka BioSKIN 16x2 Al/PEHD (250m) ORANŽOVÁ | 39 | FALSE
KLT 1500/600 1096W barva silber | 2391 | FALSE
Kohout kul. 1" se šroubením, motýl | 351 | TRUE
Deska systémová 30mm, (bal.6,72m2) | 299 | FALSE
Spojka 18/18 | 99 | FALSE
Kotlík žlabu RG 75/53 Hnědý | 211 | FALSE
Koleno svodové DN 75/45 Hnědá | 74 | TRUE
Dřezová baterie s vrchní výt. hubicí TOP-TRES | 8280 | FALSE
Baterie vanová 150 TITANIA Retro II | 1032 | FALSE
Obklad Materia e Forma Arancio 25x46 oranžová | 556.6 | FALSE
JAGA MINI stěnový v013 d240 t15 | 14359 | FALSE
Bombáto CORINA morel široké 5x25 | 49.2 | FALSE
Ceresit CE 40 Spárovací hmota 2 kg MELBA | 175 | FALSE
CANUSA 140 | 103 | FALSE
Dlažba WAX bílá 45x45 | 499 | FALSE
Mříž PMO 26-090-11 dural | 1898 | FALSE
Obklad DIPLOMATIC Crema 25x40 | 332 | FALSE
Vanička 90x140 SALSA bílá | 9400 | FALSE
Lapač střeš.splavenin KV 125 spodní šedý | 380 | FALSE
Dvorní vpust boční DN100 150x150 suchá LITINOVÁ mříž | 635 | FALSE
FP 1062X | 13000 | FALSE
Speciální příruba jištěná pro lit 250/274 | 7365 | FALSE
Trubka kan. 500x6000 SN8 | 16426 | FALSE
Trubka kan. 300x6000 SN8 | 5392 | FALSE
Zástěna 90 SWING Line dveře PRAVÉ aluchrom/ čiré sklo | 10500 | FALSE
Zástěna 100 TOP-Line PRAVÁ, aluchrom/trasp | 5760 | FALSE
Skříň um 55 IDEAL sokl, bílá vč. umyvadla | 5613 | FALSE
Skříňka vysoká INTEDOOR SVP 35P IDEAL | 4192 | FALSE
RADA VR 105 hlavice sprchová | 3418 | FALSE
Zrcadlo CLASSIC 600 Bříza | 2967 | FALSE
R979Y035 Izolační deska pro podlahové vytápění | 340 | FALSE
T-kus Al/PE-X 26-26-16 | 294 | FALSE
Koleno 90 pr.16 Al/PE-X | 123 | TRUE
SAPHO Skříňka pod umyvadlo Latus bílá | 2690 | FALSE
Baterie sprch 150 TE 32 termostatická, chrom | 3298 | TRUE
Šroubení svorné 28x 1" J500 přímé | 167 | FALSE
Konvektor F1P 18-170-09-01 | 10041 | FALSE
Mříž PMO 18-140-11 dural | 2251 | FALSE
Izolace pod hořák na pelety S0164 | 250 | FALSE
Skříň s um 85 ZARJA, bílá | 4193 | FALSE
Listela HABANA Rojo červená 2x40 | 66 | FALSE
deska vest.sklo černá bez rámu 4 zony | 5825 | FALSE
IVAR Rozdělovač CS 553 VP 6cestný N2 | 8502 | FALSE
Klapka zpětná 3/8" PN 16 s pružinou | 64 | FALSE
Listela YASMINA Zefír 25x7,6cm | 46 | FALSE
Bombato YASMINA Verde 25x2,5cm | 33 | FALSE
Grundfos Spojka automatická(souprava)Rp6/4"(SEG) AKCE | 2075 | FALSE
POLIPHON trubka DN 125 250mm | 173 | FALSE
Dlažba MISTICA tm. béžová 33x33 | 374 | FALSE
Izolace Armaflex role 1mx13mm | 454 | FALSE
+Odvaděč kondenzátu 60/100 dvojitý (sání/výdech) vertikální AL | 1675 | FALSE
-Odvaděč kondenzátu 60/100 dvojitý (sání/výdech) horizontální PP | 630 | FALSE
-Odvaděč kondenzátu 60/100 dvojitý (sání/výdech) vertikální PP | 770 | FALSE
SAPHO ANTEA van. baterie se sprchou - bronz | 4658 | FALSE
Skříň s um 130 NORDIC, wenge | 23446 | FALSE
Kohout kul 6/4" I/A páka VODA s ucpá | 460 | TRUE
Šroubení k vodoměru 1" (sada=2xdřík+2xmatka+2xtěs) | 422 | FALSE
Dlažba MARGARETA žlutá 33,3x33,3 | 283 | FALSE
SAPHO RETRO umyvadlo 73 x 54 3 otv. | 5825 | FALSE
N.D.Alwa-Frost-sada těs pro ventil | 409 | FALSE
Žlab podl 950 ALCA pro rošt | 5561 | FALSE
Zástěna 90 SKCP4 SABINA GRAPE 170 sprch.čtvrtkruh satin | 9909 | FALSE
Radik CLEAN 30 900/900 | 5024 | FALSE
Mříž PML 34-200-11 dural + lišta | 5019 | FALSE
Skříň um 45 FLORIDA, 1 zásuvka, 01/C U506 | 5592.5 | FALSE
Listela CALIPSO mozaika zelená 45x2,8 | 98 | FALSE
50900.109 regul. ventil 180° | 196 | FALSE
5098.115 svěrné šroubení 15x1 | 95 | FALSE
5098.316 svěrné šroubení 16x2 pro ALU trubku | 125 | FALSE
Kermi PANEL FTV 12-6110 | 3882 | FALSE
Vana 190 GAIA vč. nožiček, bílá | 12508 | FALSE
plast.kluzák J69A, supernova | 8 | FALSE
R 156 Termostat směš. 3/4" 35-60° | 1295 | TRUE
Hadice plyn. G 1/2" - G 3/4" l=1000cm M+M | 289 | FALSE
SAPHO Skříňka Panarea 67x57x39 | 7492 | FALSE
Rošt 950 ALCA CUBE lesk | 1191 | FALSE
Solární systém auroSTEP VIH SN 350/3 iP T | 92000 | FALSE
DECOPANEL ORO-křemenec dlouhý roh 61x15,2x2,2 | 230 | FALSE
Sifon vaničkový D9040 Inox | 325.5 | FALSE
Skříň s um 130 NORDIC, bílá/fino | 23446 | FALSE
Zrcadlo 66 HALL, wenge | 4137 | FALSE
ND panty k sedátku Element | 1665 | FALSE
Radik PLAN VKM 33 500/1000 | 8961 | FALSE
MS redukce 63x40 | 130.86 | FALSE
Skříňka s um.60 FLORIDA 2xzas. bílá/RAL9005, úchyt C | 8857 | FALSE
ZAC 1/50 | 1450 | FALSE
Rozvaděč V9004 4okruhy | 3290 | FALSE
Rozvaděč V9004 7okruhů | 5070 | FALSE
Rozvaděč V9004 9okruhů | 6430 | FALSE
Trubka BioSKIN 16x2 Al/PEHD (100m) ORANŽOVÁ | 39 | FALSE
Skříň s umyvadlem HIT 65, olše | 3325 | FALSE
Hadice 5/4'' Flexi 70cm vnitřní/vnější | 744 | FALSE
Vanička 80 RAVENNA -NEO 80x80x8 čtvercová, keramická | 2369 | FALSE
Skříň um 45 FLORIDA pravá 01/C U506 | 4214.5 | FALSE
Vana 170 GETA pravá, bílá | 12500 | FALSE
Smetáček a lopatka sčervená | 72.5 | FALSE
Kotel EL 14 elektrokotel s dot.disp.1,5-13,5 kw | 22900 | FALSE
Skříň vysoká NORDIC/NEW YORK Pravá s košem zásuvka, bílá/šedá | 6241.6 | FALSE
Trubka odtoková s pračkovým vývodem 6/4 | 29.4 | FALSE
Přivětrávací T kus na sifon DN40 | 120 | FALSE
JRC S8M kulák | 450 | FALSE
Radik 33 900/1400 /5973W/ BARVA | 11832 | FALSE
ESBE Servopohon ARA 654 24V, 240s 3-bodový | 2590 | FALSE
Kotvící objímka 100-250mm DN150 NEREZ 3složka | 1185 | FALSE
Koleno 30° DN150 NEREZ 3složka | 1120 | TRUE
Topná tyč bez termostatu 300W /EL05E/ | 1369 | TRUE
Lisovací vložka V35 | 2140 | FALSE
Inzerto CHROMA žlutá 20x25 | 82 | FALSE
Grundfos GENI modul MB Magna | 2460 | FALSE
Baterie bidet CLASSIC s výp chrom | 2313 | FALSE
Prořez ETNA 16/1 30x45cm černá | 99.16 | FALSE
Bombato TULIP hnědá 19,8x3 | 48.5 | FALSE
Bombato-roh TULIP hnědá 3 | 107 | FALSE
Roflame piezo 1800°C pro kartuše C 200 Supergas | 1090 | FALSE
Grundfos CM 3-4 230 V | 8437 | FALSE
Uchycení sedátka Dama Senso | 160 | FALSE
Koleno 90°, 80 | 298 | TRUE
Siko-umyvadlová bat. bez výpustí DONATA | 2491.7 | FALSE
Sítko nerezové k sacímu koši 2" | 76 | FALSE
Sifon um 5/4"x40 s ventilem a prač.vývod plast. mřížka | 108.2 | FALSE
Skříň s um FAMA 57, bílá | 6658 | FALSE
Rýč lehký zahradní, špičatý | 832.5 | FALSE
PPR T kus D 32/25/25 obousmerně redukov | 22.7 | FALSE
Hrábě na listí | 440.8 | FALSE
Kultivátor se 3 hroty | 457.5 | FALSE
Baterie dřezová stoj. LYRA PLUS | 1690 | FALSE
Vodárna ECOPRESS 230 V,18l,3m3/h35m,, | 3063.33 | FALSE
Skříň rozdělovače na om. AP 8 | 2840 | FALSE
QS trubka PEHD 40/3,5/5000 PL | 288.2 | FALSE
Odbočka 45* 50/40 | 82 | FALSE
Sprchový kout MISTICA 100/185 chrom, grape | 8335 | FALSE
Skříňka s um. FAMA 57x43x46 bílá/17 | 6658 | FALSE
M5A 450x1815 Marabu (antracit) | 6367 | FALSE
Dřez MEDUSA PLUS 1B 2D, hladký | 8720 | FALSE
Dvoudřezový odtok 2 x 6/4 /bez výtok.ventilu/ | 82 | FALSE
Inserto TRAVENA Mogano Brown Kwiat 32,5x65,1 ( set 4 ks ) | 2949 | FALSE
Skříň um 55 NORDIC, vč.umyvadla 06/06 | 6859 | FALSE
Střešní vtok DN 75 pro ploché střechy s el. ohřevem | 6739 | FALSE
WILO plovákový spínač WA 65 20m | 4550 | FALSE
Rukověť vršku pro studenou vodu | 17.6 | FALSE
Zástěna dveře 90 TOP-Line aluchr/durlux | 7200 | FALSE
R 914 uzávěr kul. 1" páka I/A | 372 | FALSE
Perdix -superplastifikátor 3l | 187 | FALSE
Perdix - ochrana dřeva STANDARD 3l čirý | 128 | FALSE
Pattex Wood Standard lepidlo na dřevo 250g | 66 | FALSE
Radik VKL 21 500/1200 | 3804 | FALSE
Obklad LINEA White 25x40 | 288 | FALSE
Skříň s um 75 ZARJA, bílá | 3773 | FALSE
Umyvadlo PANORAMA GSI "LINE" 100x48 | 7900 | FALSE
REFLEX membrána(vak )1000/10 | 13880 | FALSE
PPR zástřik D 25x1/2" vnitřní BÍLÝ | 49.7 | FALSE
PPR koleno D 20x1/2" nástěnné BÍLÉ | 47.6 | TRUE
PPR příchytka D32 jedno.plast. s páskem BÍLÁ | 7 | FALSE
Lisovací aku kleště RP210-B - TH 16-20-26mm RIDGID | 39476 | FALSE
Hasák kloubový 2" RapidGrip RIDGID model 14" | 934 | FALSE
Řezák s ráčnou na Cu 3-28mm RIDGID | 934 | FALSE
RAMO VK 33 500/800 středový | 17697 | FALSE
Lišta okrasná krycí Tmavý bronz /metráž/ | 160 | FALSE
Inzerto LITERA sv. béžová 25x33 | 164.5 | FALSE
Umyvadlo LIVING CITY 100 s otv., odkl. plocha vlevo | 9468 | FALSE
Baterie van nástěnná LYRA PLUS bez přísl , chrom | 1555 | FALSE
Zdroj 100w | 1350 | FALSE
Lepidlo na Parozábrany FORTAX 310ml | 150 | FALSE
Páska izolační 15/25m | 20.61 | FALSE
Páska pěnová oboustranka 19mm/5m | 58 | FALSE
Páska celohliníková 50mm/50m | 101.97 | FALSE
Revizní koleno 80/125 AZB 938 | 1790 | TRUE
FM 52 zjednodušené dálkové ovl. s prostorovým čidlem | 1620 | FALSE
Skříň um 60 CUBITO fino/béžová bez umy | 9269 | FALSE
HT 805 TH regulace | 1000 | FALSE
Dekor METALWOOD Mix Listelli A šedé 30x30 | 290 | FALSE
KS 1500/500/669W | 1486 | FALSE
KLC 900/750 723W | 1310 | FALSE
KLC 1220/750 995W | 1618 | FALSE
KLC 1500/750 1240W | 1886 | FALSE
KRT 1220/450 688W | 1642 | FALSE
Baterie AB 105 vč. příslušenství | 1491.6 | FALSE
Pouzdro min.+ Al pr.219/25mm | 250 | FALSE
Ceresit CS 25 Silikon MANHATTEN 280ml | 120.5 | FALSE
MAXI-S-AN-sek3V bez regul.syst. vč.akumul.zás. 500l | 235300 | FALSE
Dvířka HUP ocel. 850x760 bez úpravy + | 1779 | FALSE
Přechodka LIS voda 42x5/4" vnitřní | 677 | FALSE
Skříň um 130 CUBITO fino/béžová bez umyvadla | 13723 | FALSE
Umyvadlo ARUVA 86x51 nábytkové s otv. bílé | 2650 | FALSE
Dlažba SANDSTONE PLUS černá 60x60 | 660 | FALSE
Listela FASHION STYLE oranžová 60x2 | 412.5 | FALSE
Dekor FASHION bílá 30x60 | 164.5 | FALSE
KG klapka zpětná DN 125 OPTIMA 2 | 7485 | FALSE
Zástěna 100 SWING Line čtvrtkruh A44/aluchrom | 27120 | FALSE
CalorMATIC 630/3 | 11500 | FALSE
Růžice dělená JEDNODUCHÁ CHROM D20 plast trubky | 14 | FALSE
Růžice dělená DVOJITÁ CHROM D2 X12 plast trubky | 46 | FALSE
Růžice dělená DVOJITÁ CHROM D2 X16 plast trubky | 46 | FALSE
Růžice dělená DVOJITÁ CHROM D2 X20 plast trubky | 46 | FALSE
Růžice dělená DVOJITÁ BÍLÁ D2 X 15 CU trubky | 13 | FALSE
Obklad Via Veneto 25x45 crema | 416 | FALSE
Lopatka PREMIUM | 224.2 | FALSE
Trubka 15x1,5 PB DD (bal.300m) červená | 34 | FALSE
Ceresit SE 35 Spárovací hmota 5 kg CLINKER | 155 | FALSE
Zástěna 70 TV1stříbro/transparet | 4325 | FALSE
Převlečná matice bílá 60x3 pod Fontánu | 38 | FALSE
Dilatační pás 45m | 1061 | FALSE
Síťka mělká profi (Brilix) | 265 | FALSE
Čistič dna trojúhelník průhledný (Brilix) | 500 | FALSE
Dlažba TAURUS NORDIC 76S 14,8x14,8 | 379.5 | FALSE
Bytový vodoměr TV s impulsním výstupem | 880 | FALSE
Baterie stoj. čtyřotvorová s plochým výtokem V 172 | 8610 | FALSE
Skříň um 60 NORDIC šedá/bílá | 7161 | FALSE
Baterie um stoj.malá Q-BEO bez výp., chrom | 6812 | FALSE
K20H 05880500-M35 Koratherm horizontá středový barva 35 | 8215 | FALSE
Čelo žlabu RG 75 Hnědé | 74 | FALSE
Obklad CHROMA zelená 20x25 | 123 | FALSE
Boční stěna 80 TOP-Line Transparent, aluchrom | 4100 | FALSE
Taconova Setter Bypass SD DN20 průtok 8-30 l/min | 2182 | FALSE
Držák police skleněné chrom | 95 | FALSE
Listela CHROMA oranžová 25x5 | 49 | FALSE
Listela CHROMA oranžová 20x5 | 38 | FALSE
Dekorado METALIC Oxido 25x40 | 280 | FALSE
Umyvadlo 45 HALL s otv, bílé | 2731 | FALSE
Kermi PANEL FTV 12-6100 | 3681 | FALSE
Luxfera 1908 Brilly Yellow Wave 19x19x8 | 157 | FALSE
Koncová garnitura 15x1,5 - 15CU L-300mm | 228 | FALSE
Koncentr.revizní trubka 80/125 PP | 1000 | FALSE
Obklad CONCEPT prořezávaný béžový 19,8x39 | 123.5 | FALSE
Mozaika CONCEPT béžová lesk 30x30 | 230.5 | FALSE
Skříň vysoká se sklem 50 NORDIC, 1 zásuvka, koš, wenge/wenge | 10707 | FALSE
Sparclip k termostatickým hlavicím MODRÝ | 9 | TRUE
Immergas-KIT připojení bojleru Victrix Super.kW X | 1990 | FALSE
Vana 180x80 FORM do levého rohu, bílá | 17248 | FALSE
Růžice dělená DVOJITÁ BÍLÁ D2 X16 plast trubky | 13 | FALSE
Obklad LINEA modrá 25x33 | 280 | FALSE
Zástěna 100 TOP-Line Transparent, aluchrom | 7460 | FALSE
Montážní podložka s krytem | 240 | FALSE
Systémový pás TAC (bal.10m2) | 175 | FALSE
ND Pohon troj.ventilu 230V na KZB | 1073 | FALSE
KLCE 700/600 463W | 2311 | FALSE
DANFOSS SET RA-N+RAE5054 term.vent.1/2" př.+hlavice | 480 | FALSE
Plastifikátor 10kg | 1390 | FALSE
Komínová hlavice DN110 AL | 1045 | FALSE
Tester kapičkový PH+CI (Brilix) | 375 | FALSE
Dlažba WENGE Antracite - PÓLPOLER 20x120 | 1208 | FALSE
Klíč pro montáž sifonů,van a umyvadel 1-1 1/4" | 674 | FALSE
Schodovka rohová VEGA Rojo 33x33x3 | 770.84 | FALSE
Základní dlažba VEGA Rojo 16,25x33 | 41.67 | FALSE
Dlažba HEDERA Cotto 30x60 | 441 | FALSE
Kapesníčky Flowers 2 vrst. 10x10 | 13 | FALSE
Větrací okno plastové 2x1 luxfera | 690 | FALSE
RAMO VK 21 600/1200 levý | 11198 | FALSE
Listela CHROMA zelená 25x5 | 49 | FALSE
Obklad CALIPSO BRAZ hnědá 30x45 | 408 | FALSE
Obklad CALIPSO ZIELEN zelená 30x45 | 383 | FALSE
set sprch. CROMA 100 vč.hadice 1,2 a ruční sprchy | 1550 | FALSE
Skříň s um. 65 NORDIC bílá/ořech 1 ZÁSUVKA | 7648 | FALSE
Kermi PANEL FTV 10-5050 | 1995 | FALSE
plast.kluzák J69B, supernova | 8 | FALSE
Ventil 1/2" elektromagnetický 12V | 350 | FALSE
Radik PLAN VKM 22 600/2000 | 9927 | FALSE
Prodloužení 940mm DN180 NEREZ 3složka | 1810 | FALSE
RCP-C24 | 780 | FALSE
Hydrocontrol ATR DN40 | 1828 | FALSE
Zástěna 90 DALLAS čtvrtkruh Transparent/ | 6967 | FALSE
WMB 51232 | 5500 | FALSE
Kartuše do třícest. ventilu V90.33015 | 533 | FALSE
Dlažba ZINGANA tm. hnědá 15x60 | 832 | FALSE
Rozeta SCHELL k nezámrznému ventilu | 276 | FALSE
Matice s přírubou 3/4" | 23.5 | FALSE
R 999 Trubka Pex-al-Pex 18x2 200m | 37 | FALSE
ND Zapalovací automatika S 4565 CF1003 (1052B)2037 | 1263 | FALSE
Krbové nářadí PICO 6 | 590 | FALSE
Rozdělovač NEREZ č.1 | 8594 | FALSE
Mozaika FASHION šedá 30x60 | 379.5 | FALSE
Dlažba COLOSEO Ochra mat 65,5x65,5 | 749 | FALSE
KG klapka zpětná DN 125 OPTIMA 1 | 5688 | FALSE
Nátrubek PE100 MB 25 doraz Mufna | 85 | FALSE
Žlab sprch 90 dlažba | 4800 | FALSE
Koště čirokové s násadou JENDA | 116 | FALSE
Skříň zrcadlová 60, bříza | 3061 | FALSE
Hadice sprch SIRENAFLEX 160 cm, chrom | 474 | FALSE
Skříňka s umyvadlem FÓLIE buk 65 | 6450 | FALSE
Skříň vysoká 40 KRAJCAR KP1 levá, bílá | 4492 | FALSE
Příruba zaslep.tvárná X 250/2" LIT | 2631 | FALSE
Růžice dělená JEDNODUCHÁ BÍLÁ D20 plast trubky | 3 | FALSE
Růžice dělená DVOJITÁ BÍLÁ D2 X12 plast trubky | 13 | FALSE
KG redukce 500/400 | 6810 | FALSE
Přechod 28-3/4" vnitřní TECTITE | 445 | FALSE
Baterie sprch 150 ZENTA termost set SHOWER DUO, chrom | 5241 | TRUE
Dlažba Jaskier Brown 33,3x33,3 | 258 | FALSE
Mísící sada s třícestným ventilem pro rozdělovače HKV-D | 9990 | FALSE
Zástěna 90 PUR1 satén/chrom, sprch.dveře | 20010 | FALSE
Obklad CONCEPT prořezávaný hnědý 19,8x39,8 | 123.5 | FALSE
Obklad PETRAIA Almond 10x10 | 799 | FALSE
Zástěna 140 PU13P Levá, chrom/mastr KULATÉ PANTY | 21740 | FALSE
Trouba KT 520 TW | 7200 | FALSE
Vana 170x80x45 Alia Polysan s podstavcem | 11208 | FALSE
Montážní balíček Sada ARA803 | 270 | FALSE
AZ trubka 1,95m D 80 | 1881 | FALSE
AZ koleno 87° DN 80 | 298 | TRUE
Dlažba ORCHIDEA bílá 33,3x33,3 | 379.5 | FALSE
*ND Těsnění (po 10ks) | 13 | FALSE
Zástěna 100 CR2 Chinchilla/Bílá | 8992 | FALSE
Expanze pro solar | 2420 | FALSE
Kontejner sezásuv.,vč.úchytek fino-béžový lak | 13175 | FALSE
River směšovací termostat 1"bez cirk.okruhu | 1070 | TRUE
Ventil havarijní plynový PEVEKO EVH 1040.02L nízkotlak | 3397 | FALSE
Matice JS převlečná G1/4 PB černá | 37.5 | FALSE
Radik VKL 21 900/1000 | 4979 | FALSE
Rozvaděč V9004 3okruhy | 2720 | FALSE
V9041 Řídící jednotka mosazného rozvaděče | 8600 | FALSE
Skříň na omítku 8-10okr. l=700mm | 2499 | FALSE
M070 Základní řídící jednotka 230V , 6 zón | 2146 | FALSE
M091 Přídavný modul pro čerpadlo 230V | 2280 | FALSE
Rozvinutelná izolace BIOFLOOR 25-2mm 1x10m 4kN/m2 | 1964 | FALSE
Zrcadlo 56 DREJA vč. hal. osvětlení, bílé | 2492 | FALSE
Listela CORINA morel kytka široká 8,2x25 | 65.9 | FALSE
Dlažba KRÉTA 30x30 sv.šedá (siko exclusive) | 140.83 | FALSE
Zástěna PUR 140 pravá, ch/zrcadlo | 16660 | FALSE
Kalník 5/4" | 3848 | FALSE
Konektor | 3.3 | FALSE
KDO 22 600/960 /752/ | 1370 | FALSE
Inserto EMMA Beige Kubek 10x10 | 49 | FALSE
Sedátko Multiclin Premium Square, softclose | 21977 | FALSE
GARDENA N.D.krytka ROLL-UP | 39 | FALSE
Vzduchová clona VIENTO | 35030 | FALSE
VK 22 900/600 /1777W/ BARVA | 5729 | FALSE
Pás dilatační v-15x80x0,8mm | 22 | FALSE
Dlažba Concert Linus BROWN 33,3x33 | 291 | FALSE
Bombáto MAJOLIKA tm.modré 2,5x20 | 33 | FALSE
Rošt design 4 leštěný pro Premium | 2930 | FALSE
Šoupě S 24 118 616 DN150 | 5173 | FALSE
Skříň s um 45 NORDIC, wenge | 6001 | FALSE
toaletní WC kartáč, pro všechný řady | 123.5 | FALSE
K10V 09000366M10 Koratherm vertikal středový | 2870 | FALSE
SAPHO Stojánkvý ventil Small | 990 | FALSE
IZT-C-TTSE 615 | 58900 | FALSE
Listela HAVOS Acero 2x100, nerez leštěná | 158 | FALSE
Baterie dřez COLORIK | 5900 | FALSE
Lišta okrasná krycí Tmavý bronz 1250mm | 150 | FALSE
Inzerto TSUNAMI modrá 29,8x89,8 | 2499.5 | FALSE
LDM směš.venti COMAR DN15/3/T-2,5 3-cestný | 1400 | FALSE
Baterie dřez stoj METALIA 56 ram210mm ch | 2396 | FALSE
Vsuvka redukce 6/4''x 6/4'' M/M | 195 | FALSE
Expanzní nádoba MB 50 LEGS | 1530 | FALSE
Expanzní nádoba R8 200l LEGS - 6 bar solar | 7990 | FALSE
Spona pro pásku rychloupínací | 15 | FALSE
Deskový výměník v izolaci DV285-10 | 5000 | FALSE
Deskový výměník v izolaci DV285-60 | 12200 | FALSE
Inserto VANILLA Beige Mlecznik 10x10 | 49 | FALSE
Výměník v izolaci DV800-50, 4xG2''M | 49700 | FALSE
Kolibřík 31 -65C 00201.00A,230V-mech. termostat TG | 259 | TRUE
Termostat TP01 - Regulus | 510 | TRUE
Modul řízení odmraz.tep.čerpadla | 7179 | FALSE
Trubka LIS NEREZ D54 2205 | 747.5 | FALSE
Regulátor TRS4 pro 2 topné okruhy - ekvitermní regulátor | 6380 | FALSE
Regulátor TRS5 pro 1 topný okruh - ekvitermní regulátor | 6840 | FALSE
3-cestný kohout DN25 bez pohonu, G 1''F - L | 3500 | TRUE
Silikonová pasta 250g. /bylo6534/ | 79 | FALSE
Trubka flex DN125 | 410 | FALSE
Termomanometr 0-120°C,0-4bar,pr57,5mm,1m | 338 | TRUE
Redukční ventil 1 až 4 bar,vstup max. 15 bar - 1/2'' | 299 | FALSE
Čerpadlo RSL 15/6-3-130 - 1'',odvzdušňovací ventil | 2880 | FALSE
Čerpadlo Stratos ECO 25/1-3-180-6/4'',230V | 4620 | FALSE
+ Příruba 60/100 s odběry (Dakon KS) | 447 | FALSE
+ Koleno 60/100 90° Fe/Al s kontrolním otvorem | 1298 | TRUE
- Vsuvka 60/100 PP do kotle, s odběry | 430 | FALSE
Tlakoměr 50mm 3A1.24520, 4bar, G1/4 | 83 | FALSE
Tlakoměr 100mm 3A1.53530, 2,5bar, G1/2 | 267 | FALSE
Termostat provozní 0-90°C,1m, vypínací | 224 | TRUE
Termostat havarijní 235°C 1 m, vypínací | 355 | TRUE
** vodor.odkouř/ bez kolena/ 80/125 mm. do zdi s nerez koncovkou | 1359 | FALSE
Inzerto LINEA modrá 25x33 (set 3 ks) | 412.5 | FALSE
Zástěna 80 SWING Line Dvoudílné skládací dveře - PRAVÉ | 16050 | FALSE
Skříň um 55 FLORIDA 2x zás., wenge bez umyvadla | 8189 | FALSE
Koleno 40x1 1/4" vnitřní GT-M-PAWR IG | 490 | TRUE
Oblouk vodící 14-18 | 26 | FALSE
Požární nádrž objem 1000l | 7990 | FALSE
Radik VKM 22 400/2600 /3059/ | 7203 | FALSE
Spirála čistící D22 mm, 4,5m (5mm drát) | 1540 | FALSE
Wurth-ETC sanitární čistič 10L | 1300 | FALSE
Ultrazvukový měřič tepla MC 402 0,6m3/h | 9352 | FALSE
Základní dlažba VEGA Rojo 33x33 | 70.83 | FALSE
Luxfera 1908 W GREEN-zelená 19x19x8 | 99 | FALSE
Zástěna 90 TOP-Line 3-dílné Aluchrom | 6700 | FALSE
KRC 1500/750 1240W barva35 | 2332 | FALSE
Baterie stoj.um TITANIA Retro II | 826 | FALSE
Kolínko k sifonu s odbočkou na kondenzát | 50 | FALSE
JAGA konvektor MINI stojanový pro hrubou | 9280 | FALSE
Listela CHROMA zelená 20x5 | 38 | FALSE
Skříň s um 60 K-CUBITO-KLASIK, bílá | 4908 | FALSE
Vrták 8x80/120 beton normální | 199 | FALSE
Kermi PANEL FTV 10-6060 | 2071 | FALSE
WILO Drainlift WS 40E/TC 40/10 EM-BV | 27430 | FALSE
Vana 170 PRIMO, vč.nožiček | 5336 | FALSE
Zástěna VS3 100 RAIN vanová stěna, bílá | 3711 | FALSE
Baterie um stoj METALIA 57, chrom bez výpusti | 1280 | FALSE
Roh plast vnější 9 mm černý | 25 | FALSE
Bombato LITERA hnědá 25x2,3 | 73.5 | FALSE
Filtr jemný 5/4",zpětný proplach,manometr, 70stupňů | 13171 | FALSE
Inzerto DELICATE Beige C 30x50 | 283 | FALSE
Inzerto DELICATE Brown B 30x50 | 283 | FALSE
Čidlo G NS 100 | 80 | FALSE
Sestava IND 122 | 1000 | FALSE
Sestava RT-VC 1600 | 2260 | FALSE
Žlab sprch 80 Advantix-Basic- zákl.těleso(ke stěně) | 8896 | FALSE
Rošt 90 ER4 80 k pokládce obkladu | 4745 | FALSE
K20V 20000366M-42 Koratherm vertikall(GOLD) | 11119 | FALSE
Radik PLAN VK 20 500/1600 /1567W/ | 6587 | FALSE
Radik 21 300/500 /569W/ | 1552 | FALSE
RIVER otočný dřez výtok 1/2" 25cm | 1090 | FALSE
Kominík-6 | 980 | FALSE
Koš na dřevo SAGA-6 | 1290 | FALSE
RS kombi modul 100 L=1550mm | 12047 | FALSE
R 254DL Giacomini 3/4" ventil kulový PN4 | 219 | FALSE
Hladítko špalet.molitan 280x70x20 | 33 | FALSE
Tepelné čerpadlo PUHZ-HRP100YHA (11 kw) | 128400 | FALSE
Hydrobox s 2 třícestnýmy ventily HB2 i pro chlazení | 49200 | FALSE
Dom. vodoměr DN 25, Q 6m3 s impuls. výstupem | 4000 | FALSE
SWING 1610/600 L bílá ISAN | 9999 | FALSE
Řezačka pružinová PVC ručka | 345 | FALSE
Palička gumová bílá d 55 | 73 | FALSE
Míchač spirál. d 100mm kruh Zn | 179 | FALSE
Špachtle nerez 150mm s bitem 31455 | 107.6 | FALSE
Pistole výtlačná - rámová 7055 | 52 | FALSE
Lišta schodová HAVOS ALU - ELOX ZLATÝ "L" 10/250 | 293 | FALSE
Pouzdro min.+ Al pr.60-20mm | 81 | FALSE
Plastifikátor - 5kg 9874 | 745 | FALSE
Sokl MONTANA Natura 33x8 | 58 | FALSE
Dynko s odtokem kondenzátu DN130 (nerez) | 330 | FALSE
Kohout kul 1/2" s pákou modrou vzduch | 168 | TRUE
Luxfera 1919 - 8W čiré sklo s vlnou | 42 | FALSE
Skříň um. 55 KRAJCAR KL, bílá - záv. + umyvadlo | 3477 | FALSE
REFLEX SF/2 zásobníkový ohřívač 1000 l | 83649 | FALSE
Santech-vana 1500 x 1500 Vltava + nožičky | 11801 | FALSE
Hadice pro tlakový vzduch 9/15mm, 5m (17bar) | 357 | FALSE
Zástěna PORTLAND/900 pro hlubokou vaničku | 3408 | FALSE
Jímka ZJ | 100 | FALSE
TD Vitodens 300-K MW2 | 140 | FALSE
Spalinová kaskáda pro 3 kotle D80 | 21907 | FALSE
ND klapka KV 110 | 20 | FALSE
Skříň Klasik 35 Levá vysoká, bílá - závěs | 4117 | FALSE
Skříň vysoká 35 Q MAX, wenge | 4334 | FALSE
Podložka pojistná ke Swingu | 27 | FALSE
Komp.předávací stanice vč.zásobníku 1000l | 264115 | FALSE
ESBE VTA532 /35-50C/ 1" vně. směš.termoventil | 1990 | TRUE
ND výměník ETA 0733 3,5kw | 654 | FALSE
VK 22 600/1200 /2570W/barva | 6124 | FALSE
Skříň střední NORDIC bílá/WENGE 50X35X90 | 6391 | FALSE
Redukce LIS voda D54x35 I/A 2415.1 | 403 | FALSE
Skříňka s umyvadlem 80cm KRAJCAR KDL-LINE bílá-korpus/wenge-dvířka | 11158.34 | FALSE
Multifunkční tablety 5 v 1 5kg | 1019 | FALSE
Konvektor Coil-KT-O 2500 | 14585 | FALSE
SOL RV sada propojení rámů | 826 | FALSE
Náhradní kolík (čep) pro plombu 5x15mm | 2.5 | FALSE
Dlažba GEO slonová kost 60x30 | 462 | FALSE
Listela ORCHIDEA modrá 39,8x9 | 140 | FALSE
Zrcadlo 65 DREJA PLUS bez osvětlení, BŘÍZA | 1533 | FALSE
Kout 80/1800 LR2, bílá | 1248 | FALSE
Zástěna 90 TOP-Line Transparent, bílá | 11620 | FALSE
Rošt 950 ALCA PURE mat | 1191 | FALSE
Baterie umyv.stoj.bez výp. LEVEL LES 071 chrom | 2760 | FALSE
Radik PLAN VK 10 600/500 /346W/ | 3099 | FALSE
Radik HYG VK 20S 503/1204 BARVA | 9533 | FALSE
T-kus 93° DN200 (nerez) | 1270 | FALSE
Ukončení komínu DN200 NEREZ 3složka | 1580 | FALSE
Kartuš NP 3009 | 1190 | FALSE
ESBE VTA522 /45-65C/ 5/4" vně. směš. termoventil | 2010 | TRUE
Deska chrom se 4 otvory pro bat.vanovou LB3 | 3870 | FALSE
Listela B AFFRON Beige 32,5x7,9 | 241 | FALSE
/ koncovka pro rovné střechy pr.80mm | 715 | FALSE
Redukce k výtok ramínku 3/4 x 1/2 chrom | 80 | FALSE
Ramínko výtokové S 16mm | 210 | FALSE
PVC koleno 50x6/4" lepení x vnější závit | 110 | TRUE
PVC koleno 40x6/4" lepení x vnější závit | 90 | TRUE
Hadice pro tlakový vzduch 9/15mm, 10m (17bar) | 415 | FALSE
PVC- T-Kus 50x32x50 lepení x lepení x lepení | 65 | FALSE
PVC- T-Kus 63x50x63 lepení x lepení x lepení | 145 | FALSE
PVC- hadičník 2" vnější závit | 68 | FALSE
PVC- vsuvka reduk 3/4x1/2 | 27 | FALSE
Sada pro tělesa VK | 622 | FALSE
PVC- čistič 250ml | 140 | FALSE
PVC- vsuvka reduk 2x3/4 | 65 | FALSE
BILLY SKIMMER 4500l/h | 1483.3 | FALSE
Obklad STELLA sv. oranžová 20x25 | 164.5 | FALSE
Block Lock 10 montážní sada pro stavbu luxfer - org. | 1009 | FALSE
NC102 | 1000 | FALSE
Spárovačka SUPAX jasmín 5 kg | 210 | FALSE
Vana 170 x 70 VANESSA NEO, bílá | 4742 | FALSE
Šroub M16x120 | 20 | FALSE
Ohřívač JW BGM/15Q 140L závěsný,44x128 | 16390 | FALSE
Nordica Fiorella pergam | 19166 | FALSE
Konvektor Coil PMW90 2500 | 16947 | FALSE
Skříň rozvaděče L800 | 2132 | FALSE
M010 Elektronický prostorový termostat 230V | 923 | TRUE
Bemeta-Dvojháčky Neostainless | 250 | FALSE
Bemeta-Držák toaletního papíru Neostainless | 529 | FALSE
GARDENA Vozík na hadici 60TS Clasic | 1159 | FALSE
Skříň SDU pod umyvadlo ROSA Comfort P, bílá | 8504 | FALSE
Sítko k filtru | 341 | FALSE
Zástěna 90 SWING Line dveře aluchrom/čiré sklo | 13500 | FALSE
Sifon k vaničce A49P pr.90 | 295 | FALSE
Šroub M16x80 | 16 | FALSE
Ratio-vynášecí šnek D63 | 2529 | FALSE
Dlažba WOOD sv. hnědá 15x60 | 578 | FALSE
Skříň um. 60 KRAJCAR KL, bílá - + umyvadlo | 3892 | FALSE
Cirkulační čerpadlo s analog. hodinami | 5336 | FALSE
Sprcha CROMA Classic 100 Multi ruční, chrom | 1905 | FALSE
TD Vitodens 200-W WB2C 45-60kW | 140 | FALSE
ND mřížka 100x100 NEREZ | 125 | FALSE
Set van BALANCE FIZZ, chrom | 1462 | FALSE
Vrták ozubený listový 16/25 | 635 | FALSE
ND tryska střed.hoř.ředa ZP 1,0 | 24 | FALSE
skříňka um. MIO NEW 100 bílá/ořech | 4850 | FALSE
Dlažba INDIA modrá 33,3x33,3 | 379.5 | FALSE
Ceresit CE 40 Spárovací hmota 2 kg PINK | 195 | FALSE
Dávkovací zařízení komplet DN50 PN16 | 35913 | FALSE
ND těsnění přír. řada GL prů.80 | 52.5 | FALSE
Zástěna 100 TOP-Line PRAVÁ Durlux, bílá | 5760 | FALSE
ELEKTRA 15 komfort el.kotel MORATOP | 19158 | FALSE
FERROLI kotel DIVATop C 24 Komín | 24895 | FALSE
FERROLI kotel Econcept Tech 35A 6-35kw kondenzační | 40945 | FALSE
PE - termospojka 200 | 2000 | TRUE
WTS 1 D/A-V DN80/DN32 odvzd. odvod. ventil s detekcí | 2675 | FALSE
Panel k vaničce ILA 90 čtvrtkruh aluchrom | 2150 | FALSE
Umyvadlo 65 PRO bez otv., bílé | 2590 | FALSE
Rozdělovač NEREZ č.2 | 7125 | FALSE
K23H01440700M10N Koratherm horizontal | 5742 | FALSE
Paket Vitosol 200-F SH2A | 116082 | FALSE
GARDENA odvodňovací ventil 3/4" | 242 | FALSE
Mozaika FASHION černá 30x60 | 379.5 | FALSE
Zástěna 1250 TOP-Line atyp čiré/aluchrom | 11000 | FALSE
Skříň 60 NOVA vč.umyvadla Elegant 65cm, bílá | 1658 | FALSE
Mozaika WENGE bílá 30x30 | 230.5 | FALSE
Ventil napouštěcí plovákový 3/8 mosaz boční | 250 | FALSE
Obklad EUFORIA Blue modrá 25x40 | 349 | FALSE
Inserto EUFORIA Blue Květ modrá 25x40 | 141 | FALSE
KRCE 1220/600 | 2922 | FALSE
Růžice dělená JEDNODUCHÁ BÍLÁ D12 plast trubky | 3 | FALSE
PVC- Redukce dlouhá 50 / 40 / 25 lepení x lepení x lepení | 17 | FALSE
Konvektor FMK 42-225-09-01 ocel bez vent | 7903 | FALSE
Zástěna 80 SWING Line Jednokřídlé dveře aluch/cristal | 13280 | FALSE
Skříň INTEDOOR Klasik , část.otevřená, sokl, dvířka, pravá | 4192 | FALSE
Čistič dna trojúhelník (Brilix) | 275 | FALSE
Multi protec 1l Geminox (Bionibal) | 599 | FALSE
KLTE 900/450 300W | 2739 | FALSE
Vypouštěcí ventil (přstavbová sada na dvoj) | 1152 | FALSE
Zástěna 90 TOP-Line výška 185cm Aluchrom/Transparent, Pravá část | 7300 | FALSE
Topná tyč GT-C-150W | 2240 | FALSE
Baterie sprch 120 AQUAMAT termostatická | 2230 | TRUE
Inserto DOLCE Beige Sliwka 10x10 | 49 | FALSE
Skříň vysoká 50 IDEAL závěs, dub | 5021 | FALSE
Siko- sedátko soft-close ROCA-ELEMENT | 2491.67 | FALSE
Mříž PML 26-125-14-201 dub, matný lak, L lišta elox přírodní | 1913 | FALSE
Zástěna 90 PUR pravá Transparent, aluchrom | 10700 | FALSE
Dlažba WOOD tm. hnědá 15x60 | 578 | FALSE
Umyvadlo LIVING 80 bez otv. , bílé + LCC | 10263 | FALSE
Sifon van EXAFILL S vrchní sada - chrom | 3965 | FALSE
Čerpadlo 5" VN 3/6F 230 V čerpadlo spin.skr.s plovákem AKCE | 9616 | FALSE
AVS 82.491/109 plochý kabel pro ovládací panel | 140 | FALSE
Zásuvka 130 MIO NEW volitelná, bílá | 1122 | FALSE
Torello RACCONTI Mare tmavě modrá 4x13 | 140 | FALSE
PVC- Kříž 50 lepení | 97 | FALSE
ESBE Servopohon ARA 662 M 230V, 120s 3-bo | 2510 | FALSE
Umyvadlo ARTE 65 bílá ( bez skř. ) | 4850 | FALSE
* Prodloužení průměr 80, 1 m Al | 373 | FALSE
- Prodloužení 60/100 PP 0,5 m | 385 | FALSE
/ Víčko na T-kus pro odvod kondenzátu, průměr 80 PP | 285 | FALSE
/ Držák do komína pro T-kus | 738 | FALSE
/ Příruby pro výdech a sání, 80 | 383 | FALSE
Komínek průměr 125 mm, červený | 1930 | FALSE
Elektrody zapalovací - konektor plochý 2,8 mm | 94 | FALSE
Elektrody ionizační, konektor 4 mm | 94 | FALSE
ND Ovládací automatika Honeywell 28 BT | 3264 | FALSE
Výměník GIANNONI spaliny/voda | 2369 | FALSE
Konektor 2,36 WR - sameček | 4 | FALSE
Plastová koncovka 6 konektorů | 14 | FALSE
Průchodka 21x3,5 | 14 | FALSE
Těsnění ploché pod přírubu zvětšenou, průměr 100 mm | 60 | FALSE
Odkouření souosé pr.60/100 - trubka do zdi PVC | 390 | FALSE
Topné těleso do radiátoru 900W,délka 835 mm - nerez | 960 | FALSE
Topné těleso do radiátoru 1200W,délka 1045 mm - nerez | 990 | FALSE
Topné těleso 500W s T-kusem a termost. s časovačem | 1380 | TRUE
Topné těleso 1000W s T-kusem a termostatem | 1465 | TRUE
Topné těleso 1500W s T-kusem a termostatem | 1595 | TRUE
Topné těleso 3kW M48x2, délka vč.závitu 240 mm | 620 | FALSE
Metano therm tekutý balení 10 kg. | 1939 | FALSE
Kolgas-uni 400g. těsnící pasta závitové i přírubové spoje | 93 | FALSE
Konopí 1000g. De luxe v odolném obalu | 275 | FALSE
Směšovač 4c, 1 1/4'', litina, motýlek, jmenov.tlak PN 6 | 800 | FALSE
Pohon pro dvoucestné ventily SF | 782 | FALSE
Podhlavník AH05, šedý | 700 | FALSE
Trubka BetaSKIN 16x2 Al/PERT 100m | 19 | FALSE
Hlavice komínová DN110 (nerez) | 635 | FALSE
PURMO Hygiene VK 10 450x3000... P=1494 W | 3756 | FALSE
Obklad VIVIDA Giallo Struktura žlutá 30x60 | 424 | FALSE
K21H 03660600-M-10 Koratherm horizontál středový | 6015 | FALSE
Lišta PVC ukončovací 2,5m bahama 9 | 46.5 | FALSE
Hadice PU 10/6,5 EU modrá | 34.8 | FALSE
Řezák 6-42 ruční na měď RAS Cu-INOX 6-42 | 2370 | FALSE
Dlažba COLOR TWO sv.oranžová 19,7 x 19,7 mat | 379.5 | FALSE
Obklad STOKROTKA Blue 25x33,3 | 208 | FALSE
Obklad Matta orange 25x35 | 183 | FALSE
Výměník SWEP B10TH-20 | 5450 | FALSE
Listela Matta Braz classic 25x3 | 46 | FALSE
Kotel P Gepard 23 MOV komín TUV 9-23kW | 19990 | FALSE
Lišta ukončovací oblá HAVOS ALU -8/250 | 374 | FALSE
Sprchová koncovka LIBERTY -retro | 555 | FALSE
Souprava Styl 500/130 15.čl | 7016 | FALSE
Souprava Styl 500/130 20.čl | 9083 | FALSE
Tampony kosmetické 100ks comfort | 17.5 | FALSE
Pasta zubní Colgate 100 ml | 22 | FALSE
Baterie sprch podom LYRA PLUS bez přísl., | 989 | FALSE
Skříň LYRA vysoká Pravá s košem závěsná, bílá | 4377 | FALSE
Dlažba FOLK Verde zelená 33,3x33,3 | 597 | FALSE
Obklad FOLK Verde Rigato zelená 18x36 | 731 | FALSE
Sestava ZSC 24-3 MFA + ST 120-2E | 44990 | FALSE
Vitopend 100-W 10.5-24kW ,turbo + Vitocell 100-W (150l) | 45273 | FALSE
Listela HABANA Rojo červená 4,5x40 | 141 | FALSE
Trubka BetaSKIN 18x2 Al/PERT 100m | 39 | FALSE
Trubka ke koši otočného umyvadla 45 cm | 256 | FALSE
Uponor nerez rozdělovač s průtokoměry 8 okruhů | 8652 | FALSE
Dvířka vanová 344/344 NEREZOVÁ | 1420 | FALSE
PPR trubka FASER D 50 BÍLÁ (16m bal.) | 222 | FALSE
Sifon sprch k vaničce CV 05 D hranatý | 220 | FALSE
N.d.EVGU 5/4" výtlačné těleso | 1038 | FALSE
Střeš. průchodka s připoj. SOLARIS (černá) | 7300 | FALSE
Baterie sprch. podom. M2, chrom | 2491 | FALSE
Rukojet regulátoru průtoku NOVA | 204 | FALSE
Ventil term 3/8" př. obrácený tok | 321 | FALSE
Skříň s um. 65 NORDIC bílá/wenge | 7648 | FALSE
Zrcadlo 50 s osvětlením, bílé | 2417.5 | FALSE
Skříň 50 VILMA nízká, bílá | 2075 | FALSE
Odkouření střechou vertikální DDV 80/125 | 3220 | FALSE
R 254 D kul. kohout 3/4" vni.-vně. vrtulka | 219 | TRUE
Filtr uhlíkový 300x520 | 163 | FALSE
Skříň um 45 CUBITO wenge, bez umyvadla | 4622 | FALSE
Listela LATINA BIAGIO BEIGE 3,5x50 | 67 | FALSE
DANFOSS FHF-BV kul.kohout k rozdělovači 1" (2ks) | 679 | TRUE
Mříž PM-140/28 Dub | 1926 | FALSE
šroubení na připojení vody | 378 | FALSE
BOTACT SB 78 vnitřní roh | 200 | FALSE
Žlab sprch 2500/2778/150 ATYP | 20600 | FALSE
Hadičník bajonetový | 143 | FALSE
Inzerto - střed IVANA oranžovošedá 25x33 | 98 | FALSE
AEG FRTD 903 Reg.teploty pro podlahu nebo prostor | 3172 | FALSE
PVC- koleno 50/90° lepení x lepení | 36 | TRUE
Pisoár s víkem HALL | 4500 | FALSE
Zátka kompletní k A51CR, A51B ALCAPLAST | 104 | FALSE
Bazénová filtrač.nádoba s 6-ti cest.ven CANTABRIC TOP 400 | 7700 | FALSE
DIN UR2xKG Odbočka 300x150 45° | 1390 | FALSE
REFIX DE 25/10 3/4" | 1663 | FALSE
K11V 11000366-M10 Koratherm vertikall středový | 4078 | FALSE
Tepelná pojistka TGSA 3/4"x3/4" | 350 | FALSE
Skříň vysoká HIT 35, bříza | 3992 | FALSE
Zástěna 100 SWING Line F Dvoudílné skládací dveře - levé, aluchrom/čs | 15330 | FALSE
Dlažba VELVET EASY Bianco bílá 33x33 | 417 | FALSE
Sada smetáček a lopatka CLIP PLUS | 33.84 | FALSE
Souprava WC CORNER | 30 | FALSE
Smeták vnitřní JARKA | 96 | FALSE
Smeták vnitřní LÍBA | 59 | FALSE
Zástěna 100 PUR LIGHT Alu chrom 07, vpravo | 13810 | FALSE
Adapter 60/100 - 80/125 | 756 | FALSE
Messerachse | 57 | FALSE
Deska pro připojení vzduch. hadic | 2576 | FALSE
Plochý kolektor SOL 27 plus | 18990 | FALSE
UNIQUA AQUA T 60-56, 35 m kab.400V ponorné čerpadlo | 6900 | FALSE
Zrcadlo 70 s integr. osvětlením | 4653 | FALSE
Skříň vysoká se sklem NORDIC/N.Y. levá, bílá/wenge | 6801 | FALSE
VERNER plát 1 | 287 | FALSE
Ružice ruční SAPHO, chrom | 242 | FALSE
Baterie um ARENA s 5/4" výpustí, chrom | 2240 | FALSE
TITANOCAL- chlorové tablety 1kg | 206 | FALSE
Zazimovač 1l | 185 | FALSE
SOL R1 - W montážní rám pro vodorovnou montáž | 2742 | FALSE
SOL BF - W upevňovací sada na plochou střechu, stěnu | 2170 | FALSE
Trubka flex DN80-12m I/A | 3540 | FALSE
Trubka flex DN80-0,5m I/A | 185 | FALSE
Ceresit CS 25 Silikon GRAPHITE 280ml | 189 | FALSE
Zrcadlo LE BON | 3999 | FALSE
RADA Multi řídící jednotka Pulse | 32350 | FALSE
Listela AVEIRO Arce 5x50 | 120.83 | FALSE
Osvětlovací rampa 80, bílá | 748 | FALSE
Sprchová zástěna RIHO SZ Nautic L | 9050 | FALSE
Zásobník papírových ručníků MERIDA - šedá | 656 | FALSE
K10R 18000662-32 Koratherm reflex /antracit/ | 7745 | FALSE
Nerez boiler UB 200-2 | 26800 | FALSE
Konzole CIKKI/AZN (pod strop) | 1310 | FALSE
Sada vyhrdlovačů 12-15-18-22,28 mm | 11302 | FALSE
Mříž PT-1250/292 Al/Světlý bronz | 2900 | FALSE
Vanička 80x80 ILA chrom. kryt kánálku | 6900 | FALSE
Siko- Nástěnná WC štětka | 575 | FALSE
Regulace LC 233 | 9150 | FALSE
KEMPER vzorkovací kohout 3/8" | 2331 | TRUE
Dekor CONCEPT PLUS červená 19,8x6 | 40.5 | FALSE
Žlab podl 985 ShowerDrain C, S 50mm ZU, rošt Wave | 4720 | FALSE
ESBE VTS 522 /45-65C/ 5/4" vně. směš.termoventil (solár) | 2320 | TRUE
Boční stěna 70 TOP-Line Transparent, aluchrom | 3890 | FALSE
Trubka kan. 100x500 STILLA | 180 | FALSE
Izolační fólie 570x500 na vpustě | 125 | FALSE
HAWLE-vodoměrná sous. č 101.01 DN20 | 2500 | FALSE
Zubové čerpadlo 1/2-ZOM-5-10-LO-020-1 | 13090 | FALSE
ESBE VTS 522 /45-65C/ 1" vně. směš.termoventil (solár) | 2220 | TRUE
Zástěna 80 TOP-Line Transparent, elox | 6500 | FALSE
Mosaz vsuvka red . 6/4"x 5/4" | 86.4 | FALSE
ND kryt průhl. spodního víka DZD | 55 | FALSE
POLIPHON objímka 125 trubková akustická | 306 | FALSE
Jaga SANI-RONDA N chrom v122.9d040.0 | 26013 | FALSE
**Odvaděč kondenzátu 80/125 dvojitý (sání/výdech) vertikální AL | 2010 | FALSE
Dlažba ATRIUM tmavě hnědá 45x45 | 412.5 | FALSE
Skříň vysoká 50 NY závěs, wenge | 6590 | FALSE
Kohout kul 5/4" I/A páka VODA s ucpá | 311 | TRUE
Dlažba FOREST Cognac 19x60 | 650 | FALSE
Potrubní oddělovač BA 295 DN 40 6/4" | 19819 | FALSE
Zástěna 130 ASDP3 GRAPE sprch.dveře posu | 7678 | FALSE
Isoplus trubka 6m 33,7*3,2/90 IPS | 223 | FALSE
Energizer dobíječka Charter Mini + 2 AAA 850mAh | 265 | FALSE
Energizer dobíječka Charter Intel + 4AA 2000mAh | 326 | FALSE
Energizer ACCU NiMH AAA/HR03 1000/2 BL-2ks | 80 | FALSE
Žlab podl 300 ALCA pro rošt | 2965 | FALSE
Mříž PML 34-225-11 dural + lišta | 5611 | FALSE
Mříž PML 42-300-11 dural + lišta | 8520 | FALSE
Zástěna 120 PUR-light S ,aluchr/masterc vstup v pravo | 21840 | FALSE
Hlavice Uni L M30x1 | 295 | FALSE
Skříň um 90 KRAJCAR KS-Stratum, BÍLÁ/BÍLÁ | 9916.66 | FALSE
Mozaika MINIMAL Rojo 25x38 | 686 | FALSE
Hadice plyn. R 1/2 - G 1/2,l=3000 | 541 | FALSE
Bruska úhlová 125 mm GA 5030 Makita v hliníkovém kufru | 2075 | FALSE
MSB 3 750x940 prohnutý metal.stříbr.BLE | 4754 | FALSE
Servopohon SFP 21/18 230 V | 1467 | FALSE
Skříňka s umyvadlem HIT 65 olše | 3125 | FALSE
ND těleso komplet B5 E | 820 | FALSE
Skříň postranní nízká 46x82x35 APLAUZ wenge/bílá | 10138 | FALSE
Tyč sprch 60cm., chrom | 843 | FALSE
DZ1-1 | 610 | FALSE
Skříň LYRA PLUS vysoká pravá ořech 32 cm | 5004 | FALSE
Stojanová kozole typ 21,22,33,výška 300-900 | 358 | FALSE
Isol. Tubex s AL 28/6 3/4" | 27 | FALSE
Zástěna 90 CS2 bílá/polystor | 6118 | FALSE
Rošt Tile (pro zadláždění) 900 | 3270 | FALSE
ND kabel k elektrodě zapalovací Beta El | 80 | FALSE
Dekor ANTICATO Cenere 10x10 | 75 | FALSE
Skříň vysoká NORDIC/NEW YORK Pravá s koš javor/bílá | 5200 | FALSE
Ceresit CE 40 Spárovací hmota 5kg TOFFI | 345 | FALSE
Klínky mezerové 1-4mm/250ks | 45 | FALSE
Metr výsuvný 2016/2m/16mm ASSIST | 31 | FALSE
Korunka vrtací dia d 33mm | 744 | FALSE
Vršek keramický Quark | 247 | FALSE
VERNER tvarovka NOVOBET1450 RA-FS2 | 307 | FALSE
Skříň s um 120 MONA, bílá | 12242 | FALSE
Čtyřháček NOVATORRE 2, chrom | 660 | FALSE
Obklad VIVIDA Giallo žlutá 30x60 | 358 | FALSE
Růžice sprchová se stop ventilem, chrom | 189 | FALSE
Držák ručníků NOVATORRE 2, dvojitý, 60 cm., chrom | 908 | FALSE
Mýdlenka NOVATORRE 2 | 495 | FALSE
Dvířka CUBITO B 32x64, wenge | 1396 | FALSE
Izolace AF/Armaflex 64/10 AF1 | 129 | FALSE
Izolace AF/Armaflex 89/10 AF1 | 187 | FALSE
Izolace AF/Armaflex 76/40 AF6 | 639 | FALSE
Vtok střešní s el.ohřevem DN125 | 5582 | FALSE
Antriebsm.Magnum 4000 Basic | 70980 | FALSE
Přechod SW/DW DN150 NEREZ 3složka | 505 | FALSE
Příložné čidlo k MULTI 1111 | 165 | FALSE
Zdroj záložní NZ UNI 150 | 3300 | FALSE
Ventil zpětný 1" DN 40 plyn (COREX) | 1970 | FALSE
Skříň um 40x22 FEEL IT vč.umyvadla, 01/06 | 5700 | FALSE
Skříň nízká NORDIC/NEW YORK 1zás. 17/17 | 5366.66 | FALSE
Lisovací vložka TH16 | 2058 | FALSE
FRANKE dřez COG 651 E 960x500 pískový melír | 8300 | FALSE
ROJEK kotlový čistící set 560 mm | 250 | FALSE
Svislá průchodka střechou 80, černá | 3978 | FALSE
Siko-zrcadlo osvětlené 60x80cm | 2491.7 | FALSE
Siko-van.nást.bez přísl. DONATA | 3325 | FALSE
Tlak.nádrž 1000l stojatá VAV k vodárně | 48800 | FALSE
ND výplň NERO-box boční | 1820 | FALSE
Skříň um. LILIE 102x72x34 (pro um. Aruva - 3502) | 6658.4 | FALSE
Nožičky k nábytku Sapho, nikl, rovné - 2 ks | 466.7 | FALSE
Wilo KIP IPN 65/200-11/2 | 3250 | FALSE
Lišta ukončovací HAVOS ALU elox - oblouk 10 mm (délka 2,5 m) | 277 | FALSE
Dlažba KILIMI Azull 33x33 | 332.5 | FALSE
Držák sprchy posuvný celokovový chrom | 578 | FALSE
Zástěna PUR 2 T SM2 dvoukř. dveře 90cm cristal perly | 26050 | FALSE
PPR zástřik D 20x1/2" vnitřní BÍLÝ | 41.3 | FALSE
PPR zástřik D 20x3/4" vnitřní BÍLÝ | 65.1 | FALSE
PPR zástřik D 63x2" vnější BÍLÝ | 616.5 | FALSE
Čerpadlová skupina MK 1" s ALPHA 2 25-40 | 13944 | FALSE
Čerpadlová skupina UK 11/4" , Alpha 2 32-60 | 16205 | FALSE
Přechod 18-1/2" vnitřní TECTITE | 124 | FALSE
skříňka vys. MIO NEW levá bílá/ořech | 6222 | FALSE
Wolf CGB-K 20 - 3-stupňové | 40900 | FALSE
Kryt šachty DN 80 plast | 2772 | FALSE
K11V 16000218-10 Koratherm vertikall středový | 3841 | FALSE
Trubka ochraná 15-20 mm (balení 50m) | 14 | FALSE
Zástěna 1000 CLASSIC CH2 vanová,bílá/kůra | 2513 | FALSE
Skříň 75 VILMA vč.umyvadla, bílá na soklu | 5825 | FALSE
Skříň na omítku 5okr. l=450mm | 1958 | FALSE
Konvektor PKOC 280/09/28-31U10P0-R1 | 16982 | FALSE
Držák vysavače clip (Brilix) | 100 | FALSE
Kapky do testru PH+CI (Brilix) | 150 | FALSE
Dávkovač CI plovoucí (Brilix) | 215 | FALSE
Kapesníčky TOP BOX Cheops 2 vrst. 90 ks krabička | 16.3 | FALSE
Čistič vodního kamene, rez,nečistoty DECALKO 0,28L | 119 | FALSE
Hadičník 1"x25 vnitřní závit | 49 | FALSE
Obklad CHROMA oranžová 20x25 | 123 | FALSE
Inzerto CHROMA oranžová 20x25 | 82 | FALSE
Listela METALIC Oxido 3x25 | 90 | FALSE
Profil ochranný 25x25 2m ELOX | 114 | FALSE
Obklad CALIPSO SELEDYN sv.zelená | 383 | FALSE
Skříň s um. 65 NORDIC korpus bílá/63 čelo | 7648 | FALSE
Lepidlo POWER SPEED | 220 | FALSE
Kermi PANEL FTV 22-6100 | 4097 | FALSE
Čerpadlová skupina UK Wilo star 25/4 | 7631 | FALSE
Rozdělovač HKV-D 10 (620mm) | 7790 | FALSE
Umyvadlo ELEMENTS s otv., bílé | 8312 | FALSE
NP 75-N.D. výtok | 250 | FALSE
LWZ 403 SOL centr. ventilační jednotka | 283948 | FALSE
ORION 500/8 čl. PLUS pravý rohový | 4076 | FALSE
Čelisti závitořezné 1"-2" | 3668 | FALSE
Zátka pr.28 TECTITE | 364 | FALSE
Siko-Obklad bílý 25x33 | 308 | FALSE
ABX Polar 8 s výměníkem, základní model | 24047 | FALSE
TSV3 1" termostatický ventil 65°C | 1090 | TRUE
Zrcadlo 80x60 FIRKANTER s diod.osvětlením | 5248 | FALSE
Obklad COLOR ONE tm. modrá 14,8x14,8 les | 330 | FALSE
Baterie stoj dřez STARLIGHT chrom | 2478 | FALSE
Zástěna 1400 s otoč.st FUN čiré sklo | 14550 | FALSE
Kroužek | 55 | FALSE
Modul WC DUOFIX do sádrokartonu s odsáváním | 6730 | FALSE
Obklad DOLCE Brown 10x10 | 324 | FALSE
Dlažba DOLCE LUPO Brown 30x30 | 283 | FALSE
Baterie um. stojánková DN10 KLUDI MX | 5631 | FALSE
Loxeal 58-11 250ml | 845 | FALSE
Zrcadlo LYRA 60cm | 1919 | FALSE
Skříň s um. 85 NORDIC, korpus 03 DUB - šuplíky 01 BÍLÁ | 12681 | FALSE
Trubka 6/4"matkat - 6/4"matka 500mm | 1226 | FALSE
Vana 140x140 KUBIC CORNER | 6658 | FALSE
Dvoucestný regul. ventil | 849 | FALSE
PVC-koleno 32/ 45° lepení x lepení | 22 | TRUE
PVC-koleno 63/ 45° lepení x lepení | 57 | TRUE
PVC- T-Kus 63x2" lepení x vni závit x | 97 | FALSE
PVC- Mufna D32 lepení x lepení | 15 | FALSE
PVC- Redukce dlouhá 63/50 lepení x lepení | 64 | FALSE
Sedátko do sprchy s madly a pojistkou proti sklápění | 1687 | FALSE
Písek pro filtrace 0,6-1,2mm 25kg | 268 | FALSE
AKCE Vana 160x100 TULLIP, pravá (vč.příslušenství zdarma) | 5408.34 | FALSE
Impulzní vedení Hyccon (kapilára) | 400 | FALSE
Termostatický směšovač T-MIX 35*-65*C 3/4" | 939 | TRUE
Sestava Luna3 HT 1.240+zásobník 125 l | 57990 | FALSE
Skříňka Laufen PRO bílá závěsy vpravo, pro um. 1595.4 | 11295 | FALSE
Siko-Baterie sprch. Optima-Valeta | 2492 | FALSE
Brýle ochranné uzavřené | 43 | FALSE
Sáčky na odpadky 110l zatahovací bal 10ks | 38 | FALSE
Mříž PMU 29-185-11-02 sv.bronz | 4144 | FALSE
PVC- přechod 6/4 x 2 závit x závit | 115 | FALSE
šroubení k vodoměru MT SON 539 | 44 | FALSE
Těsnění pod otoč. ram.stoj. art. GL8900, GL 8901 | 18 | FALSE
HCP SP 1023 230 V 1,1kW, 4" ponorné čerpadlo | 17120 | FALSE
ND pumpička dávkovače mýdla NOVATORRE | 82 | FALSE
Hlavice term. s vestav.kapalin.čidlem"2080 nul.poloha | 422 | FALSE
Radik VKL 33 900/1400 | 9881 | FALSE
Boční stěna 90 TOP-Line Durlux, bílá | 4300 | FALSE
KRTM 1820/750 Barva 35 Silber | 3536 | FALSE
Sedátko WC HELENA, bílé (na DINO,Fondo) BAHAMA | 160 | FALSE
Zrcadlo 55 NELA, bílé | 717 | FALSE
Pouzdro min.+ Al pr.42-30mm Paroc | 91 | FALSE
Pouzdro min.+ Al pr.64-50mm Paroc | 164 | FALSE
WILO ST25/6 180 230 V (solar) | 3770 | FALSE
**Koleno revizní 80/125 AL | 2155 | TRUE
Pouzdro min. Koleno pr.35-40mm | 82.4 | TRUE
Distanční držák (3ks) | 545 | FALSE
Obklad COLOR ONE sv. modrá 14,8x14,8 lesk | 247 | FALSE
Grundfos Sololift2 WC -3 WC-umyvadlo-sprcha AKCE | 8325 | FALSE
WILO TWIS 5"-307 EM A 230 V AKCE | 9892.56 | FALSE
R 358M Čtyřcestný term.ventil, s nátrubkem bez adaptérů | 677 | FALSE
Vpusť podlahová s límcem DN 50 boční nerez | 480 | FALSE
WD500G | 1300 | FALSE
Zástěna 90 TOP-Line Durlux, bílá | 12200 | FALSE
Pryžové těsnění pro odpadní koleno, d 90 | 77 | TRUE
Dekor FRESH Fly Rojo 25x40 | 264 | FALSE
Zástěna 80 SWING Line Boční stěna, bílá | 5600 | FALSE
Radik 21 300/700 /663W/ | 1858 | FALSE
ND ucpávková šňůra 6x6mm teflonová | 56 | FALSE
Rozvaděč V9004 11okruhů | 7650 | FALSE
Skříň na omítku 11-12okr. l=850mm | 2805 | FALSE
Skříň pod omítku l=700mm bč 10V/sč 4V | 2703 | FALSE
Skříň pod omítku l=1000mm sč 10V | 3794 | FALSE
M020 Programovatelný elektronický prostorový termostat 24V | 4829 | TRUE
Rozvinutelná izolace BIOFLOOR 20-2mm 1x10m 5kN/m2 | 2064 | FALSE
Sifon van 40/50 automat. výpust chrom ov 70cm | 630 | FALSE
Vpust 50/40 PRIMUS podlahová 140x140-boč | 1730 | FALSE
Zásuvka Compact T, antracit | 358 | FALSE
Radik PLAN VK 10 600/800 /290W/ | 3884 | FALSE
Mřížka horní 22/2300 | 230 | FALSE
Luxfera 1919 - 8WCB čiré sklo s vlnou - rohová | 295 | FALSE
Čerpadlo 5" VN 3/6 230 V čerpadlo AKCE | 8800 | FALSE
Žlab podl 1185 ShowerDrain C, rošt Square | 6710 | FALSE
Hadice odpadu pračky /myčky/ 0,5m dělitelná | 15 | FALSE
Koncovka pryž. k odpadní hadici pračky | 10 | FALSE
Lišta PVC ukončovací 2,5m šedá 9 | 46.5 | FALSE
Dlažba ANDALUSIA cihlová 30x30 | 379.5 | FALSE
Varimatik VM 15 - PRAVÝ | 53900 | FALSE
- T-kus revizní 60/100 kond. pro přím.mont. | 1990 | FALSE
Splachovač pisoáru bez krabice | 2990 | FALSE
Ventil odvzduš. Flexvent 1/2" | 137 | FALSE
Accord Plus 42 skříňka+ um. | 3809 | FALSE
Oliva černá 1/2 studená voda | 17.2 | FALSE
Hlavice sprchová FRESHLINE SILVER 100 , chrom | 758 | FALSE
SAPHO WC kombi zadní | 909 | FALSE
Šoupátko přír.EKO-Plus005 DN 80 PN 10+ kolečko/210mm/ | 3286 | FALSE
Dlažba TAURUS NEVADA 73S 19,8x19,8 | 379.5 | FALSE
Ovládací páka rovná | 34 | FALSE
Žlab podl 550 ALCA pro rošt | 4445 | FALSE
4740008302831 | 458 | FALSE
Lišta ukončovací oblá HAVOS ALU -10/250 | 374 | FALSE
Tmel střešní DDK transparentní | 166 | FALSE
Prodloužení AL 100/1000mm s protivětrnou | 950 | FALSE
Přechod 32x1" vnější | 215 | FALSE
Mléko tělové Bohemia miminko | 41.9 | FALSE
Cygaro MARKÍZA Beige béžová 2,5x25 (bombáto) | 28 | FALSE
Zástěna 90 NRKRV2 sprch.kout satin, grape | 11562 | FALSE
JAGA připojovací sada k podlaze COLO | 1529 | FALSE
K11V 18000218M10 Koratherm vertikall středový | 4082 | FALSE
Skřínka pod umyvadlo, pro dvojum. PRO 8.1496.7 | 15749 | FALSE
KRTM 1820/450 | 2505 | FALSE
KRC 900/450 474W | 1213 | FALSE
KRCM 1220/450/0W | 1806 | FALSE
KRCM 1500/450/0W | 2014 | FALSE
KRCM 1500/750/0W | 2299 | FALSE
KLT 900/450 503W | 1332 | FALSE
KLTM 700/450 357W | 1524 | FALSE
R 553E Rozdělovač 1"x3/4"/7 | 4742 | FALSE
ND Spínač průtoku TUV | 649 | FALSE
RS kombi modul 200 L=2525mm | 20474 | FALSE
Stěnový vývod sprchy hranatý | 247 | FALSE
Sprcha pevná nerez. 249 tropický déšť | 5206 | FALSE
Skříňka s um.60 FLORIDA 2xzas. bílá/u506, úchyt C | 8857 | FALSE
Hmoždinka 10x50 BXFIX (bal.125ks) Berner | 1.99 | FALSE
Isoplus ohyb 90° 60,3x3,2/125-1x1,5 IPS | 1345 | FALSE
Žlab podl 1185 ShowerDrain C, rošt Square s přírubou | 6710 | FALSE
REFLEX Oddělovací nádoba V 20/10 | 2518 | FALSE
WILO STRATOS Z 30/1-12 cirkulační 230 V | 39104 | FALSE
Vpusť podlahová s límcem DN 50 spodní nerez mřížka | 190 | FALSE
ND Kabel zapalovací elektrody | 35 | FALSE
Rohová přípojka-1pár vč.2objímek a izolace 700W | 9823 | FALSE
Držák ke hmoždince RKP | 29 | FALSE
Hadice plyn. WS-Uni R 3/4"-G 3/4" 500 | 361 | FALSE
Hadice plyn. WS-Uni R 3/4"-G 3/4" 1000 | 458 | FALSE
Obklad HANABI Nero 32,5x65 | 658 | FALSE
Tyton sit plus k troubám DN250 | 1214 | FALSE
Příruba zaslep.tvárná X 250 LIT | 1862 | FALSE
Příruba s hrdlem tvárná E 250 LIT | 4337 | FALSE
Ventil výtokový zahradní 1/2" s páčkou SCHELL lesk. chrom. | 214 | FALSE
Zásuvka slon. k./l. bílá | 188 | FALSE
ND koš vypuštěcího ventilu bovden SANIT | 99.5 | FALSE
Ratio-system vrtací hvězda D65 | 6834 | FALSE
Rychlospojka s vnitřním 1/2" závitem (vzduch) | 89 | FALSE
Podložka vějířová pr.21 pozink | 4 | FALSE
Ceresit CE 40 Spárovací hmota 5kg CROCUS | 360 | FALSE
Sada trysek PB na 60 cm sporák | 233 | FALSE
KG DNO ŠACHTOVÉ 300/3x150 KOMBINOVANÉ | 1627 | FALSE
Lisovací prstenec 15 2296.1 | 2712 | FALSE
Lisovací prstenec 28 2296.1 | 2937 | FALSE
Ohřivač vody DELPO 3.5 Bez baterie | 1699 | FALSE
VK 10 400/400 /215W/ | 1723 | FALSE
Kulový kohout | 767 | TRUE
ND košík s ouškem KV 110 | 20 | FALSE
ND suchý pachový uzávěr PVBU | 38 | FALSE
ND Ovládací automatika turbo PROCOND 28 BT | 3576 | FALSE
Zástěna 120 PUR-Light S Cristal perly, aluchrom | 16600 | FALSE
Ohřívač vody FAFU D BB bez bat. | 2408 | FALSE
Inzerto BAMBUS Beige - list béžová 25x33,3 | 74 | FALSE
Sk+um Q MAX 700 WENGE | 7641.67 | FALSE
Sada filtrů pro LWZ 303/403 (5ks) | 328 | FALSE
H-30 L nemrznoucí náplň kolektoru (20L) | 1845 | FALSE
ORION 500/12 čl. PLUS pravý rohový | 5516 | FALSE
Absorpční odlučovač vzduchu | 2078 | FALSE
Ceresit CN 87 Vyrovnávací hmota podkladů 25kg | 305 | FALSE
VK 22 600/800 /1713W/barva | 4995 | FALSE
Mozaika 2,3x4,8 BAMBUS Beige/Zefir mix (set 30x30) | 99 | FALSE
SOL SV - F hydraul.přípojka kolektorů (in - out) | 3638 | FALSE
H-30 L nemrznoucí náplň kolektoru (10L) | 972 | FALSE
Siko-Nízká skříňka 35cm L/P KERAMIA PRO | 2159 | FALSE
DANFOSS RAXTermostat. hlavice černá | 677 | TRUE
Rukavice vodící s nýty, pravá | 1020 | FALSE
Sokl GALILEO slonová kost 33,3x8 | 48.5 | FALSE
BEAM Platinum SC 385 SMCS + vysávací sada Aspira | 27500 | FALSE
VK 11 300/400 /349W/ | 1902 | FALSE
Ventil regulační SVP45.15-2,5/230/směšov | 2700 | FALSE
DARLING KONTA 80-2 400V domácí vodárna | 11250 | FALSE
Ukončovací kryt komínu DN200 (nerez) | 1010 | FALSE
Prodloužení 930mm DN100 (nerez) | 530 | FALSE
R5TG Rad.ventil rohový 1/2" | 181 | FALSE
R6TG Rad. ventil přímý 1/2" | 202 | FALSE
Dlažba SPIN beige 33,8x33,8 | 462.5 | FALSE
Obklad SPIN beige 25x33 | 415.83 | FALSE
PVC koleno 63x2" lepení x vnější závit | 231 | TRUE
ND Displey ovládacího panelu | 1500 | FALSE
PVC- T-Kus 50x40x50 lepení x lepení x lepení | 65 | FALSE
PVC- zátka D 32 vnitřní závit | 25 | FALSE
ND Pryžové těsnění příruby D-2000 | 84 | FALSE
Obklad COLOR ONE sv.šedá 19,8x14,8 mat | 297 | FALSE
R 557FSY04 směš.rozděl.set 1"x18/4 | 10257 | FALSE
Příruba krková varná DN 150 PN40 | 733 | FALSE
Zrcadlo 180x70 DIODOORS FIRKANTER s osvětlením | 9286 | FALSE
Siko-sedátko soft-close VITRA SHIFT | 2325 | FALSE
Bombáto CHROMA oranž 20x5 | 36 | FALSE
Belimo R 325 3cest kulový kohout (1"vniřnízávit) | 4221 | TRUE
Poklop šoupátkový KANÁL | 428 | FALSE
Hydrant podz SUPRA 180V 80/1500 | 6990 | FALSE
Obal izolace | 201 | FALSE
JAGA sada přip.CODE.PW3.DC.1316/sada41/ | 3549 | FALSE
Listela ukončovací SECRET NERO D 3,3x31,4 | 224 | FALSE
Listela (Cenefa) s dekorací INDIA Most./Miel 8X25 | 166 | FALSE
PS 42 C430 regulace | 8999 | FALSE
Podpěra roštnic H650 - otáčecí krátké | 97.5 | FALSE
RS 4 2004386 | 1000 | FALSE
HACO mřížka NVM 200x200 NEREZ se síťovinou | 255 | FALSE
Panel TENDER Orange K2-P1 žlutá 32,5x97,7 | 658 | FALSE
Panel TENDER Orange K2-P2 žlutá 32,5x97,7 | 658 | FALSE
Panel TENDER Orange K2-P3 žlutá 32,5x97,7 | 658 | FALSE
Mříž PM 280/28 Al + Stříbro | 5103 | FALSE
Zástěna 80 CUBITO jednokřídlé dv. chrom/transparent | 5046 | FALSE
Siko-umyv.vysoká bez výp. SOFIE | 1242 | FALSE
Mřížka 22/1200 | 56 | FALSE
GARDENA kartáč ruční mycí na drhnutí | 350 | FALSE
Grohtherm 3000 vrchní díl podom. ventilu | 1663 | FALSE
HACO kanál plochý 1m. - V 110x55x1000 | 143 | FALSE
HACO držák kanálu - UMO 104, bal.2ks. | 34 | FALSE
SAPHO skříňka MARIOKA 100x45x48 | 6658 | FALSE
SAPHO Baterie MODICA umyv. bez výpusti | 3208 | FALSE
SAPHO Podom.baterie MODICA s přep. 2 cesty | 3742 | FALSE
Reg.ven.s hav.fcí HU221HLE1133L1 16/220-DN40 | 21110 | FALSE
Panel sprch PHARO LIFT M 20, satinchrom | 56635 | FALSE
Skříň vysoká MONA sklo 06/06 1zásuvka levá koš | 7456.7 | FALSE
Siko-Otočný držák ručníků 2-ramenný | 542 | FALSE
Žlab podl 1150 ALCA pro rošt | 6237 | FALSE
Ventil term.triax 1/2"-3/4"euro, chrom | 1730 | FALSE
Růžice sprchová F28 hranatá, chrom | 162.5 | FALSE
Rošt 750 ALCA PURE mat | 1082 | FALSE
SOL SV - A hydraul.propojka 2 kolektorů | 855 | FALSE
PT 1000 | 514 | FALSE
Noha nábytková hranatá, chrom | 142 | FALSE
Haas SALERNO antracit | 17909 | FALSE
-Nerezový košík - koax 60/100 | 590 | FALSE
Zástěna 90 TOP-Line 3-dílné Aluchrom cristal perly | 7900 | FALSE
Dlažba MEMORY sand 33,3x33,3 | 345.8 | FALSE
Zástěna 100 TOP-Line Trasparent, elox | 6270 | FALSE
Boční stěna 90 TOP-Line Durlux, elox | 4300 | FALSE
K10V 12000514-M29 Koratherm vertikal stř barva | 4490 | FALSE
Vodoměrné šroubení 3/4" se zpětnou klapkou | 172 | FALSE
Výměnná vložka filtru11/2"-2" 500 mic | 3821 | FALSE
ESBE VTS 552 /45-65C/ 1" vně. směš.termoventil (solár) | 2200 | TRUE
Lišta PVC dilatační HAVOS bahama 12 | 162 | FALSE
Dlažba AFFRON Beige 65,5x32,5 mat | 666 | FALSE
Hadice plyn. 2"- 2" vně-vni 700mm | 2768 | FALSE
R289SX024 Kul. koh. s plyn.reg. se šroub. a vyp.3/4" | 596 | FALSE
PVC koleno 32x1" lepení x vnitřní závit | 28 | TRUE
PVC koleno 50x6/4" vnitřní závit x vnit | 59 | TRUE
PVC koleno 32x 5/4" lepení x vnější závit | 87 | TRUE
PVC- T-Kus 32x1" lepení x vni závit x lepení | 32 | FALSE
PVC- T-Kus 32x1" vni závit x vni závit x vni závit | 66 | FALSE
Dlažba SIMONA COTTO 30x30 | 225 | FALSE
Koš pro umyvadlo otočné | 417 | FALSE
Dlažba UNISTONE 30x60 bílá | 462 | FALSE
Dekor UNISTONE šedá 30x60 | 247 | FALSE
SVS 46.530 sada svorek k RVS 46.530 | 400 | FALSE
KLTM 1820/750 1513W, barva anthrazit 32 | 3444 | FALSE
PVC- Příruba 50 | 125 | FALSE
jaga STRADA stěnový model v065 d050 t06 | 5369 | FALSE
jaga STRADA stěnový model v065 d060 t11 | 6622 | FALSE
Hadice garážová černá (15m) | 1800 | FALSE
Zástěna 90 ECR2 bílá/chinch sprch čtvrtk | 12492 | FALSE
Koš na prádlo LE BON | 700 | FALSE
Listela AVEIRO Wenge 5x50 | 120.83 | FALSE
Zástěna 100 SWING Line F Dvoudílné skládací dveře-pravé,aluch/čs | 15330 | FALSE
Skříň vysoká INTEDOOR Pravá na sokl, bílá | 4192 | FALSE
Umyvadlo 60 Kind | 5738 | FALSE
Zástěna vanová PV3 / 1400 bílá | 6746 | FALSE
Mříž PML 29-200-21 dural + lišta | 4606 | FALSE
Inserto HORTENSJA Bianco 25x33,3 | 74 | FALSE
MS redukce 40x25 | 73.54 | FALSE
Dlažba Fresh Verde 33x33 | 412 | FALSE
Siko-madlo 30.5 nerez | 192 | FALSE
Siko- držák toalet.papíru | 409 | FALSE
SRT 5202 | 550 | FALSE
Mříž PMU 29-125-11-02 sv.bronz | 2709 | FALSE
Madlo 460x25 k vaně | 346.5 | FALSE
Skříňka vysoká ZARJA s košem, levá dekor 15 | 3101 | FALSE
Dlažba Natural Brown DURO schodovka rohová s kapinosem 33x33x1,1 | 466 | FALSE
PVC- přechod 50x1" lepení x vnější závit | 44 | FALSE
PVC- vsuvka reduk 2x6/4 | 65 | FALSE
PVC- vsuvka reduk 5/4x1/2 | 50 | FALSE
Haas ND cihla 120x370 Grand Max s výměníkem | 95 | FALSE
Dlažba SALSA vínová 33,3x33,3 | 578 | FALSE
PVC šroubení DN 63 vnitřní závit x vnější závit | 380 | FALSE
Skříň s um. 65 NORDIC bílá/bílá 1 ZÁSUVKA | 7648 | FALSE
DANFOSS ASV-M20 uzav.a impulz.ventil 1" vně.závitový | 1245 | FALSE
DANFOSS ASV-M25 uzav.a impulz.ventil 5/4" vně.závitový | 1495 | FALSE
DANFOSS ASV-PV25 aut.regulátor 5/4"s vně.závit. | 4866 | FALSE
Fólie solární bublinková šíře 3m 400mic. | 184 | FALSE
Konvektor PKOC 160/11/28-11F10P0-R1 | 10899 | FALSE
Netkaná textilie 1,6x10m černá UV | 163 | FALSE
Adatper AC pro rádio BMR 100 | 421 | FALSE
K10V 10000588M10 Koratherm vertikal stře | 3915 | FALSE
Uponor termopohon AR 230 | 828 | TRUE
Vana 190x90 CONODUO smaltovaná, bílá KALDEWEI | 36288 | FALSE
Belimo R215/LRF230(-O) kohout s pohonem | 9240 | TRUE
Mozaika 2,3x2,3 NOCE Naturale A (set 30x30) | 408 | FALSE
WC závěs SMART BLA včetně zpomal sedátka | 3708 | FALSE
Dávkovač mýdla DONNER TOP | 824 | FALSE
Vana 145 SERENADA rohová vč.nohou | 12230 | FALSE
Romotop TALA 06 + plech | 10833 | FALSE
GARDENA základní redukční přístroj 1000 | 292 | FALSE
ESBE VRG 132 DN15-1 směšovač trojcestný 3/4" vnější závit | 990 | FALSE
ESBE servopohon k VZB (s kabelem) | 1120 | FALSE
Fasádní trubka 160/110 - 2000mm | 2999 | FALSE
Vana 160 ROSA 95 pravá rohová, bílá | 7430 | FALSE
Obklad SABIA Beige béžová 20x20 | 266 | FALSE
Baterie sprch. ESPRIT nástěnná, bez přísl. | 6976 | FALSE
Izolace AF/Armaflex 48/13 AF2 | 116 | FALSE
Sklíčidlo pro PLH 32 QEX | 550 | FALSE
Baterie um PORTOFINO 78 1256C podom, chrom | 2658 | FALSE
Mísa um 51 PALOMBA s otv., bílé | 7738 | FALSE
SAPHO Royal Family sifon um. mosaz | 288 | FALSE
Vyhrnovač plast 48 cm s násadou | 130 | FALSE
K22H 05881100-35 Koratherm horizontál BARVA | 12480 | FALSE
Redukč.ventil D06 F 2"B | 7550 | FALSE
Zástěna 100 NRKRV2 sprch.kout SATIN ,transparent | 12802 | FALSE
Sestava regulace 23511.11 | 1100 | FALSE
Hrdlo red. varné 48,3x26,9 (40/20) | 191 | FALSE
Isoplus PE smršť. objímka kompl. 33,7/90 | 390 | FALSE
Skříň s um 55 IDEAL sokl, fino | 5613 | FALSE
Skříň zrcadlová 100, bílá | 3607 | FALSE
Dlažba Atelier červená Kromie 33x33 | 891 | FALSE
Balkonová tvarovka ANDALUSIA sl. kost 30x15 | 230.5 | FALSE
Balkonová tvarovka ANDALUSIA cihlová 30x15 | 230.5 | FALSE
Mřížka stírací easy CLEAN 25x30 cm | 18 | FALSE
RVH Sonda Tlaková pro hlídání hladiny | 262 | FALSE
KSB US1.100 D + příslušenství | 67500 | FALSE
Tlačítko SIGMA50 3/6 l, zelená satinovaná | 5448 | FALSE
Zástěna 90 SWING Line Dvoudílné skládací dveře - levé, mastercare | 16700 | FALSE
Baterie um 100 METALIA 57, chrom bez ramínka | 1239 | FALSE
Listela ETNA 3 čtverec 4,7x45 černá | 99.16 | FALSE
Fasádní kotvící třmen 160/110 | 649 | FALSE
Hadice PVC 6/4",38/48 bílá průhledná průmyslová 1123 | 109.35 | FALSE
JAGA CLIMA CANAL v008 d137 š17 podl.mříž nerez | 40591 | FALSE
Dekor Atelier oranž/béž 2 x květ 50X50 | 2499 | FALSE
Dekor Atelier oranž/béž 1 x květ 50x50 | 2499 | FALSE
Hydrant DN 25-20m 650x650x210 ekv.10 | 6500 | FALSE
Měřič tepla Megatron 2 WFN21.D111/CZ | 3954 | FALSE
Ohřívač vody FDN 5BB WTERM | 2742 | FALSE
Dlažba ESSENCIA bílošedá 45x45 | 499 | FALSE
Mříž PML 18-080-11-01 dural zlatá + lišta L | 1656 | FALSE
ND Ventil pojistný 7bar DAG | 890 | FALSE
Servopohon SKD 62 s havarijní funkcí | 18324 | FALSE
ND Těsnění tlakového spínače (7,6x2,3) | 48 | FALSE
KRTE 1220/750 | 3542 | FALSE
KRTE 1500/600 | 3690 | FALSE
Hadice 3/4'' Flexi 60cm vnitřní/vnitřní, | 253 | FALSE
Hadice 3/4'' Flexi 70cm vnitřní/vnitřní, | 267 | FALSE
Skříň horní závěs 50 NY, bílá/ořech | 2575 | FALSE
Baterie dřez stoj KONVEX s výsuv.sprch, | 4958 | FALSE
Kotel P 28 CX.A s TUV průtok /komín/ 12-28 kw | 25500 | FALSE
Poklop pisoáru JOLY, bílý | 2635 | FALSE
Zrcadlo 60 s osvětlením, 17 | 2512 | FALSE
Set sprchový ALPI CITY 612151 +613376 | 8149 | FALSE
Box sprchový s parogenerátorem 95x95x214 chrom, grape MSO | 29158.33 | FALSE
Compact mix 1" | 15125 | FALSE
Panel LUCE KVADRO masážní roh/stěna | 10825 | FALSE
Rozdělovač HKV-D 9 (570mm) | 7190 | FALSE
Siko-zrcadlo 50x80 | 1242 | FALSE
Zástěna 90 PUR Light Gotika, aluchrom | 23280 | FALSE
Izolace 20/6 /340m/kart/ 1/2" | 6.35 | FALSE
Mísa um 60 MIMO s otv., bílá s LCC | 5390 | FALSE
Roh 10 Nerez pravoúhlý | 348 | FALSE
izolace eko Skin PS 5 | 10300 | FALSE
Výměník SAH 4 CuAl 2R | 3040 | FALSE
Rošt KLASIK desing 5 leštěný L=800 | 2205 | FALSE
Vana 170 PRO s konstrukcí a L panelem levým, bílá | 16975 | FALSE
Dřez nerez s odkap. plochou 860x435 DR43/86 | 826 | FALSE
Žebřík METROPOLITAN 600x800, bílý vč. chrom. držáku | 13851 | FALSE
Žebřík SUBWAY 600x1800 do prostoru, chrom | 26204 | FALSE
Radik VKL 21 500/900 | 3345 | FALSE
Spárovačka MULTIFUGE šedá 5 kg | 232 | FALSE
Odvíječ trubek | 3490 | FALSE
KLTE 1500/600 500W | 3648 | FALSE
PVC- přechod 5/4 x 6/4 závit x závit | 74 | FALSE
Vanička 120x100 FLAT KVADRO | 3991 | FALSE
Šroubení 22x1 pro trubku skónickým těsněním 94341G | 437 | FALSE
Obklad GRADUAL Antracita 30x90 | 999 | FALSE
Baterie bidetová GROHE ALLURE | 11680 | FALSE
Zástěna 90 TOP-Line 3-dílné Aluchrom, Durlux | 6700 | FALSE
Vana 158x100 NANCY Levá | 6658 | FALSE
Siko-Zástěna TGL 490T 90 transtarent | 18325 | FALSE
Dlažba Jaskier Bianco 33,3x33,3 | 258 | FALSE
Listela DELICATE Arabeska Gold 15x50 | 249 | FALSE
Silikon SUPAX medový | 150 | FALSE
Siko-polička WENGE | 825 | FALSE
Skříň AZZURA INTEDOOR levá vysoká s košem;sokl | 4705 | FALSE
HERZ RTL ventil př. , eurokonus | 749 | FALSE
Skříň um 65 IDEAL, dvířka barva 17, boky 04, vč.umyvadla | 6855 | FALSE
Revizní kus 80 | 1306 | FALSE
Vanička 100x100 ILA chrom.kryt kánálku | 11200 | FALSE
Plastová štetka-plast nasazovací | 82 | FALSE
Skříň nízká NORDIC/NEW YORK 1zás.koš bílá | 5825 | FALSE
Držák ručníku 550 | 578 | FALSE
Obklad KILIMI Azul 25x40 | 291 | FALSE
Koleno 60-90° AL bílé | 300 | TRUE
GELCO LEGRO sprch.dveře 90 levé chrom/čs | 8909 | FALSE
PPR T kus D 25/20 redukovaný BÍLÝ | 10.4 | FALSE
PPR redukce D 25/20 I/A BÍLÁ | 6.7 | FALSE
PPR zástřik D 25x3/4" vnější BÍLÝ | 77.2 | FALSE
Rohy plastové vnější 8 JASMÍN - balení 20 | 113 | FALSE
Šroubení se svěrným kroužkem 1"x28 | 109 | FALSE
Dlažba ROVERE Naturale 20x120 | 941 | FALSE
Baterie van podom O-CEAN vrch.část, chrom, přep. nahoře | 2447 | FALSE
Plátek náhradní pro pilku RIDGID | 426 | FALSE
Dlažba METALLICA Gold 30x60 | 482 | FALSE
Páska výstražná PVC bílo/červená 50mm/33m | 108 | FALSE
Lepidlo v pásce - samot. hřebíky 19mm/50m | 147 | FALSE
Tepelná pojistka TGSA DN32 Rp1-Rp1 | 410 | FALSE
Lepenka v prášku 1K balení 3kg | 348 | FALSE
Dlažba TAURUS OASA 29,8x29,8 | 330 | FALSE
Zástěna 80 CUBITO čtvrtkruh chrom/Arctic | 10187 | FALSE
PVC- T-Kus 50x25x50 lepení x lepení x lepení | 65 | FALSE
PVC- zátka D 63 lepení | 39 | FALSE
PVC- Hadičník 1/2" lepení | 22 | FALSE
PVC- vsuvka reduk 2x5/4 | 65 | FALSE
ESBE VRG 231 DN32-16 přepínací ventil | 1150 | FALSE
Dekor CONCEPT PLUS tm. hnědá 19,8x6 | 40.5 | FALSE
ND Příruba bojleru kompletní D-2000-mosaz | 890 | FALSE
PVC- zátka D 20 vnitřní závit | 18 | FALSE
PVC- Redukce dlouhá 63/40 lepení x lepení | 40 | FALSE
PVC šroubení DN 63 vnitřní závit x vnit | 195 | FALSE
Svářečka trnová P-4a 650 W PROFI 20-63 modré nástavce | 8600 | FALSE
Rošt 650 ALCA LINE mat | 1026 | FALSE
Ceresit CM 17 Lepidlo 25 kg flexibilní "Stop Dust" | 565 | FALSE
Dlažba TERRACOTTA cihlová 30x30 | 297 | FALSE
Set kulák + pohon 1" | 621 | FALSE
LDM RV 111 2333-16/150-15T + SSC31 | 4300 | FALSE
Pevná stěna 90 CUBITO chrom/Transparent | 4155 | FALSE
Topná tyč s termostatem 800W MEG 1.0.08-C | 2849 | TRUE
ND Zásobník TUV DAGAS | 9768 | FALSE
Dlažba CUPRUM šedá 30x60 | 249 | FALSE
ND Šroub M8x30 pozink zap. | 48 | FALSE
ALFÉA EXCELLIA S14 Tri - tepel. čerpadlo vzduch/voda, split | 169990 | FALSE
Ceresit CS 25 Silikon CROCUS 280ml | 151 | FALSE
Listela ZEBRANO Braz classic 30x5,4 | 66 | FALSE
Prity Krbová kamna SK W10 s výměníkem | 13349 | FALSE
JAGA SANI ACCOLADE v181 d080 | 21933 | FALSE
Vpust 105x105 DN50 boční,kombinovaná SMART,chrom ALCAPLAST | 252 | FALSE
ARISTON PRO ECO 100V 2K el.ohř.závěs.100l 2kw | 5460 | FALSE
Dlažba LAMINADO OAK béžová 45x45 | 349.2 | FALSE
Skříň s umyvadlem LE BON | 9790 | FALSE
RADA Multi ovladač řídící jednotky | 10870 | FALSE
Dlažba AVEIRO Wenge 41x41 | 316 | FALSE
Obklad AVEIRO Wenge 25x50 | 316 | FALSE
Ohřívač SHW 400 WS, 400l, tlak. stojatý zásobníkový (1") | 47744 | FALSE
Skříň zrcadlová 70 KLASIK levá, bílá | 3546 | FALSE
ND topné těleso 1500W příruba,jímka,M6,prodl.kontakty | 183 | FALSE
Zástěna 90 SWING-Line 1křídlé dveře aluchrom, čs | 11000 | FALSE
Zástěna dveře atyp 109 TOP-Line aluchr/durlux | 9710 | FALSE
Regulace Vitotronic 200 HO1A | 5981 | FALSE
Somat sůl 1,5kg | 74.65 | FALSE
Žlab odtokový klasik L-700mm vč.sifonu, provedení ke zdi | 3780 | FALSE
Dekor ON-LINE Maravel Pistacho zelená 30x90 | 1599.17 | FALSE
Vanička 80 COLA čtverec, na podezdění | 2640 | FALSE
HAWLE-vodoměrná sous. č 101.02 DN20 | 2120 | FALSE
Pozinkový rošt 75x50 | 900 | FALSE
Rošt 60 KLASIK Desing 1, mat | 1040 | FALSE
Sada dopjení na KVX | 1600 | FALSE
Zástěna - boční stěna 90 PUR-light S,aluchrom/mastercarre | 10380 | FALSE
Trubka 18x2 PE-RT (bal.200m) | 28 | FALSE
Žlab podl 80 KLASIK ke zdi, sifon vlevo | 3990 | FALSE
Isoplus trubka 6m 76,1*3,2/140 IPS | 354 | FALSE
Dlažba SAHARA slonová kost 45x45 | 310 | FALSE
Baterie um 150 MEDI CARE lék.páka, chrom | 10236 | FALSE
Dlažba GRANITI Korfu 30x30 | 164 | FALSE
Přechodka LIS voda 54x2" vnější | 1178 | FALSE
Zástěna VS3 100 RAIN vanová stěna, satin | 3711 | FALSE
Dlažba LITERA 33x33 sv. béžová | 379.5 | FALSE
ND kuželka 3/8" bater. | 79 | FALSE
Páska butylová oboustranka bez nosiče 15/45m | 342 | FALSE
Páska butylová superflexibilní 50mm/10m | 475 | FALSE
Páska butyl alu 50mm/10m | 179 | FALSE
Páska samolepící těsnící 50mm | 28 | FALSE
WC štětka na zem | 578 | FALSE
SAPHO Galerka ARIES 70x60x26 | 5700 | FALSE
Vanička 120x90 obdélník.sprch.,litá /90/ | 6242 | FALSE
Prodloužení 930mm DN200 (nerez) | 805 | FALSE
Konvektor Coil-HC 4 pipe 1250 | 15960 | FALSE
Konvektor Coil-HC 4 pipe 1750 | 19551 | FALSE
Konvektor Coil-HC 4 pipe 2500 | 24140 | FALSE
Výplň S ARES plast | 3333 | FALSE
Sada nožiček k vaničce TAHITI | 890 | FALSE
KRT 1500/450 856W | 1878 | FALSE
KRTM 700/600 | 1619 | FALSE
KRTM 1220/600 | 2132 | FALSE
KLCM 1820/750 1409W | 2550 | FALSE
KRC 1220/450 651W | 1450 | FALSE
KRCM 900/450/0W | 1569 | FALSE
KLT 700/450 390W | 1168 | FALSE
KLTM 900/450 459W | 1688 | FALSE
KLTM 1220/450 629W | 1950 | FALSE
KLTM 1500/450 782W | 2180 | FALSE
Radik VKL 21 500/700 | 3092 | FALSE
Hmoždinka 8x40 BXFIX (bal.250ks) Berner | 1.2 | FALSE
Koště zatloukané s násadou VENDA | 100 | FALSE
Plátno brusné arch zr. 600 | 10 | FALSE
skříňka um. MIO NEW 71 bílá/bílá | 4119 | FALSE
Dynko s odtokem kondenzátu DN110 (nerez) | 305 | FALSE
Baterie umyvadlová stoj. SEINA | 2575 | FALSE
PVC- přechod 1 x 3/4 závit x závit | 43 | FALSE
Obklad ODISEA BEIGE 25x40 | 274.16 | FALSE
HCP SP 1023 400 V 1,1kW, 4" ponorné čerpadlo | 15680 | FALSE
Čepel rovná pro 100-01162 | 23 | FALSE
Papír toaletní Flowers Standard 4x200 útržků | 12 | FALSE
Trubka Cu Tvrdá 76x2 | 990 | FALSE
DANFOSS Adaptér pro armatury M30 x 1,5 ( heimeier ) | 111 | FALSE
Zástěna 100 TOP-Line Durlux, bílá | 6270 | FALSE
ND těsnění víka d 57x3,5 OD 12/2001 | 107 | FALSE
SET sprchový Vario 100 Reno Lift CR | 2492 | FALSE
Baterie um stoj METALIA 56, chrom vč. výp | 1569 | FALSE
Obklad FUSION MARON hnědá 25X40 | 249 | FALSE
Baterie sprch 150 XENIA, chrom | 900 | FALSE
Otopný žebřík AURA 600x800 prohnutý chrom | 4740 | FALSE
Otopný žebřík AURA 600x1500 prohnutý chrom | 7430 | FALSE
Pouzdro min.+ Al pr.54-40mm Paroc | 120 | FALSE
Vana 140 MIMO do pravého rohu s levým L-panelem, bílá/černá | 41982 | FALSE
Lišta ukončovací HAVOS nerez - "L" 15 mm (délka 2,5m ) | 458 | FALSE
Konzole 2 ks teplovodní | 800 | FALSE
Připojovací sada CGB- 75/100 DN160/110 | 12699 | FALSE
Mosaz T kus 3/4" vnější závity | 88.8 | FALSE
Stan ALSKA TITANIUM 3 | 2683 | FALSE
Hmoždinka 10x61 UNIVERSALFIX (bal.50ks) Berner | 1.5 | FALSE
Umyvadlo 75x52 cm VENTUNO | 5672 | FALSE
Isoplus PE smršť. objímka kompl. 60,3/125 | 444 | FALSE
REFLEX VARIOMAT 1 - 300l sestava expan | 146258 | FALSE
REFIX DT5 200/10 DN50/PN16 | 24548 | FALSE
Vpusť podlahová s límcem DN 50 boční nerez mřížka | 190 | FALSE
Zástěna 100 PSKK3 bílá/transp sprch čtvrtkruh | 11975 | FALSE
ND Elektroda zapalovací 45.900.413-004 | 170 | FALSE
Zátka 1" SOLAR levá | 19 | FALSE
Hadice plyn. WS-Uni R 1/2"-G 3/4" 1500 | 549 | FALSE
Hadice plyn. WS-Uni R 3/4"-G 3/4" 800 | 419 | FALSE
Mozaika HANABI Nero 30x30 | 849 | FALSE
IVAR Ruční hlavice TM 3052 | 41 | FALSE
Zástěna 90 SKCP4 SABINA TRANSPARENT 170 sprch.čtvrtkruh satin | 9909 | FALSE
Mezikus 3/4x3/4 | 65 | FALSE
ECL THV 250/5500 se spojem TYTON | 1504 | FALSE
Listela BAMBOO Beige Bali 25x3,5 | 107.5 | FALSE
Zemní souprava teleskop 1,6-2,2 DN250-350 | 1106 | FALSE
Dlažba FOREST Miel 19x60 | 650 | FALSE
Šoupě EKO-plus DN80 8děr kanaliz. | 2865 | FALSE
Zrcadlo 70 INTEDOOR AZZURA , levé, 15 | 3546 | FALSE
Micropacket compact led | 248 | FALSE
Table fot 2 | 1341 | FALSE
IVAR Odrazový plech TR 02 1bal/40m | 7520 | FALSE
Isoline 3000Z- 89/13mm kaučuk.izolace | 113.6 | FALSE
Detektor plynu micro CD-100 RIDGID | 2778 | FALSE
Zástěna 80 SWING Line Dvoudílné skládací dveře - LEVÉ | 13590 | FALSE
Plachta Elite s oky 3x2m | 148 | FALSE
Skříň střední NORDIC dub/dub | 6391 | FALSE
Dlažba JURA VANILLA PORTO Beige 30x30 | 274 | FALSE
ORION 350/22 čl. PLUS pravý přímý | 7774 | FALSE
Kratki podstavec pod vložku zuzia | 876 | FALSE
Ventil radátorový DN15 rohový s reg. diferen. tlaku a průtok. množství | 1170 | FALSE
Revizní trubka DN 160-290 mm PP | 1689 | FALSE
Obklad FELICITY 25x40 1380 FD 50 zelená | 873 | FALSE
Kotel U DOR F 32 9-32 kW (240 kg) | 25300 | FALSE
Dlažba CARNABY 40x40 3137 FK00 bílá | 1104 | FALSE
Spojka flex DN75 | 495 | FALSE
HACO dvířka 50x50 revizní plastová bílá+zámek | 748 | FALSE
Vana 135x135x43 CAPRI včetně nohou, bílá TEIKO | 8600 | FALSE
Adaptér-redukce DN 75/80 plast-IA | 475 | FALSE
Zástěna 90 SKCP4 TRANSPARENT sprch.čtvrtkruh, satin | 10653 | FALSE
Skříň zrcadlová 60 dek 06 | 3061 | FALSE
Rošt 1050 ALCA DREM lesk | 1245 | FALSE
Hlavová sprcha A-QA 250mm, chrom | 4268 | FALSE
Sprcha hlavová MIO 5 funkce pr.100 chrom | 667 | FALSE
Radik Klasik - R - 33-554/2300 /litina/ | 8849 | FALSE
Trubka - prodloužení 930 mm, NEREZ | 730 | FALSE
Dveře D25 spec., bílé 71x71 | 630 | FALSE
Umývátko 45 CUBITO s otv.vpravo,bílé asymetrické | 1700 | FALSE
Dřez nerez 45x58x16,5 | 991 | FALSE
Zvon gumový LÁĎA | 61 | FALSE
/Koleno revizní 80-45° PLAST bílé | 715 | TRUE
Inzerto FASHION Rosa sv.červená 25x40 | 216 | FALSE
ABO 970 B-G klapka mezipřírub. DN 80 PN16 plyn | 1725 | FALSE
K22H 05141000-10 Koratherm horizontál středový | 9862 | FALSE
Ceresit CM 11 PLUS Lepidlo 25 kg - podl. topení | 185 | FALSE
Směš.regulační souprava /AVS 75/ | 5990 | FALSE
Dlažba COLOR TWO černá 9,7 x 9,7 lesklá | 742 | FALSE
Spací pytel Hudson 235 | 1006 | FALSE
Karimatka samonafukovací TOURING MAT | 670 | FALSE
CU nátrubek D08 5270 | 35 | FALSE
ORION radiátor 600/4čl. PLUS levý přímý | 2836 | FALSE
Grind pásek | 220 | FALSE
Obklad FELICITY 12,5x40 1515 FD 00 bílá | 1007 | FALSE
Kotel U DOR F 20 6-20 kW (200 kg) | 21400 | FALSE
panel 158 NAOS, bílá, L/P | 3500 | FALSE
Umyvadlová mísa Fino 59x41x10 bez přepadu | 3325 | FALSE
Skříňka střední MIO NEW ,bílá/ořech | 4790 | FALSE
Dlažba Via Veneto 33,3x33,3 petrolio | 416 | FALSE
Ovl.panel pro param.RVS | 3290 | FALSE
Inserto LILIA BEIGE 25x33,3 | 74 | FALSE
Kolínko připojovací BALANCE, chrom | 894 | FALSE
R70/3C ROSENDAL 292 x 1500 CHROM | 13097 | FALSE
Bidet závěs FORM bez postraních otvorů | 6332 | FALSE
Filtr jemný 6/4",zpětný proplach,manometr,100um,70°C | 20702 | FALSE
Vana 180x90 ASYMMETRICDUO smaltovaná, bílá PERL-EFEKT KALDEWEI | 29048 | FALSE
Smetáček s lopatkou GERDA PLUS | 50 | FALSE
Smetáček s lopatkou HEDUŠ | 34.56 | FALSE
Vysoká skříň pravá LE BON ořech | 5434 | FALSE
Modul VR 61/2 směšovací /rozšiřující modul | 3320 | FALSE
Hadice 3/4" flexiGas 1000-2000 vnitřní/vnější | 1031 | FALSE
Deska GABO 1.2.3. M 10mm syst. 1,0125 m2 | 350 | FALSE
VWS 82/2 tepelné čerpadlo geoTHERM plus | 185000 | FALSE
Regulátor otáček P-E-4 | 2050 | FALSE
VZT potrubí 710x710 / 1000(1xVP) | 1460 | FALSE
DANFOSS RAX-K Termostat. hlavice RAL 9016 | 597 | TRUE
Výměník MAX S1X.5 ocel.příruby.ELTE 5 cirkul.vývod 2" | 22800 | FALSE
Bidet závěsný compact DURAVIT D-CODE,35X48 | 4004 | FALSE
SUN FORCE ADVANTAGE DELUX | 7043 | FALSE
CU T kus D 8 5130 | 75 | FALSE
Zástěna 100 PXR2N/1000 brilant/transparent | 10492 | FALSE
Skříň s um. 65 NORDIC dub/dub | 7648 | FALSE
Panel VANILLA Beige 30x20 (set 6 ks) | 249 | FALSE
Ventil radátorový DN15 přímý s reg. diferen. tlaku a průtok. množství | 1170 | FALSE
Ventil radátorový DN15 rohový s reg. diferen. tlaku a průtok. množství | 1170 | FALSE
Opěrné koleno DN 160-87° PP | 4230 | TRUE
Kouřovod D 152mm/250mm | 330.8 | FALSE
Profil nastav.ACT1 TOP-Line 190x2,5cm , elox | 470 | FALSE
Obklad Via Veneto 25x45 petrolio | 416 | FALSE
Police CUBITO malá, wenge | 1396 | FALSE
DANFOSS reg. šroubení RLV-CX 15 přím. chr | 303 | FALSE
Zástěna 100 TOP-Line Transparent, elox | 12200 | FALSE
Ventil ELMAG 1/2x1/2 pro GW 121Z | 267 | FALSE
Fasádní spal. systém trubka 250mm- DN80/125 | 499 | FALSE
KLC 1820/600 1258W barva 35 | 2420 | FALSE
ND Těsnění ramene hořáku temasil | 65 | FALSE
Vzduchotechnická jednotka LGH 35 | 43500 | FALSE
Regulace PZ-60DR | 6500 | FALSE
PMO atyp 27-259,5-11 dural | 5285 | FALSE
Obklad TRAVENA Beige 32,5x65,1 | 724 | FALSE
IVAR Rozdělovač CI 557 VP 5 cestný bez skříně | 14640 | FALSE
Hadice 1'' Flexi 60cm vnitřní/vnější | 557 | FALSE
HACO dvířka 20x20 plastová, bílá magnet | 208 | FALSE
R996TY050 Trubka PE-X pro topné systémy 18x2 á500m | 35 | FALSE
Rameno pro stojánkovou vanovou baterii | 825 | FALSE
Umyvadlová deska 1142 Open Ořech | 7957 | FALSE
Rozdělovač HKV-D 7 Rehau | 5720 | FALSE
Spárovačka SUPAX melba 5 kg | 210 | FALSE
Obklad prořezávaný MADERA IROKO 30X45 | 100 | FALSE
Skříňka vysoká ZARJA s košem, levá dekor 17 | 3101 | FALSE
Obklad VANITY sv. žlutá 19,8x39,8 | 297 | FALSE
Splachovač podomítkový pisoáru COMPACT II SCHELL | 914 | FALSE
ELBI plastová nádoba CV -1000 | 8870 | FALSE
Nůžky zahradní SingleStep-1 | 274 | FALSE
Nůžky zahradní SingleStep-2 | 274.17 | FALSE
Nůžky zahradní PROFI | 791 | FALSE
Pilka zahradní a kempinková se sponou na opasek | 407.5 | FALSE
PPR T kus D 32/20/25 obousmerně redukov | 22.7 | FALSE
Konvektor FMK 18-450-11-01 ocel bez vent | 9142 | FALSE
Hadice sprch. 1,5m plast chrom | 164 | FALSE
Dlažba KRETA S264 30X30 šedá | 168 | FALSE
Multivac vsuvka 100 | 27 | FALSE
Připoj. kus U052 2x80 | 1640 | FALSE
Skříň rozdělovače na om. AP 6 | 2470 | FALSE
Radik MM 10 400/2600 barva | 4201 | FALSE
Radik MM 10 600/2600 barva | 4916 | FALSE
Tyč rozvaděče vstup 1"-3 x 1/2" | 335 | FALSE
KRTE 1820/600 | 4099 | FALSE
Ventil redukční k LK 100 | 329 | FALSE
Deska 2x0,2m | 380 | FALSE
Dvojumyvadlo 150 PALACE bílé, vč.držáku chrom, 1 otvor | 20387 | FALSE
Belimo NRF 230A-S2, otočný pohon s havarijní funkcí | 9660 | FALSE
Sedátko WC PRO slowclose, pouze pro 820956 | 2564 | FALSE
Manometr zadní 0-4 bar ,pr.63mm ,1/4" | 115 | FALSE
Klapka zpětná bezpř.L 01-107-416 DN 100 | 2173 | FALSE
Teploměr 0-120°C, pr.63mm, L 200mm | 249 | FALSE
Teploměr 0-120°C, pr.80mm, L 200mm | 226 | FALSE
Teploměr 0-120°C, pr.100mm, L 63mm | 126 | FALSE
Polička rohová NOVATORRE 4 | 743 | FALSE
Vana 190x90 KUBIC | 7491.67 | FALSE
Sedátko WC LIVING CITY Softclose, bílé | 3127 | FALSE
Radik PLAN VK 20 600/600 /684W/ | 5320 | FALSE
HVDT II izolace PUR 35 mm ALU | 2420 | FALSE
Trubka černá 76 x 2,6 bezešvá | 206 | FALSE
Termostat TP 83 prostor. | 879 | TRUE
SORTIMO - T-BOXX H standard | 1316 | FALSE
Izol. polštář IKA 220V uz. ventil DN200 | 1950 | FALSE
Obklad Shell white 33x60 | 749 | FALSE
Energizer High Tech AA-LR6 | 65 | FALSE
Páska 50mmx100m AL 0,03mm | 512 | FALSE
Skříň INTEDOOR Levá nízká závěsná,fino/fino | 3250 | FALSE
POLIPHON odbočka 87° DN 125/125 | 624 | FALSE
Dekor BRENNER A/1 10x10 | 46 | FALSE
Baterie sprch KONVEX horní vývod, chrom | 4131 | FALSE
PVC-U Tlakové potrubí D50 flexi lepené | 140.98 | FALSE
Pevná stěna 90 CUBITO chrom/Artic | 4429 | FALSE
Wolf CGB 35 s A-Klasse čerpadlem | 64500 | FALSE
Taconova Setter DN15 1-3,5 l/min | 426 | FALSE
Vanička 80x80 ILA bílý kryt kánálku | 6900 | FALSE
Ohřívač vody UNIKOT 70L (BRUTAR) | 5850 | FALSE
Zástěna 1350X1700 FUN čiré sklo | 13040 | FALSE
Radik VKL 33 600/800 | 5387 | FALSE
Napojení WC - koleno 90° s odbočkou DN50 | 367.5 | TRUE
Konvektor PK-240/30/28 ocel 1316W | 8290 | FALSE
Tyč sprch 60 Kludi A-QA s, držák, hadice, chrom | 1760 | FALSE
Zás na ručníky MERIDA TOP-MINI | 735 | FALSE
T-kus Al/PE-X 26-16-26 | 271 | FALSE
Vzpěra k zástěně TEIKO NEW Premium | 1429 | FALSE
Ventil zpětný mezipřír.KOMO ZV1 DN50 PN40 | 2050 | FALSE
PVC- přechod 6/4 x 1/2 závit x závit | 52 | FALSE
Revizní T-kus přímý DN110/160 | 1899 | FALSE
Dekor FRESH Fly Verde 25x40 | 264 | FALSE
Kryt žlabu Uniflex | 1399 | FALSE
Listela IRON BROVN 30x10 | 83 | FALSE
Umyvadlo 70x37 YOR2 NIDO bez otv.,bílé | 6420 | FALSE
SAPHO sprchové rameno 45cm D30A | 867 | FALSE
Obklad COLOR ONE tm. oranžová 14,8x14,8 mat | 330 | FALSE
Mozaika DOTS Scarlett červená 20x50 | 332 | FALSE
Panel k vaničce CV 75 S | 875 | FALSE
Pás min. + AL 60mm pás š. -60cm | 213 | FALSE
Zástěna 100 TOP-Line PRAVÁ aluchrom/trasp | 5760 | FALSE
Redukce 150hr/200tr 2mm | 700 | FALSE
Listela FASHION Coral červená 25x4,8 | 66 | FALSE
Madlo dvojité sklop. 55cm, bílé | 1817 | FALSE
Komínová hlavice SW DN 160 316L-BA Nerez | 885 | FALSE
Konvektor SW 250 L=1000 samonos.konv. | 7830 | FALSE
** Adaptér 60/100 na 80/125 | 1690 | FALSE
Radik Klasik - R - 22-554/1600 /barva/GOLD | 6040 | FALSE
K11V 18000514M32 Koratherm vertikall stř anthrazit | 7708 | FALSE
Vitodens Paket 200-W | 74694 | FALSE
Sloup LYRA PLUS, bílý vč. pružin | 912 | FALSE
Manometr spodní 0-4 bar ,pr.63mm ,1/4" | 115 | FALSE
Manometr spodní 0-6 bar ,pr.63mm ,1/4" | 115 | FALSE
Termomanometr zadní 0-10 bar, pr 80mm, 120°C, 1/2'' | 308 | TRUE
Vitodens 200-W 17-45kW+Vitotronic 200 ekv. | 87339 | FALSE
IVAR Pryžový kompenzátor 1", 175mm | 624 | FALSE
Hadice ASPIRA s regulací výkonu, délka 8m | 3185 | FALSE
Obklad GALERY Acero 25x33 | 288 | FALSE
Laurens Quadrix vertikal 380x960 RAL1015 | 5980 | FALSE
Taška na šikmou střechu D125 25-45 | 793 | FALSE
Inserto CORAL béžová 20x40 | 164.5 | FALSE
Zástěna 120 PU13 P Mastercarré, chrom | 21040 | FALSE
Energizer svítilna Work Pro 2AA | 224 | FALSE
Dekor Shell peca decorada sea COLOURS 33x60 | 499 | FALSE
Listela Shell silver 4,5x33 | 307 | FALSE
Panasonic Zinc 9V (1 ks) | 21 | FALSE
POLIPHON odbočka 87° DN 125/110 | 655 | FALSE
Zástěna 80 ASDP3 GRAPE sprch. dveře posuvné, satin | 6769 | FALSE
Set sprch k baterii s horním vývodem, chrom | 4131 | FALSE
Modul WC Rapid SL do sádrokartonu | 6811 | FALSE
Rukojeť na Amigo | 578 | FALSE
ND Ovládací automatika komín PROCOND 28 BK | 3264 | FALSE
SHO 1005 vestané zařízení | 1300 | FALSE
Zástěna 80 PSKK3 bílá/transp sprch čtvrkruh | 10736 | FALSE
HACO mřížka NVM 250x250 NEREZ se síťovinou | 336.47 | FALSE
Panel TENDER Orange K1-P3 žlutá 32,5x97,7 | 658 | FALSE
Nožičky SPECIAL PLUS 07 k roh.vanám Riho | 400 | FALSE
Topná tyč GT-MS-150W | 2240 | FALSE
Topná tyč GT-MS-300W | 2240 | FALSE
Grohterm 3000, termostatická sprch.baterie | 11264 | TRUE
Siko-sedátko Matrix S50 -soft close | 2492 | FALSE
Siko-hadice sprch. 2-zámková | 159 | FALSE
K22H 05881400-M26 Koratherm horizontal | 15370 | FALSE
Systámová deska pro podlahy sprchy 120x120 | 6207 | FALSE
Radik VKL 21 600/800 | 3484 | FALSE
Tuk mazací 100ml Makita | 210 | FALSE
Snímač průtoku TUV (36401350) | 1036 | FALSE
Umyvadlo 65 OLYMP NEW bez otv., Bahama | 1474 | FALSE
Baterie vanová podom GROHTHERM 3000 vrchní část | 6939 | FALSE
HACO tvarovka T - CTO 3x100 | 101 | FALSE
HACO spojka kulatého kanálu - CVO 107 | 60 | FALSE
Přepínač La Torre | 297 | FALSE
Skříň horní závěs 50 FAMA, šedočerná/bílá | 2575 | FALSE
Obklad TRAVENA Mogano Brown 32,5x65,1 | 724 | FALSE
PPR T kus D 25/20/20 obousmerně redukovaný 5 | 17.3 | FALSE
PPR T kus D 32/20/20 obousmerně redukovaný 5 | 18.7 | FALSE
Vana 180X80 PRO, bílá vestavěná Microban | 18446 | FALSE
Flexi had. DN130Nerez odkouř. | 540 | FALSE
Set sprch ZENTA 1S, bílá/chrom | 1208 | FALSE
kompletní naviják D19 do skř.650x650 | 4000 | FALSE
Dlažba FOREST HAYA 19x60 | 650 | FALSE
Čistící prostředek pro trysky AQ8000 | 246 | FALSE
Baterie sprch term. THESIS podom, chrom | 10366 | FALSE
Zrcadlo 60x70 DIODOORS FIRKANTER s osvět | 5429 | FALSE
ND těsnící šňůra malých dvířek (Ling 25) | 340 | FALSE
Skříň um 130 CUBITO wenge bez umyvadla | 12898 | FALSE
AV4W 600x1210 žebřík bílý AVENTO | 6145 | FALSE
Tyč rozvaděče vstup 1"-6 x 1/2" | 580 | FALSE
Trubka 265mm SW DN 160 316L Nerez | 315 | FALSE
Objímka SW DN 160 Nerez | 80 | FALSE
Isol. Polar s AL 18/9 | 19.7 | FALSE
Kermi HHV21-0630902P3K horizontál.top.stěna | 13909 | FALSE
Tl.nádrž CIMM CE 24 l pro SOLAR 1"/10bar (červená) | 1358 | FALSE
Manometr spodní 0-16 bar ,pr.100mm ,M20x1,5 | 310 | FALSE
Teploměr 0-120°C, pr.63mm, L 63mm | 105 | FALSE
Teploměr 0-120°C, pr.100mm, L 100mm | 149 | FALSE
Polička rohová se zábradlím NOVATORRE 4, chrom | 1074 | FALSE
WBE 371312 | 10000 | FALSE
Nástěnná tyč Q-BEO s jezdcem a hadicí L=60cm, chrom | 6568 | FALSE
Propoj. sada GB162-S120 | 1440 | FALSE
Dlažba TREVERK Beige 15x120 | 1166 | FALSE
Skříň vysoká se sklem NORDIC/N.Y. + koš pravá 01/55 | 6415 | FALSE
Panasonic Zinc AA R6 (4ks) | 19.2 | FALSE
R 551Y Rozdělovač 1"1/4x3/4" /2 | 430 | FALSE
PPR oblouk 90° DN 20 I/A | 28 | FALSE
Pistole opalovací HLP15-500 K | 620 | FALSE
HACO dvířka 20x25 plastová, bílá magnetická | 179 | FALSE
Zástěna 90 SWING Line Jednokřídlé dveře ch/master | 13700 | FALSE
Nádrž akumulační NADO 750/35 v6 vč.izolace | 49917 | FALSE
Článek aku M12 BX 3,0 Ah Milwaukee | 1242 | FALSE
TQ zp.klapka DN250 PN16 824F | 3300 | FALSE
Klíč imbus 10.0mm černěný | 48 | FALSE
Dlažba ARKESIA Grys 45x45, mat | 433 | FALSE
Těleso otopné chrom-oblé | 3305 | FALSE
Sprchová souprava | 1390 | FALSE
IVAR Boiler cleaner D.E. 10-30% tep.výměníky měď+ocel | 789 | FALSE
ND knoflík hořáku 1411 bílý | 36 | FALSE
Obklad VANITY zelená 19,8x39,8 | 297 | FALSE
Integrovaný rohový ventil UP200, 320 | 381 | FALSE
Deska ovládací EDITION ke COMPACTU II NEREZ | 1323 | FALSE
Nůžky na silné větve převodové, háková hlava L | 1391.6 | FALSE
Nůžky na živý plot s oboustraným převodem | 1100 | FALSE
Kultivátor se 3 hroty a motyčkou | 499.2 | FALSE
Hadice sprch. 1,5m plast stříbrná | 288 | FALSE
Kohout kul PLYN 2 1/2" vnitřní páka IVAR (09-3806515030) | 3385 | TRUE
Skříň INTEDOOR střední 50cm, dvířka, 2 zásuv.,06/06 | 7068.34 | FALSE
Skříň nízká NORDIC/NEW YORK košem, 06/06 | 3900 | FALSE
Rozdělovač HKV-D 8 Rehau | 6340 | FALSE
ND prodloužení výdechu | 250 | FALSE
IVAR Protipožární spojka firebag 1/2"Fx1/2"M | 349 | FALSE
CALPEDA NGXM3 PWB 24H 24 l 230 V Domácí vodárna AKCE | 6625 | FALSE
Baterie van LOFT , chrom | 8793 | FALSE
GARDENA Aku.sekačka 380 LI vřetenová | 8325 | FALSE
K22H06620800-M26 Koratherm horizontal-M /PERGAMON/ | 12551 | FALSE
K22H03661200-M26 Koratherm horizontal-M /PERGAMON/ | 10771 | FALSE
Umývátko Style 37×50 s otvor kolo | 1536 | FALSE
Přepínač k podomítkové baterii GS 5970 | 735 | FALSE
Rošt 80 KLASIK Desing 1, mat | 1250 | FALSE
Listela VELVET Daisy Naranja oranžová 5x50 | 131 | FALSE
Sifon dřez 6/4x50/40, T-707 nerez mřížka s odbočkou | 118.5 | FALSE
Indukční varná deska KI-32U | 12000 | FALSE
Obklad LITERA hnědá 25x33 | 297 | FALSE
Sifon um 5/4"x40 s ventilem, nerez mřížka | 79.8 | FALSE
Revizní kus přímý DN 80 | 709 | FALSE
Zástěna SCANDIC S102 100cm | 15200 | FALSE
Siko-krytka MIDI trysky | 130 | FALSE
Obklad RACCONTI Chery 13x13 | 844 | FALSE
WILO Star-RS 15/4 130 230 V oběhové čerp | 4498 | FALSE
Nemrz.směs pro solar kolekton /25l/ | 2125 | FALSE
Dvířka CUBITO typ B 32x64, béžová | 1903 | FALSE
Kout 900 NEO VIKTORIA IV bílý/grape | 4613 | FALSE
Solární snímač kolektoru (čidlo) | 990 | FALSE
M070 Základní řídící jednotka 24V , 6 zón | 3219 | FALSE
Zástěna dveře 90 TOP-Line Transparent, aluchrom | 7200 | FALSE
Zástěna 80 PDOP1 - 80 bílá+transparent | 7967 | FALSE
Uhlíky CB 430 Makita (bal=2ks) | 163 | FALSE
WILO obtok pro MVI, pro řady 2-4-8 (sada) | 1690 | FALSE
Korunka vrtací 45mm, SDS Plus | 220 | FALSE
Ventil trojcestný směšovací VXG44.15-2,5 | 2591 | FALSE
Ramínko k baterii 55014, chrom | 330 | FALSE
Mozaika krém-or cihly 1x4cm | 1249.2 | FALSE
ND Spodní deska reflektoru \vL50- zrno III | 2300 | FALSE
ND Těsnění víčka směšovače s otvorem | 80 | FALSE
Siko-sprchová podomítková bez přísl. DONATA | 2492 | FALSE
ND Trubka výstupní k bojleru | 170 | FALSE
ND Trubka napouštěcí k bojleru | 170 | FALSE
Vana 180cm | 11400 | FALSE
Matice M20 | 6 | FALSE
Šroub M20x90 pozink | 24 | FALSE
ESBE VTA522 /20-43C/ 1" vně. směš. termoventil | 1940 | TRUE
Radik VKL 22 500/600 | 3333 | FALSE
Zástěna 90 CUBITO chrom/Transparent | 10624 | FALSE
Perdix -tmel šlehaný 250ml | 58 | FALSE
Pattex Wood Super3 lepidlo na dřevo 750g | 175 | FALSE
Pattex Power spray chemoprén ve spreji 400ml | 255 | FALSE
Listela LINEA Red 6x40 | 90 | FALSE
Obklad TREND Bianco bílá 25x38 (Armonie by Arte Casa) | 436 | FALSE
Haas GRAND MINI II černá béžová dlažba | 13325 | FALSE
Skříň vysoká závěs. Q 35 levá, koš, bílá | 4992 | FALSE
Připoj.sada DN 80/125 na vedení spalin v šachtě | 4086 | FALSE
Inserto EMMA Beige Dzbanek 10x10 | 49 | FALSE
Baterie van podom METRIS NEW, chrom | 4875 | FALSE
Žlab sprch 100 RINGS/LEŠTĚNÝ | 3350 | FALSE
Obklad REGINA světlá 25x33 | 216 | FALSE
Dekor PHILOSOPHY Acero béžová 25x45 | 1499 | FALSE
Solární set SpaceEnergy 300F (šikmá střecha) | 74990 | FALSE
Obklad RACCONTI Cielo světle modrá 13x13 | 771 | FALSE
Zástěna VS3 115 Transparent vanová stěna, satin | 4950 | FALSE
ND ND O-RING D3x30mm RP50/TP40 | 9 | FALSE
Regulátor R12 117 616 DN65 6bar/2bary | 24092 | FALSE
Skříň rozdělovače do zdi 55x80x18cm | 3000 | FALSE
KS 1220/400/463W | 1238 | FALSE
KS 1500/600/760W | 1569 | FALSE
KLC 700/750 556W | 1118 | FALSE
KRCM 900/600/0W | 1637 | FALSE
KRCM 900/750/0W | 1706 | FALSE
KLTM 1820/450 965W | 2442 | FALSE
KLTM 1500/600 1008W | 2348 | FALSE
RS kombi M 120/0,6 MPa L=1,5m | 10754 | FALSE
KG DNO ŠACHTOVÉ 300/100 PRŮCHOZÍ | 1730 | FALSE
Mozaika LITERA 30x30 platinová | 412.5 | FALSE
Skříň horní závěs 50 NY, wenge | 2575 | FALSE
Dlažba ESSENCIA sl.kost 30x60 | 499 | FALSE
Zástěna 120 CUBITO dvojdílné posuv. dv. chrom/artic | 7115 | FALSE
SAPHO wc mísa závěsná Dynasty | 3775 | FALSE
Konvektor F1P 18-450-09-12 nerez | 28470 | FALSE
Hydrant systém pěnotvorný D25, 20m | 23600 | FALSE
Stabilizátor kvality OS Victaulic 114,3/30m3/h 700kW | 22103 | FALSE
Hadice plyn. WS-Uni R 1/2"-G 1/2" 500 | 337 | FALSE
Hadice plyn. WS-Uni R 1/2"-G 3/4" 800 | 412 | FALSE
Hadice plyn. WS-Uni R 3/4"-G 3/4" 1250 | 506 | FALSE
SAPHO Umyvadlo 60x40 cm, bílá INKA | 5566.67 | FALSE
Fólie fixační 50 cm | 132 | FALSE
Lapač střeš. splavenin KV110 boční šedý | 440 | FALSE
Listela FASHION Viola modrá 12,4x40 | 124 | FALSE
KRTE 1220/450 300W | 3125 | FALSE
Zástěna 84 ATYP PU13D A9 | 25060 | FALSE
Radik PLAN VK 11 600/2300 | 6992 | FALSE
Baterie sprch 150 ZENTA termost chrom/bílá bez přísl. | 5296 | TRUE
Izolace pro IZT-C-TTSE 615 | 9250 | FALSE
Přechod lis. Al/PE-X 16-15 Cu svorný | 131 | FALSE
Siko-radiátor MARCUS 450x1118, chrom | 3742 | FALSE
Baterie dřez stoj METALIA 56 ram150mm ch | 2313 | FALSE
Hmoždinka dvouháčková 2x25/75 | 2.8 | FALSE
Rámeček profil F 140cm stříbro | 1100 | FALSE
Skříň um 65 KRAJCAR KPK, bílá vč.umyvadla | 6092 | FALSE
Obklad BOTANICA bílá 25x45, mat | 495 | FALSE
Zásobník nást.EWH comfort univers.N 150 AEG | 9400 | FALSE
Žlab podl 885 ShowerDrain C, rošt Square s přírubou | 5900 | FALSE
Zrcadlo 124 s integr. osvětlením | 6787 | FALSE
Skříň um 65 IDEAL,17 vč. umyvadla nohy | 6855 | FALSE
HLHW 19855 | 2600 | FALSE
* Adaptér připoj. paralelní D 80/80mm,( | 1630 | FALSE
Termostatický směšovací ventil 30-90°C TUV | 1624 | TRUE
Prity Krbová kamna WD W 24 s výměníkem | 16155 | FALSE
FERROLI kotel DOMITech C24 7-24 kw komín | 18795 | FALSE
FERROLI kotel Econcept Tech 10A 1,9-10kw konndenzační | 35275 | FALSE
Hadice C 52 | 1600 | FALSE
Směsné lahve typ 4 | 244 | FALSE
PPR koleno D 25x3/4" s převl.maticí | 62.7 | TRUE
Zástěna 90 TOP-Line Durlux, elox matný | 6270 | FALSE
Vana 158 NAOS pravá, bílá | 8250 | FALSE
Hadice plyn. 2"- 2" vně-vni 2000mm | 4345 | FALSE
Rohová zrcadlová skříňka s osvětl.MODERNA PLUS, bílá bez zás., bez vypínače | 14926 | FALSE
Pedrollo 4 BLOCKm 2/13 400 V 20 m kabel | 9625 | FALSE
Umyvadlo CLASSIC 800 L white | 5074 | FALSE
KMM.21 710x710 | 900 | FALSE
Dlažba OSAKA Crema 33x33 | 371 | FALSE
Šroubení rohové 3/4" regulační a uzavírací | 179 | FALSE
-Prodloužení 60-1000mm PP | 170 | FALSE
Siko- Skříňka s umyvadlem 55x25x85 | 1658 | FALSE
Umývátko 45 PRO s otv., bílé + LCC | 3973 | FALSE
Dlažba TREVERK Capuccino 20x120 | 1191 | FALSE
Nástěnný plyn.kotel pro vyt. Logamax UO52-24 | 21630 | FALSE
KRTE 900/600 | 2922 | FALSE
Siko- Skříňka horní 50cm, bílá | 1825 | FALSE
Hydraul.vyrovnávač do 10m3 | 10035 | FALSE
Kotel U FB 36 D 18-36 kW (315 kg) 7čl. bez smyčky | 29090 | FALSE
Sušák pro KORALUX-518 * | 1250 | FALSE
Varimatik VM 65- pravý | 99900 | FALSE
Listela sklo Via Veneto 1,5x45 bianco | 116 | FALSE
Zrcadlo 50x70 GEMINI LED osvětlení | 3075 | FALSE
Baterie um 100 IRIS ramínko rovné 200mm | 611 | FALSE
Zástěna 90 BLCP4 čtvrtkruh Transparent/satin | 9826 | FALSE
Hadice sprch SENSOFLEX 200cm, chrom | 1065 | FALSE
//Koleno revizní 80/125 PP | 1130 | TRUE
- Střešní průchodka pr.125 červená 18-44st. /dříve7498/ | 590 | FALSE
Dekor HANABI Bianco GEOMETRYK 32,5x65 | 866 | FALSE
Listela skleněná HANABI Rosa 2,3x65 | 233 | FALSE
IVAR Hlavice termostatická T5000 | 239 | TRUE
K21H 02181400-10 Koratherm horizontál středový | 6772 | FALSE
Hasák přímý 2" hliníkový RIDGID model 812 | 1537 | FALSE
Dlažba ARCWOOD Creme 30x60 | 471 | FALSE
Konvektor F1T 29-250-14-01 ocel s vent. | 19844 | FALSE
PPR T kus - D 32x3/4 přechod s kov.maticí | 73.9 | FALSE
Koleno MMK 250/22* hrdl.tvárná LIT | 4120 | TRUE
Koleno HDPE 110/45* el.sv. PE100SDR11 GF | 616 | TRUE
Tkaná geotextilie KORTEX GTPP 30/30 | 15.3 | FALSE
Zásobník na papírové ručníky, bílý | 495 | FALSE
DKH 512 DN40-50 Fc12 | 25358 | FALSE
Náhradní cívka 400425-117 k BAP 80NT | 813 | FALSE
JAGA IGUANA APLANO v180 d030 | 10497 | FALSE
IVAR Syst. izol. deska-suchá podlaha 1bal/10m2 | 2590 | FALSE
Zástěna 90 BLCP4 čtvrtkruh Transparent/ bílá | 9413 | FALSE
Sada pro připojení boileru MINI X | 2190 | FALSE
Ventil redukční 3/4" PN 16 | 1152 | FALSE
Uponor nerez rozdělovač s průtokoměry 6 okruhů | 6637 | FALSE
Panel TENDER Orange K3-P1 žlutá 32,5x97,7 | 658 | FALSE
Hadice C 52 20m (požární včetně spojek | 1100 | FALSE
Radik VKL 22 900/800 | 5076 | FALSE
Umyvadlo EVOLUTION bílé | 5901 | FALSE
Siko-WC kombi spodek VITRA S50 | 2242 | FALSE
Radik VKL 21 900/400 | 3369 | FALSE
Umyvadlo 47x38 MYLIFE s otvorem | 5841 | FALSE
GROHE Ondus-ruční sprcha | 3136 | FALSE
Třmen 5 1/2" 150-159mm | 90 | FALSE
Ubrousky vlhčené pro interiér automobilu 40ks | 24 | FALSE
Ubrousky vlhčené na kuchyň a koupelnu 45ks | 27 | FALSE
Svíčka hřbitovní olejová 45h | 12.4 | FALSE
Baterie um stoj Kludi BINGO STAR otočná, chrom | 6087 | FALSE
Ovládací destička 1činné splachování chrom | 1369 | FALSE
HACO spojka s klapkou pr.- COP 100/104 | 41 | FALSE
SAPHO stěnový vývod | 958 | FALSE
Set bidetovací (růžice, držák, hadice), chrom | 800 | FALSE
R 473X121 servopohon | 765 | FALSE
Skříň um CASE Bílá/Bílá 146 cm | 16405 | FALSE
WILO COR- 2 MVIE 406-2G/VR-EB Tlaková | 147186 | FALSE
PPR koleno D 20 trojcestné | 36 | TRUE
Rozvaděč V9004 6okruhů | 4670 | FALSE
IVAR Rozdělovač CS 553 VP 7.cestný 1"xEK vč. P3 | 9505 | FALSE
R 984 krycí folie PE | 47 | FALSE
Lišta pro ukotv. dil. pásky /2m/ | 257 | FALSE
ESBE VRG 231 DN50-40 přepínací ventil 2"vnitř. závit | 2350 | FALSE
Standard Chair sestava | 380 | FALSE
KG redukce 200/125 | 170 | FALSE
Měřič SONTEX dn15 Qp0,6/1,5 | 4550 | FALSE
Žárovka J 500W 118/EK,1/100/500 | 34 | FALSE
Klíč imbus 4.0mm černěný | 7.6 | FALSE
Klíč imbus 4.5mm černěný | 13.5 | FALSE
Klíč imbus 3.0mm černěný | 7.7 | FALSE
Skříň 35 vysoká bez skla NORDIC bílá/bílá pravá | 6627 | FALSE
Přechod Victaulic 2x redukční spoj/rozdělovače 168,3x114,3 | 8781 | FALSE
- vert.odkouř.60/100 /vnější 125/ černý - pohyblivá | 1590 | FALSE
Baterie sprch 150 METRIS S bez přísl. , chrom | 6110 | FALSE
Umyvadlová mísa BEST LINE SEKTOR BLA na desku | 2042 | FALSE
Vařičová redukce černěná 3/8 x JS | 49 | FALSE
Izol. polštář IKA 220 F DN32 filtr | 1016 | FALSE
Dlažba SAMBA šedá 33,3x33,3 | 379.5 | FALSE
Set Comap Sudo Visu Control MARO | 3600 | FALSE
Baterie vanová CERAPLAN NEW s přísl. | 2963 | FALSE
Lišta nastavovací- Roltechnik 13mm, PV3, vanová | 326 | FALSE
Mřížka 22/2300 | 141 | FALSE
Vanička 90 EMAILA, bílá smalt /52/ | 1225 | FALSE
Sedátko BŘÍZA | 495 | FALSE
Sedátko universální masiv BOROVICE BÍLÁ | 1404 | FALSE
Rám. jedn. šampańské TIME | 71.5 | FALSE
DANFOSS RLV-X šroubení rad.DN 15 LEVÉ RAL 9016 | 1001 | FALSE
DANFOSS RA-URX ventil term.1/2" DN15 pravý RAL 9016(bílá) | 1358 | FALSE
Zástěna 120 TOP-Line Transparent, elox | 7900 | FALSE
Pohon 24v 0-10V 20mm | 9228 | FALSE
Čerpadlo 5" ACUATEC 60PL230 V s plov.spínačem AKCE 20m kabel | 7000 | FALSE
KRMM 1500/600 948W, barva/SILBER-35 | 3165 | FALSE
Izol. polštář IKA 220PR přír. spoj DN40 | 877 | FALSE
Klapka uzavírací BOAX-N DN100 PN 6/10/16 | 1705 | FALSE
Manometr spodní 0-10 bar ,pr.100mm ,M20x1,5 | 217 | FALSE
Klapka uzavírací BOAX-N DN150 PN 6/10/16 | 2718 | FALSE
Teploměr 0-120°C, pr.80mm, L 63mm | 107 | FALSE
Pás min. ISOVER KLIMAROL 40mm | 148 | FALSE
Vanička 120x90 RECTAN-M, litý mramor | 7158.34 | FALSE
Vodoměr impulsní SV EVI DN15 Q1,5 | 1185 | FALSE
Koš na prádlo OŘECH 52 | 825 | FALSE
ND mřížka KV 110 | 38 | FALSE
Mop páskový EXTRA | 49 | FALSE
Sprchový panel OVAL 140x45x12, bílý TEIKO | 5579.17 | FALSE
Šroubení regulační"veramax",roh. 3/4"(velký průtok) | 866 | FALSE
Sicherungsmutter M8x1DIN 985-6 | 52 | FALSE
Pentax MD 75 400 V (horizont.odsředivé čerpadlo) | 4332 | FALSE
Dlažba BAMBUS BAMBO Verde hnědozelená 33,3x33 | 291 | FALSE
PH plus , granulát 1kg | 102 | FALSE
Konvektor Coil-KO, 125/900/300 s vent. | 11666 | FALSE
Stěnová průchodka AWG 315 | 6900 | FALSE
Dlažba GEO slonová kost 45x45 | 462 | FALSE
Standard sestava | 100 | FALSE
Přest.sada pro úpravu na hořák Levé | 4900 | FALSE
Hlavová sprcha A-QA eco 200mm kulatá , chrom | 3875 | FALSE
Profil nastav.ACT2 190x4 cm , elox | 540 | FALSE
Termostat příložný , 10-90st., na šroubovák | 339 | TRUE
Radik PLAN VK 20 600/1100 /1254W/ | 6139 | FALSE
Radik HYG VK 20S 503/1404 BARVA | 10036 | FALSE
Čistící a revizní kus DN200 (nerez) | 1780 | FALSE
Komínová hlavice DN200 NEREZ 3složka | 1335 | FALSE
Listela A AFFRON Beige 32,5x7,9 | 241 | FALSE
R 608 D Giacomini 1/2" kohout vypouštěcí, páčka | 201 | TRUE
PVC koleno 50x5/4" lepení x vnější závit | 110 | TRUE
Korunka vrtací 125mm, SDS Plus | 707 | FALSE
PVC- T-Kus 63x40x63 lepení x lepení x lepení | 87 | FALSE
PVC- zátka D 40 lepení | 21 | FALSE
CALPEDA NGXM3 PWB60H 60 l Domácí vodárna AKCE | 7900 | FALSE
CALPEDA NGXM3 PWB80H 80 l Domácí vodárna AKCE | 8900 | FALSE
Baterie van 150 CLASSIC s přísl bílá/zlato | 5784 | FALSE
Stínidlo k osvětlením Case | 470 | FALSE
Skříň um 85 CUBITO fino/béž 2Z bez umyvadl | 12078 | FALSE
Dlažba PETRIFIED Cherry 14x66cm | 832.5 | FALSE
ND Horní deska reflektoru VL50 - zrno III | 1300 | FALSE
ND Přívod sekundárního vzduchu VL25 - pravý | 500 | FALSE
ESBE VTA577 /20-43C/ 6/4" převl.+1" vně. směš.termoventil (podlahovka) | 2500 | TRUE
Dřez E 78 | 2970 | FALSE
ND Trubka nadst.arm. k bojleru | 122 | FALSE
K22H 05880700-M10 Koratherm horizontal | 9086 | FALSE
Skříň SV 50 N vysoká 17/17 | 5540 | FALSE
Radik VKL 22 500/1000 | 4148 | FALSE
R 781 uzávěr kul. 1/2" rohový vně/vni R78 | 262 | FALSE
Perdix -stěrka finální 1,6kg | 42 | FALSE
Perdix - ochrana dřeva STANDARD 1l zelený | 44 | FALSE
Pattex polystyrén lepidlo 1 kg | 79 | FALSE
Zrcadlo 55X80 YK ATYP zaoblené, top. fólie | 1532 | FALSE
Dřez PYRAGRAN. PETRA 1 1/2B 1D pískovco | 9350 | FALSE
Umyvadlo LIVING CITY 100 s otv., LCC bílé | 11295 | FALSE
WC závěs LIVING, pl. splach., LCC bílý | 10416 | FALSE
Stojan stavitelný 300/350 370/570 | 1560 | FALSE
Růžice sprch ZENTA, chrom | 868 | FALSE
Destratifikátor AIR-MIX 5500 m3/h | 6900 | FALSE
Pattex Total Fix PL 7000 bílá+ svítilna | 189 | FALSE
Pattex Express Fix PL 600 | 144 | FALSE
Set SPHERE roh.ruč. vent a šroub (bílá) | 2272 | FALSE
PVC- Hadičník 1" vnější závit | 36 | FALSE
PVC- vsuvka reduk 1x1/2 | 43 | FALSE
PVC- vsuvka reduk 1x3/4 | 35 | FALSE
R983Y500 Spona pro přichycení hadic k izolaci | 3 | FALSE
Konvektor PK-220/11/42 ocel 1181W | 7500 | FALSE
PVC- vsuvka reduk 6/4x5/4 | 50 | FALSE
PVC- T-Kus 50x20x50 lepení x lepení x l | 65 | FALSE
Dlažba SAVANA černá 33,3x33,3 | 330 | FALSE
+ koleno s přírubou 90st.,60/100 s odběry | 598 | TRUE
Sůl mořská 25kg (brilix) | 390 | FALSE
Zástěna 90 TOP-Line výška 185cm Aluchrom/Trasparent Levá část | 7300 | FALSE
ND Ovládací knoflík potenciometru | 84 | FALSE
IWQ 180,1,8kW,připoj.pevné,tm.šedá,nást. | 1347 | FALSE
Ventil pojistný DUCO 6/4"x2" 5,5bar | 6742 | FALSE
Inserto DOLCE Beige Jablko 10x10 | 49 | FALSE
Zástěna 90 TOP-Line Cristal perly +Aqua Perl | 9100 | FALSE
Mozaika CONCEPT šedá lesk 30x30 | 230.5 | FALSE
Skříň s um 85 IDEAL závěs, dub | 7533 | FALSE
Siko- WC závěs ROCA-ELEMENT | 8325 | FALSE
Zrcadlo 60 INTEDOOR AZZURA s osvětl. a zásuvkou Schulko, bílé | 3014 | FALSE
IVAR Rozdělovač CS 553 VP 7.cestný 1"xEK bez skříně | 8155 | FALSE
SOUDAFIX VE-SF 280 ml /chem. kotva/ | 255 | FALSE
Stojánková dřezová GALAXI | 3140 | FALSE
Skříňka vysoká ZARJA dekor | 2625 | FALSE
T-Kus garnitura 17/250 | 365 | FALSE
Štětka WC BAMBOO, keramika/dřevo | 460 | FALSE
Obklad REGINA cihlová 25x33 | 216 | FALSE
Inzerto ZEN bílá 29,8x59,8 (set 2ks) | 991 | FALSE
Vodárna FULL CONTROL INOX 230 V(JET 800,3600l/h,45m) | 4023 | FALSE
Obklad MAJOLIKA tm.modrá 20x20 | 224 | FALSE
Okruží na záchyt kondenzátu DN 125 | 1111111111 | FALSE
Lit tvar T150/150 přírubové tvárné | 2482 | FALSE
Listela FASHION Viola modrá 25x4,8 | 66 | FALSE
Skříň vysoká NORDIC pravá, wenge | 4544 | FALSE
GARDENA el.sekačka 36 E Pover Max | 4158.3 | FALSE
Zástěna 114 PUR-light S A7/aluchrom pevný díl vlevo | 18900 | FALSE
R 502E skříň rozdělovače,do zdi s podsta | 3008 | FALSE
R 553DK007 kompletní rozdělovač | 5710 | FALSE
Přechod lis. Al/PE-X 16-15 CU lis. | 160 | FALSE
Umyvadlo 65 PRO s otv., bílé bez přepadu | 2530 | FALSE
Pracovní válec PV 306/90 | 1158.33 | FALSE
Dlažba SAVANA šedá 10x10 | 495 | FALSE
Baterie van 150 METALIA 56, chrom bez př | 1900 | FALSE
Konvektor F1T 29-130-14-01 ocel s vent. | 10350 | FALSE
Konvektor F1T 29-140-14-01 ocel s vent. | 10706 | FALSE
Držák kartáčku sklo | 247 | FALSE
Galerka Krajcar 60cm s osvětlením, bílá | 3667 | FALSE
Inzerto BOTANICA žlutá 25x45 (set 4 ks) | 1156 | FALSE
Kolečko řezací do řezáku sada 2ks | 509 | FALSE
Skříň zrcadlová 120 KRAJCAR ZP2 s osvětlením, bílá | 7516.67 | FALSE
Skříň 100 HOPA T1000 vč.umyvadla, bílá lesklá | 11908 | FALSE
Baterie dřez stoj M2 se sprškou, chrom | 4377 | FALSE
Osvětlení INTEDOOR doplňkové 890 | 2375 | FALSE
FERROLI kotel Econcept Tech 25A 5-25kw kondenzační | 37795 | FALSE
Koleno 90*s velkým poloměrem d200 | 553 | TRUE
spojka C52 hadicová | 160 | FALSE
DSJ SET D160 mont. sada | 298 | FALSE
Krycí pouzdro smršťovací D160-500mm | 203 | FALSE
Sestava Panther Condens AK 12 KKO+115L zásobník | 45090 | FALSE
Dlažba FASHION černá 30x60 | 495 | FALSE
K11V 16000662-M29 Koratherm vertikal stř | 7693 | FALSE
Madeira skříňka pod umyvadlo | 2675 | FALSE
PRIMA slow close úchyt MKW | 180 | FALSE
- Prodloužení 0,5m pr.60/100mm | 840 | FALSE
Listela EUFORIA Blue Květ modrá 40x8,5 | 83 | FALSE
Dlažba ATRIUM okrová 45x45 | 412.5 | FALSE
Sokl ATRIUM okrová 45x8,5 | 148 | FALSE
Klimatizace ENBRA RX 25 JV | 21068 | FALSE
Růžice dělená DVOJITÁ CHROM D2 X 22 CU trubky | 46 | FALSE
Skříň s um. 85 NORDIC bílá/wenge | 12681 | FALSE
IVAR.BY-PASS dif. přepouštěcí ventil 3/4" | 1092 | FALSE
KLTE 1820/750 700W | 4386 | FALSE
Radik PLAN VK 21 600/1000 /1621W/ barva | 8131 | FALSE
Adaptér 15x1,5 mm 3/4 eurokónus poniklovaný | 69 | FALSE
Spojka 15/15 | 99 | FALSE
Rážecí hrot B 2" | 1260 | FALSE
Kotel P 20 LXE.A - jen pro UT /komín/ 8-20 kw | 22300 | FALSE
ND Těleso vod.ventilu VCZMQ6000E | 710 | FALSE
Systémová deska BIOFLOOR 30mm isolace (1,33x0,88=1,12m)(6ks balík) | 379 | FALSE
Teploměr plovoucí loďka (Brilix) | 180 | FALSE
Teploměr plovoucí člun (Brilix) | 180 | FALSE
Listela MADERA 19 | 208 | FALSE
Přechod 26-3/4" vnější Al/PE-X | 134 | FALSE
Baterie dřez 150 METALIA otvor, | 1404 | FALSE
R 950 uzávěr kul. 1/2" (páka) A-A (plyn) | 164 | FALSE
zajišťovací matice | 177 | FALSE
Obklad VANITY bílá 19,8x39,8 | 297 | FALSE
Hadice 1/2'' Flexi 150cm vnitřní/vnitřní | 275 | FALSE
Zátka kompletní k A51CRM, A54CRM, A55KM, A56KM ALCAPLAST | 116 | FALSE
Spárovačka SUPAX cementově šedá 5 kg | 150 | FALSE
Nůžky zahradní s převodem střední | 707.5 | FALSE
Kultivátor | 99.2 | FALSE
Násada s úchytem | 240.8 | FALSE
Pila rámová 21" FISKARS | 374.2 | FALSE
Hrábě provzdušňovací | 707.5 | FALSE
Násada Terracota | 490.8 | FALSE
Pilka zahradní s pevnou čepelí, plastové pouzdro | 1100 | FALSE
Podložka pod stoj. baterii MAXIMA chrom | 56 | FALSE
Sušák pro RADIK-1200 * | 300 | FALSE
ND Komplet k baterii WST (rukojeť+kuželka) | 187 | FALSE
Dvířka CUBITO typ A 32x64 wenge | 1396 | FALSE
Nádrž WC PRO spodní nap. TWICO II | 3239 | FALSE
AKCE chladnička k Purmu | 2500 | FALSE
HACO dvířka 30x30 plastová, bílá magnetická | 223 | FALSE
Krbová kamna Hanka 8kW s výměníkem | 21417 | FALSE
Ventil dřez 6/4" výtokový 115 nerez mřížka | 199.5 | FALSE
Listela TRAVENA Mogano Brown 65,1x7,9 | 183 | FALSE
Listela TRAVENA Mogano Brown 65,1x16,1 | 224 | FALSE
deska vest.4 hořáky el.zapal.nerez | 2742 | FALSE
ESBE VZA 263 CPF 28 mm Přepínací ventil se servem | 2090 | FALSE
Sada uchycení MONCLAC MCK 300-25mm,CV,CVM,FCV,FCVM,RCV | 96 | FALSE
Mýdlenka magnetická, NOVATORRE 3, | 330 | FALSE
Kabelový buben 25m, K35, IP44 Brennenstuhl | 1633 | FALSE
Kabelový buben 25m, Brennenstuhl | 652 | FALSE
Ventil UV 226 R11 40/400 DN40 | 7042 | FALSE
Ventil UV 226 R11 40/400 DN80 | 16311 | FALSE
Ventil UV 226 R11 40/400 DN100 | 20657 | FALSE
Skříň vysoká FAMA ,1 zas.,bílá/fino | 6800 | FALSE
Plyn.kotel 20SK SIRIUS MORATOP 5,8-21kw bez vody | 19415 | FALSE
Deska k OL/D 200 DUB | 3299 | FALSE
RS kombi modul 300 L=2700mm | 27700 | FALSE
ND Těsnění 30x20x2 (fíbr) | 3 | FALSE
ND Čerpadlo Grundfos UPS 15-60 130 230 V | 2000 | FALSE
ND Čerpadlo Wilo RS 15/7-3 PR 130 | 1688 | FALSE
ND Perko connection 1/2 | 16 | FALSE
Skříňka vysoká EVER, bílá | 7370 | FALSE
Skříňka střední EVER, bílá/bordó | 5370 | FALSE
Páska 48mmx50m AL 0,06mm | 75 | FALSE
Folie žlutá šíře 30cm x100m (cena za balení) | 240 | FALSE
Sifon pro dřez, přepad odkapávač | 73 | FALSE
Listela KILIMI Most./Miel 4x25 | 83 | FALSE
Ceresit STOP vlhkosti - strojek BBQ | 240 | FALSE
Hasák SUPER S 45 2" | 1420 | FALSE
IVAR Filtrační vložky GEL 10", GEL.90um nerez | 1822 | FALSE
Šroubení LIS PE-PRO 18x3/4" eurokonus 4735 | 137.41 | FALSE
Solární systém auroSTEP plus 2.250 EF/8,5,250l,2,7kW,vodor. | 84900 | FALSE
Skříň vysoká LYRApack závěs, levá | 3630 | FALSE
R 259D kulový uzávěr 5/4" se šroubením | 488 | FALSE
Skříň 35 vysoká bez skla NORDIC fino/fino | 5586 | FALSE
KLT 1500/750 1328W, barva silber 35 | 2597 | FALSE
Sifon vanový COMFORT LEVEL prodloužený KALDEWEI | 4536 | FALSE
3cest.ventil WMR 20-E-M1 3/4", vnější,mikrospínač | 2405 | FALSE
Podpěry kluzné DN50 ON 130801.1 | 459 | FALSE
Spojka 18 Al/PE-X | 109 | FALSE
Spojka redukovaná 26-20 Al/PE-X lisovací | 154 | FALSE
ND Vodní armatura TUV 24DUA | 3576 | FALSE
ND FT 16 do panelu Thermona | 1395 | FALSE
ND Těsnění 16x10x2 (fíbr) | 2 | FALSE
ND Teplotní sonda NTC primární 990686 | 260 | FALSE
Folie modrá šíře 22cm x20m (cena za balení) | 60 | FALSE
ND Grohe držák páčky na 19450 plast (sada) | 151 | FALSE
Kohout 1" I/A páka voda 160°C (1801) | 339 | TRUE
Umyvadlo 120 PALOMBA bez otv., bílé | 15536 | FALSE
Polička se zábradlím 120x600 NOVATORRE 9 chrom | 908 | FALSE
Spárovačka SUPAX bahama 5 kg | 210 | FALSE
AEG AHo 40 MTH baterie NAD | 1157 | FALSE
+Trubka koax. 60/100, 0.5m | 390 | FALSE
Sifon pro žlábky ADVANTIX (odtok 63x50) | 1195.71 | FALSE
Bruska úhlová 230 mm GA 9030RF01 Makita | 4492 | FALSE
SAHARA koleno s hrdlem ZHG.8110 | 930 | TRUE
Zástěna 80 SKCP4 SABINA PEARL 170 sprch.satin | 6769 | FALSE
Radiový modul ENBRA JS-02 | 765 | FALSE
Lišta bez modulu čerpadla 24V/6 B 4012 GTF-RE | 1600 | FALSE
KRCE 1220/450 | 2768 | FALSE
Trubka 18x2 PB (bal.200m) červená | 45 | FALSE
Svodová trubka DN 75 - 3m Hnědá | 331 | FALSE
Skříň um 65 CUBITO wenge/wenge bez umyvadla | 5818 | FALSE
Páka ovládací ke kul. kohoutu | 29 | TRUE
Vana 190x80 LUSSO, bílá | 11400 | FALSE
Obklad Materia e Forma Bianco 25x46 bílá | 556.6 | FALSE
Dlažba ENERGY zelená 33,5x33,5 | 271 | FALSE
Dlažba Materia e Forma Arancio 33,3x33,3 | 514 | FALSE
50900.110101 ruční hlavice JAGA Comap | 78 | FALSE
AQUALINE Skříňka spodní bílá 50x70x29 | 2908 | FALSE
Deska systémová HB - průběžná | 239 | FALSE
DECOPANEL ORO-křemenec obklad 61x15,2x2,2 | 1820 | FALSE
Kartáč WC DUAL | 35 | FALSE
ND příruba bojl.ležatý DZD s 1jimkou 8děr | 470 | FALSE
Lišta PVC ukončovací 2,5m černá 9 | 66 | FALSE
Držák na stěnu modul. rozdělovač DN25 | 740 | FALSE
Lapač střeš.splavenin DN 110/125 UNI spodní černý | 355 | FALSE
Atmos D 21 P jen na pelety | 22600 | FALSE
Listela VENETO Linea Noce 8x45 | 83 | FALSE
Listela VENETO Linea Noce 5x25 | 58 | FALSE
Umývátko 45 CUBITO s otv.vlevo,bílé asymetrické | 1700 | FALSE
Dlažba MEMORY musk 33,3x33,3 | 345.8 | FALSE
Dlažba MARGARETA bílá33,3x33,3 | 283 | FALSE
K20V 14000588-26 Koratherm vertikall středový barva PERGAMON | 12124 | FALSE
Dlažba TAIGA PINO sv.hnědá 33x66,5 | 158.3 | FALSE
Lišta ukončovací oblouk Mosaz 12,5mm | 529 | FALSE
Sada uchycení MONCLAC MCK-Q 200 Typ33,CV,FCV,RCV-1ks | 134 | FALSE
Zástěna 90 SWING-Line F levé | 12450 | FALSE
prostor. přístroj k RVS (programování+čidlo tepl. prostoru) | 4699 | FALSE
Zásuvka MIO NEW volitelná pro stř.a vys. skříňky, bílá | 1080 | FALSE
Mozaika RACCONTI Cielo Tessere světle modrá 30x30 | 456 | FALSE
Dlažba PETRAIA Ocra 33,3x33,3 | 638.34 | FALSE
jaga STRADA stěnový model v065 d060 t10 | 4615 | FALSE
jaga STRADA stěnový model v065 d050 t10 | 4287 | FALSE
H-kus 180* (na svěrné šroubení M24) | 591 | FALSE
Obklad Atelier oranžová ARANCIO 25x50 | 749 | FALSE
Baterie sprch 150 BOZZ , chrom bez přísl. | 2848 | FALSE
JAGA MINI stěnový v013 d160 t15 | 10014 | FALSE
Tlačná pružina (Druckfeder) | 24 | FALSE
Výdušná trubka, 80mm, délka 1m | 543 | FALSE
Trubka flex DN80-11m I/A | 3245 | FALSE
Vložka filtrační na mech. nečistoty 10" | 71 | FALSE
-Prodloužení 60/100-2000mm PP | 1725 | FALSE
Sokl DREJA ke skříni 75cm, bílý | 500 | FALSE
Split system MUZ GE 50 + SLZ-KA 50 | 44000 | FALSE
AV4W 600x1210 AVENTO bílá-lak | 6145 | FALSE
Kryt sifonu Kind | 3508 | FALSE
ND topné těleso 2000W příruba,jímka,M6,prodl.kontakty | 183 | FALSE
AZN 73 teplovodní jednotka | 25100 | FALSE
Zástěna 80 TOP-Line 3-dílné Aluchrom | 6500 | FALSE
Hadice 3/4'' Flexi 40cm vnitřní/vnitřní, | 229 | FALSE
Kul. uzávěr rozdělovače roh. (cena za pár) | 650 | FALSE
Wilo MP 605 EM Multipres 230 V | 9230 | FALSE
Skříň SVZ 35 DREJA vysoká levá, bílá | 5075 | FALSE
dvojháček | 82 | FALSE
Rukověť vršku pro teplou vodu | 17.6 | FALSE
Konvektor FMK 42-200-14-01 ocel bez vent | 10077 | FALSE
Perdix -nátěr penetrační 5 l | 173 | FALSE
Perdix - ochrana dřeva STANDARD 1l čirý | 44 | FALSE
Perdix - ochrana dřeva ULTRA 2 3l zelený | 271 | FALSE
Perdix - ochrana dřeva ULTRA 2 3l čirý | 271 | FALSE
Pattex pistole na tavné lepení | 302 | FALSE
Isol. Tubex s AL 22/20 / | 64.5 | FALSE
Bombato VANITY zelená 39,8x2 | 98.5 | FALSE
Sedátko Multiclin Advance Square, softclose | 14806 | FALSE
Filtr pro odstranění dusičnanů | 840 | FALSE
Mozaika MINIMAL Mix Azul 25x38 | 748 | FALSE
Kabel dvoulinka stíněná | 7 | FALSE
Pás polyetylenový DITRA Schluter | 380.7 | FALSE
Boční stěna 80 TOP-Line Durlux, aluchrom | 4100 | FALSE
Obklad Concert BIANCO 25x40 | 283 | FALSE
Inserto CORAL bílá 19,8x39,8 | 164.5 | FALSE
Dlažba MAJOLIKA žlutá 33,3x33,3 | 316 | FALSE
Obklad MAJOLIKA žlutá 20x20 | 224 | FALSE
Listelo MAJOLIKA 2 23,5x11,5 | 66 | FALSE
REFIX HW 25/10 /1"/ (Aquamat) | 1594 | FALSE
ESBE Ventil termostat. VTC312 DN20 70°C, G 1" | 1470 | TRUE
K22H 05881600-M29 Koratherm horizontal (barva) | 18229 | FALSE
Zástěna 90 SWING Line dveře LEVÉ aluchrom/čiré sklo | 10500 | FALSE
Zrcadlo 60 INTEDOOR IDEAL bílé | 2512 | FALSE
Baterie SLU 17B umyvadlová směšovací baterie | 8890 | FALSE
Baterie SLU 27B umyvadlová směšovací vysoká | 9650 | FALSE
Rukavice vodící levá | 515 | FALSE
Rozpínací klíč pro spirály D22 a 32 mm | 85 | FALSE
K22H 05141800-M35 Koratherm horizontál středový | 16448 | FALSE
Lampa montážní 30 + 5 LED diod | 966 | FALSE
Ohřívač EBK 5 K horká a vařící voda 5l | 4529 | FALSE
Tyč teleskopická AL se závitem 73-120cm | 149 | FALSE
WG 5600 SXT/m/300, el. objemové řízení | 19950 | FALSE
Směšovací ventil 25x25 | 2380 | FALSE
Kladivo bourací HM 1203C Makita | 16659 | FALSE
Kryt pod páku baterie | 49 | FALSE
Listela EUFORIA Brown Květ 2 hnědá 40x8,5 | 83 | FALSE
Rohy plastové vnitřní 8 BÍLÉ - balení 20 | 113 | FALSE
Baterie um./dřezová stoj. RAV | 3500 | FALSE
Radik PLAN VKM 33 600/800 | 8988 | FALSE
KRC 1820/450 986W barva | 2274 | FALSE
Skříň vestavěná UP 4-5 okruhů (530mm) | 2395 | FALSE
Fólie s rastrem (balení 50 m2) | 38 | FALSE
Set sprchový k podomítkové bat.chrom | 2478 | FALSE
DANFOSS ASV-PV15 aut.regulátor 1/2"s vni | 3717 | FALSE
ARISTON VLS PREMIUM 50 el.ohř.závěs.LCD elektronic.ovl. svisle i vovorovně | 6090 | FALSE
Plyn.průt.ohřívač komín Julius 14 | 9800 | FALSE
Spirála čistící D22 mm, 4,5m (4,5mm drát) | 1382 | FALSE
Teploměr bílý (Brilix) | 151 | FALSE
Teploměr modrý (Brilix) | 151 | FALSE
Čistič vodního kamene, rez,nečistoty DECALKO 0,1L | 49 | FALSE
Set press Comap | 4000 | FALSE
Odkouření 29Z010 | 2200 | FALSE
Modul pisoár SLR01R pro JOLY do sádrokartonu | 1700 | FALSE
Ventil pojistný DUCO 2"x2 1/2", 6bar | 7477 | FALSE
Žlab podl 1185 ShowerDrain C, S 50mm ZU, rošt Wave | 5080 | FALSE
ND sada odkouření na 6111 | 679 | FALSE
Grundfos UPS 50-120 FB 400 V cirkulační TUV | 50814.4 | FALSE
Sporák komb.4 hořáky bílý bez grilu MKN 56100 FW5 | 5199 | FALSE
Obklad ON-LINE Pistacho zelená 30x90 | 907 | FALSE
Madlo 400x25 k vaně | 346.5 | FALSE
Skříň nízká ZARJA, bříza | 1588 | FALSE
Dlažba Natural Brown DURO 30x30x1,1 | 258 | FALSE
Vpusť dvorní DN160,110 litinová mříž se zajištěním, 12,5t | 1430 | FALSE
DANFOSS pojistka proti odcizení pro RA | 7 | FALSE
Baterie um stoj FOCUS E2, chrom | 2455 | FALSE
PVC-U Tlakové potrubí D50 lepené 5m tyč | 70.77 | FALSE
Vsuvka s kontrolním otvorem 80/125 mm | 1995 | FALSE
Obklad TRAVERTINO Beige světle béžová 20x25 | 249 | FALSE
Skříňka um 65 MIMO, 1 zásuvka, bílá/černá grafika | 22720 | FALSE
Kontejner LB3 se sed. na kolečkách, dub | 19097 | FALSE
/ Vertikální komínová koncovka | 1990 | FALSE
Umývátko 48x 28 PRO asymetrické pravé s otv, bílé | 1726 | FALSE
Baterie van 150 KONVEX, s přísl.,chrom | 6611 | FALSE
Zrcadlo M960L s poličkou, Strip Unyx/bílá | 5777 | FALSE
Ochraný kryt pro stoj. konzoli na podstavec | 38 | FALSE
Svářečka trnová P-4b TW Plus 650 W solo | 4770 | FALSE
Vanička NEO-RAVENNA obdélník 72x90 keramická bílá | 6026 | FALSE
Rozvaděč V9004 8okruhů | 5790 | FALSE
Skříň na omítku l=1200mm | 3866 | FALSE
Skříň pod omítku l=550mm bč 7V | 2489 | FALSE
Zrcadlo bez osvětlení HIT 65, olše | 1000 | FALSE
WILO STRATOS PICO 25/1-6 130 PN 10 230 | 7384 | FALSE
Agregát OXYGEN ULTRA SET (ZCV 870 A) | 29560 | FALSE
Pevná stěna 70 TOP-Line durlux+matný elox | 3690 | FALSE
ND tepeplá pojistka 1/99C nový typ 815 DZD | 165 | FALSE
Ventil výtokový zahradní 1/2 s páčkou SCHELL mat. chrom | 202 | FALSE
Rychlospojka s hadicovou vsuvkou 6 mm (vzduch) | 89 | FALSE
Rychlospojka s hadicovou vsuvkou 9 mm (vzduch) | 89 | FALSE
Romotop MALAGA 01 keram. OLIVA | 30000 | FALSE
Skříň s umyvadlem HIT 65, bříza | 3491.67 | FALSE
Zrcadlo bez osvětlení HIT 65, bříza | 1050 | FALSE
Siko-police masiv ořech - 5polic | 832.5 | FALSE
Gebo Unifix maxi 1 98-102x200 NBR | 1414 | FALSE
Listela CHROMA žlutá 25x5 | 49 | FALSE
Suchá záloha výměníků pro UT a TUV | 10959 | FALSE
Přechodka LIS voda 54x6/4" vnější | 1031 | FALSE
ORION 500/6 čl. PLUS levý rohový | 3356 | FALSE
Skříň vysoká NORDIC/NEW YORK pravá s košem, bílá/šedá | 5200 | FALSE
Prstencový klíč pro filtr 1" | 217 | FALSE
VK 22 600/2000 /4284W/barva | 8381 | FALSE
Mříž PM-200/20 bronz | 3063 | FALSE
Siko-Posuvný komplet | 416 | FALSE
Siko-Dvojitá pojička 40cm | 1075 | FALSE
WC KOMBI ZADNÍ VENUS | 1560 | FALSE
Baterie sprch. 150 TALIS E2, chrom | 3955 | FALSE
Dekor MANHATTAN Blue 30x60 | 407 | FALSE
Trubka PE 100 DUALTEC pr. 32 bal.100m | 42 | FALSE
Obklad SYSTEM TSUNAMI bílá 29,8x89,8 | 1073.5 | FALSE
Nátrubek kovanýnerez 1/2"(mat.1.4401) | 60 | FALSE
Redukční ventil D04 3/4" | 1101 | FALSE
Obklad INDIA modrá 25x33 | 379.5 | FALSE
Konvektor F1P 18-140-09-01 | 8939 | FALSE
Dávkovací pumpička | 82 | FALSE
Radik PLAN VKM 22 600/1600 | 8989 | FALSE
Radik PLAN VKM 22 500/600 | 6426 | FALSE
Odtokový žlab 600 | 6200 | FALSE
Zrcadlo 50 LYRA | 1744 | FALSE
Skřínka plastová S 300 MAXINTER komplet + | 3790 | FALSE
ND těsnění přír. řada GL prů.110 | 79 | FALSE
Zástěna 100 TOP-Line PRAVÁ mat.elox/durlux | 5760 | FALSE
Sedátko s poklopem Florakids | 1490 | FALSE
Žlab podl ACO , bez roštu Shower Dreain E | 9560 | FALSE
Ventil regulační SVP45.10-1,6/230 | 2600 | FALSE
PE redukce excentr 160/125 | 127 | FALSE
Čistící tvarovka 90* s ovalným víkem 160 | 4277 | FALSE
Zásobník na tlakovou vodu 8L | 3880 | FALSE
Konvektor FMK 18-190-14-01 ocel bez vent | 5891 | FALSE
Rozdělovač NEREZ č.3 | 9469 | FALSE
Dekor FASHION černá 30x60 | 164.5 | FALSE
KLCE 1500/450 300W | 2958 | FALSE
Radik VKL 22 900/500 | 4070 | FALSE
KG klapka zpětná DN 100 OPTIMA 1 | 4796 | FALSE
RAMO VK 22 600/1000 levý | 8519 | FALSE
Těsnění DN100 do hrdel AL trubek | 89 | FALSE
Spojka nosníků 38/40 , 40/60 | 109.08 | FALSE
JAGA MINI stěnový v013 d200 t15 | 11565 | FALSE
JAGA MINI stěnový v013 d280 t15 | 16042 | FALSE
Zástěna 90 LYRA bílá/transparent perlaGLASS čtverec | 6408 | FALSE
Umyvadlo 56 PRO zápustné s 3otv, bílé | 4507 | FALSE
JAGA sada 41 chrom.roh.ventil vč.hlavice a sv.matek 15/1 | 3548 | FALSE
Varimatik VM 20 - PRAVÝ | 58900 | FALSE
SAPHO Keramické umyvadlo Panarea 95x54x20 | 3392 | FALSE
HERZ pojistka proti zcizení "H" | 60 | FALSE
Deska systémová HB - koncová | 169 | FALSE
Dekor PETRAIA Almond soffio mix 10x10 | 218 | FALSE
Zástěna 100 TOP-Line Durlux, aluchrom | 12780 | FALSE
DECOPANEL ORO-křemenec krátký roh 30,5x15,2x2,2 | 150 | FALSE
Kartáč na láhve ZBYNĚK | 11 | FALSE
Základní sada šachty (prům. 80mm) | 2920 | FALSE
Trubka BetaPEX 20x2 (100m) | 36 | FALSE
Grundfos Sololift2 WC-1 přečerpávač AKCE | 7491.67 | FALSE
Listela - nová IVANA zelenošedá 25x6 | 65 | FALSE
SNXLW 1210x480 Sorano bílý | 5475 | FALSE
Radik PLAN VKM 33 400/2000 | 10893 | FALSE
Grundfos ALPHA2 25-40N 180 230V NEREZ cirkulační TUV | 13020.8 | FALSE
Geiger s klapkou spodní dn100 šedý | 295 | FALSE
ND přírub.bojl.8 děr plochá řada J 2xtěleso | 275 | FALSE
Spárovačka SUPAX stříbřitě šedá 5 kg | 210 | FALSE
Lišta dekorační schodová Mosaz 10 | 604 | FALSE
Siko-Police na ručníky | 2075 | FALSE
Sada Wolf CGG-K-24 + regulátor ART + sada na omítku | 26500 | FALSE
Kyslíkové tablety 1kg | 388 | FALSE
Zástěna 90 TOP-Line 3-dílné Bílá | 6700 | FALSE
Dlažba TAURUS NORDIC 76SR7 29,8x29,8 | 330 | FALSE
Zástěna 90 SWING-Line aluchrom, 2křídlé | 13000 | FALSE
Zástěna 80 CUBITO Arctic, dveře skládací | 7178 | FALSE
Sestava do regulace | 17 | FALSE
Siko-sprch.set Basic | 499 | FALSE
Perdix - Páska zakrývací 48mm x 33m | 52 | FALSE
Ceresit TS 61 PU pěna 750ml trubičková | 109 | FALSE
WTS 1 E DN80 25° oblouk s detekcí | 1739 | FALSE
Obklad SPIN white 25x33 | 415.83 | FALSE
Čerpadlo ruční K 0-S (křídlovka) | 1912.5 | FALSE
Rohož sprchová 80x120 (60x100) | 1659 | FALSE
K11V 11000662-10 Koratherm vertikall středový | 5827 | FALSE
PVC koleno 50x2" lepení x vnější závit | 162 | TRUE
PVC- T-Kus 32 lepení x lepení x lepení | 22 | FALSE
PVC- T-Kus 40 lepení x lepení x lepení | 36 | FALSE
PVC- T-Kus 63 lepení x lepení x lepení | 69 | FALSE
PVC- T-Kus 40x32x40 lepení x lepení x lepení | 50 | FALSE
PVC- Hadičník 5/4" lepení | 51 | FALSE
PVC- Hadičník 1" lepení | 32 | FALSE
PVC- Hadičník 6/4" lepení | 61 | FALSE
Skříňka s umyvadlem Sabina 50 bílá | 2990 | FALSE
Radik Plan klasik 10 600/500 | 2408 | FALSE
Jekl 60x40x2 | 70 | FALSE
Mříž PM 220/42, kod 22, Habr přírodní | 3878 | FALSE
PVC- Hadičník 3/4" vnější závit | 25 | FALSE
KG klapka zpětná DN 100 OPTIMA 2 | 6342 | FALSE
Rozšiřovací sada pro TO se smeš, bez pohonu | 4540 | FALSE
Set sprch ZENTA 2S, chrom-900mm | 2122 | FALSE
Přechod lis. Al/PE-X 26-22 Cu svorný | 227 | FALSE
Vana 140 x 70 VANESSA NEO, bílá | 4158 | FALSE
Kartáč na radiátory 79x5 cm | 59 | FALSE
Baterie um stoj O-CEAN, chrom | 3960 | FALSE
Automat. vyvaž. ventil KV 380.20 | 3507 | FALSE
Příruba TPK 210-12 8-12kW | 6500 | FALSE
Skříň KRAJCAR F212.33ANK | 3858 | FALSE
Skříň um 85 KRAJCAR KPK, bílá vč. umyvadla | 11025 | FALSE
Skříň nízká 40 KRAJCAR KP5, bílá | 5317 | FALSE
Obklad EUFORIA Bianco bílá 25x40 | 349 | FALSE
Růžice dělená JEDNODUCHÁ BÍLÁ D16 plast trubky | 3 | FALSE
Růžice dělená JEDNODUCHÁ BÍLÁ D18 CU trubky | 3 | FALSE
Přechod 22-1/2" vnitřní TECTITE | 179 | FALSE
Vrták SDS max 40/800 Metabo | 3500 | FALSE
Růžice dělená DVOJITÁ BÍLÁ D2 X 22 CU trubky | 13 | FALSE
Růžice dělená DVOJITÁ CHROM D2 X 15 CU trubky | 46 | FALSE
Teiko-Velkoplošná sprcha 500 B - nerez | 13008 | FALSE
Skříňka Florida 35 vysoká bez zásuvky koš P kování A | 6068 | FALSE
Čidlo venkovní teploty | 489 | FALSE
Rýč zahradní špičatý, ERGONOMIC | 749.16 | FALSE
Hadice 2" Flexi 50cm vnitřní/vnější | 1408 | FALSE
Armatura připojpvací HM přímá bílá * | 999 | FALSE
Spona kotvící (bal.500ks) | 1.9 | FALSE
Rozdělovač HKV-D 4 (320mm) | 3990 | FALSE
Skříňka 35 vysoká 2 zásuvky FLORIDA Pravá bez koše 01/RAL9005(C) | 9298 | FALSE
Zástěna 100 SWING Line F Dvoudílné skládací dveře - levé, bílá/čs | 14070 | FALSE
Skříňka pod dvojumyvadlo 130cm CUBITO | 7535 | FALSE
Armatura sprchová SA2.TV | 7750 | FALSE
Skříň na omítku l=1000mm | 3468 | FALSE
Skříň pod omítku l=450mm bč 5V | 2305 | FALSE
Systémová deska BIOFLOOR 11mm isolace (1,4 x 0,8m=1,12m) (13ks balík) | 345 | FALSE
Skříň vysoká HIT 35, olše | 3992 | FALSE
Spona nerez 120/130 | 145 | FALSE
Zástěna 80 TOP-Line Durlux, elox | 6500 | FALSE
Dilatační páska mezi stěnu a vaničku | 195 | FALSE
Inserto Spring Verde 25x40 | 255 | FALSE
ND topné těleso keram.1000W 5čl. | 275 | FALSE
Trubka Rautherm S 17x2 (600m) | 49 | FALSE
OPOP Kotel na peletky Boing 16 vč.násypky pro 220kg pelet | 62190 | FALSE
GROHE Ondus-boční sprcha | 2682 | FALSE
Rychlospojka s hadicovou vsuvkou 13 mm (vzduch) | 89 | FALSE
Korunka vrtací 35mm, SDS Plus | 188 | FALSE
Boční stěna 80 TOP-Line Transparent, bílá | 3690 | FALSE
Držák kolektoru, zvýšení o 15° | 1450 | FALSE
Úchycení smostatné BORMO | 222.5 | FALSE
Zástěna 160 AVDP3 GRAPE vanové dveře posuvné bílá (výplň sklo - GRAPE) | 7636 | FALSE
Bemeta-Dávkovač tekutého mýdla 180x76mm Neostainless | 945 | FALSE
ND víko odklopné KV 110 | 33 | FALSE
Zástěna 80 PUR-light S ,aluchrom/cristal perly | 9940 | FALSE
Skříň vysoká NORDIC/NEW YORK, 15/15 sklo | 5759 | FALSE
PVC šroubení DN 50 lepení x lepení | 80 | FALSE
PVC šroubení DN 32 vnitřní závit x vnitřní závit | 120 | FALSE
Mozaika 2,3x2,3 FASHION Azul světle modrá (30x30) | 99 | FALSE
Listela Murano FASHION Azul Modrá 4,8x40 | 133 | FALSE
Oceanic MINI 8 RP - domácí úprava vody (Brilix) | 17000 | FALSE
Trubka černá 406x11 | 5990 | FALSE
VICTRIX X 24 kW 3-24 solo, kondenz. | 39600 | FALSE
Rošt KLASIK desing 4 leštěný L=800 | 1313 | FALSE
Dekor MANHATTAN Beige 30x60 | 407 | FALSE
Filtr přírubový D71 118 540 DN100 | 7043 | FALSE
Zrcadlo 80x70 DIODOORS FIRKANTER s osvětlením | 5429 | FALSE
Otopný žebřík AURA 600x1800 prohnutý chrom | 8803 | FALSE
CRANE D9555 DN80 Vyvažovací ventil ruční | 12255 | FALSE
Skříň zrcadlová 80, dub | 3187 | FALSE
Zástěna 90 TOP-Line transparent/bílá dveře dvoukř. | 7200 | FALSE
Rozdělovač HKV-D 6 (420mm) | 4890 | FALSE
Vana Smaltovaná 170x70 včerně nožiček | 1900 | FALSE
GARDENA benzinové motorové čerpadlo 9000/3 classic | 5825 | FALSE
Pila elektrická šavlová univerzální Cat ANC VE, kufr | 7790 | FALSE
Skříň vysoká NORDIC/NEW YORK Levá s košem, wenge | 5200 | FALSE
Dlažba UNISTONE bílá 33,3x33,3 | 412.5 | FALSE
Tlaková hadice pro rozvody topné a zpětné vody DN25/1m | 1376 | FALSE
Sada pro připojení zásobníku TV - Alfea S | 4999 | FALSE
Zrcadlo s policemi L/P, bílé | 2894 | FALSE
Inserto ZEBRANO Krem classic centro 30x45 | 166 | FALSE
Dlažba RACCONTI Orzo bílá 13x13 | 771 | FALSE
Rozdělovač HKV-D 11 (670mm) | 8390 | FALSE
Kotva zarážecí s límcem | 5.33 | FALSE
Čelist TH 40 Gabo mini-press | 4150 | FALSE
Obkladový pásek TAURUS brown 24,5x6,58cm | 216 | FALSE
Spojka 16 Al/PE-X | 89 | FALSE
Rozvaděč V9004 5okruhů | 3880 | FALSE
Hadice k vysavači 11m (Brilix) | 566 | FALSE
Wurth-Sprej na čištění nerezu 400ml | 230 | FALSE
Bunda vyhřívaná C12 HJ-0XL Milwaukee | 2075 | FALSE
Adaptér 18x2 mm 3/4 eurokónus poniklovaný | 69 | FALSE
Hlavová sprcha A-QA 200mm, chrom | 3875 | FALSE
PVC-spec.čistící prostředek | 90 | FALSE
Žlab okapový RG 75-2,0m Hnědý | 225 | FALSE
Mříž PML 18-100-11 dural + lišta L | 2007 | FALSE
KRC 900/600 601W barva37 | 1538 | FALSE
Rozdvojka 1" k pračkovému sifonu | 51 | FALSE
JAGA konvektor MINI stojanový pro hrubou podlahu | 12036 | FALSE
Inzerto CHROMA zelená 20x25 | 82 | FALSE
Dlažba METALIC Oxido 33,3x33,3 | 346 | FALSE
Ventil nap. 3/8" boč pro ker. nádr, mosaz závit ALCAPLAST | 206 | FALSE
Lišta PVC ukončovací 2,5m karamel 9 | 60 | FALSE
Skleněná dvířka v hl. rámu k SVG 35 L - INTEDOOR | 500 | FALSE
Lišta plast ukončovací ULP 10 8603 | 25 | FALSE
Redukce ke komínu 128/80 | 230 | FALSE
HERZ regulátor tlak.dif.4007 ( 5-30kPa) záv. DN20 | 3777 | FALSE
Obklad CONCEPT prořezávaný tmavě šedá 19,8x39 | 123.5 | FALSE
Kryt k podomítkové baterii GS 5970 | 706 | FALSE
PVC- Příruba 32 | 67 | FALSE
JAGA vložka top. 600w | 8053 | FALSE
JAGA konvektor MINF.023 220 11/FM | 17604 | FALSE
JAGA konvektor MINF.023 240 11/FM | 18751 | FALSE
JAGA konvektor MINF0.02808111/DS/DB | 16589 | FALSE
Obklad ZEBRANO Krem 30x45 | 391 | FALSE
Trubka flex DN80-9m I/A | 2655 | FALSE
Trubka flex DN80-10m I/A | 2950 | FALSE
Vysoká skříň pravá LE BON | 5280 | FALSE
Vana 150 x 70 VANESSA NEO, bílá | 4325 | FALSE
Listela TULIP modrá 4,3x39,8 | 98.5 | FALSE
Snímač Pádlový VHS 25M-MS | 5587 | FALSE
Obklad HORTENSJA Verde 25x33,3 | 241 | FALSE
Listela HORTENSJA Bianco 4,8x33,3 | 74 | FALSE
Stacionární plynový kotel RX 26 litinový | 25000 | FALSE
Termostat digitální pro podlahové topení PT 713 | 1200 | TRUE
Impregnační nátěr CL 809 - BZS C09 01 00 L0Z - 1litr | 501.67 | FALSE
Siko- Skříň CUBE vysoká | 4742 | FALSE
KLTE 1820/750 1642W barva GOLD | 5263 | FALSE
Edikamin AQUA bordó | 20425 | FALSE
Zástěna 80 LYRA bílá/Stripy perla glas čtvrtkruh | 6264 | FALSE
TQ filtr přírubový DN40 PN16 | 804 | FALSE
Skříňka s um. ARTE 75 dub/dub | 8325 | FALSE
Modul pisoár DUOFIX pro Joly/Visit do sádrokartonu | 6750 | FALSE
Skříň s um 85 ZARJA, ořech | 4193 | FALSE
Sokl Natural Brown DURO 30x8,1x1,1 | 38 | FALSE
Dlažba Natural Brown DURO schodovka s kapinosem 30x33x1,1 | 249 | FALSE
Skříň s um 124 KRAJCAR, bílá | 13842 | FALSE
Zrcadlo 124 KRAJCAR , bílé, dvě sříňky+rampa | 5908 | FALSE
Rošt 550 ALCA BUBLE mat | 972 | FALSE
Zástěna dveře 90 TCN1 Stříbro/transparent | 9158 | FALSE
Připojovací kus ke kotli s otvory pro měření spalin | 515 | FALSE
Stěnová průchodka s venkovní nástěnnou mřížkou | 8887 | FALSE
Mříž PM-100/20 bronz | 1624 | FALSE
Siko-Držák toalet.papíru | 459 | FALSE
Šroubení svor. Cu 15x 3/4 Euro(s gumou)/NEREZ | 168 | FALSE
Baterie sprch. termostat.150 COX nástěnná bez přísl., chrom | 3315 | TRUE
Sprcha hlavová 30x30 čtvercová, chrom | 1642 | FALSE
Kyslíkový granulát 1kg | 349 | FALSE
Ventil vyp+nap. SA04S 3/8" spodní nap. ALCAPLAST | 542 | FALSE
Hadice připojovací k pračce 500cm | 121 | FALSE
Grundfos UPS 32-30 F 400 V oběhové | 12943 | FALSE
Koleno 45° 110/160 | 1199 | TRUE
Radik HYG VK 20S 503/1004 BARVA | 9035 | FALSE
Noha nábytková hranatá, chrom | 108 | FALSE
T kus černý reduk. 6/4"x 1/2" 40ks | 83.1 | FALSE
WTS 1 E DN80 30° oblouk s detekcí | 1512 | FALSE
Listela SPIN dots beige 25x3,5 | 115 | FALSE
PVC koleno 40x5/4" lepení x vnitřní závit | 37 | TRUE
PVC koleno 50x6/4" lepení x vnitřní závit | 56 | TRUE
PVC koleno 63x2" lepení x vnitřní závit | 75 | TRUE
PVC koleno 32x1" vnitřní závit x vnitřní závit | 51 | TRUE
PVC- T-Kus 40x25x40 lepení x lepení x lepení | 74 | FALSE
PVC- zátka D 40 vnitřní závit | 34 | FALSE
PVC- zátka D 50 vnitřní závit | 41 | FALSE
skříňka um. MIO NEW 71 bílá/ořech | 4119 | FALSE
Dlažba NATURSTONE šedá 45x45 | 379.5 | FALSE
PVC- přechod 3/4 x1 závit x závit | 43 | FALSE
PVC- přechod 2 x 3/4 závit x závit | 115 | FALSE
Obklad FRESH Verde 25x40 | 354 | FALSE
Vodoměr MT SON 539 | 4550 | FALSE
AKCE Vana 150x100 TULLIP, levá (vč.příslušenství) | 4992 | FALSE
nohy INTEDOOR ALU 32,5 | 243 | FALSE
Dlažba ODISEA GRANA 33x33 | 315.83 | FALSE
Montážní dvířka-bílá 600x600mm | 745 | FALSE
Gem 5133 Di | 6000 | FALSE
ND pumpička dávkovače mýdla NOVATORRE | 330 | FALSE
Siko- Skříň CUBE 60 vysoká, bílá | 6659 | FALSE
Zástěna 100 CUBITO jednokřídlé dv. chrom/Artic | 6018 | FALSE
Sk+um Q MAX 800 WENGE - úchytka A | 8742 | FALSE
Obklad DOTS Scarlett 20x50 | 607 | FALSE
Skřínka plastová S 22 (230x340x180) + | 1743.6 | FALSE
Isoplus podkladní trámky 100x100x500 | 1111111111 | FALSE
Uzavírací kohout 1" | 590 | TRUE
Otopný žebřík AURA 500x1200 rovný chrom | 5826 | FALSE
Obklad PIVONA Bianco 25x33,3 | 241 | FALSE
kruhový držák na ručníky | 216 | FALSE
Baterie um RIO II na jednu vodu, chrom | 790 | FALSE
Umyvadlo 50x53 MODERNA PLUS rohové, bílé | 4098 | FALSE
Vana 120 NIKÉ vč.nohou, bílá | 3325 | FALSE
Silikon SUPAX bambus | 150 | FALSE
Pouzdro min. Koleno pr.48-40mm | 90 | TRUE
Přechodka Cu/WR G 3/4-22 s maticí | 48 | FALSE
Držák ručníku MERLIN chrom, dvojitý | 495 | FALSE
Příjmač 2xrelé 230v | 990 | FALSE
Mříž PM-080/42 -101LL01 | 2187 | FALSE
Skříň 75 VILMA zrcadlová, bílá | 2950 | FALSE
Spojka přímá - vnější závit 10x1/4" | 33 | FALSE
Zástěna 120 PU13 Levá, chrom/čs | 18330 | FALSE
Zástěna 90 SWING Line bočnice ch/Gotika | 9200 | FALSE
Grundfos MAGNA 32-40 180 230 V | 14723.8 | FALSE
Dvířka plynová DP 500/500 NEREZOVÁ | 2900 | FALSE
R 250D Giacomini 1/4" ventil kulový | 97 | FALSE
Obklad FORUM Gris 20x50 | 421 | FALSE
Korpus vys. skříňky CUBITO vč. poliček, fino | 5480 | FALSE
Vložka PS plastová do kufru Amigo | 1190 | FALSE
Konvektor Coil-KT 110/3000/303 s vent. | 25179 | FALSE
Sada upevňovací pro KRT,KLT - bílá,pr.24 Z-U594 * | 135 | FALSE
Skříň s um 85 ARTE, bílá | 9158 | FALSE
ROJEK TKA 25 - 300 zásobník | 78900 | FALSE
Rozvaděč V9004 10okruhů | 7120 | FALSE
Rozvaděč V9004 12okruhů | 8380 | FALSE
Speciální pilový list 2" (5) | 218 | FALSE
Baterie podomítková vanová LEVEL LES 015 CR | 2560 | FALSE
SIFON S ELEKTRONIKOU | 1135 | FALSE
Ochranný kryt s hledím z minerálního skla | 588 | FALSE
Dlažba Selecta Cuero 33x33 | 316 | FALSE
Obklad Spring Bianco 25x40 | 320 | FALSE
Koleno 32/32 Rehau | 320 | TRUE
Jímka teploměru 105mm M20 | 56 | FALSE
Ovládácí zařízení MC 21-P2, 250V/20A | 8300 | FALSE
Sokl Natural Brown DURO ke schodovce s kapinosem,pravý 30x8,1x1,1 | 141 | FALSE
Set sprch FLORIDA | 1575 | FALSE
Hadice 1/2'' Flexi 50cm vnitřní/vnitřní | 162 | FALSE
Prodloužení 430mm DN110 (nerez) | 350 | FALSE
Trubka PE 100 SDR17,6 90x5,2 (plyn) návin | 148 | FALSE
Bezdrátový progrram. termostat TP-83, vč. AC-82 | 3140 | TRUE
Mosaz prodloužení 3/8"x20 | 35 | FALSE
Hycocon DN15 | 613 | FALSE
Hycocon DN20 | 660 | FALSE
Lavice OLE 100/15/24 | 9999 | FALSE
Skříňka Laufen PRO bílá vysoká, závěsy dvířek vlevo | 11536 | FALSE
Čerpadlo 32-SVA -130-10-2-LM-852. s mech ucp.přírubové | 2883.33 | FALSE
Polička NOVATORRE 10 se zábradlím | 826 | FALSE
Modul pisoár DUOFIX do sádrokartonu | 4725 | FALSE
Modul umyvadlový DUOFIX pro sádrokarton | 3069 | FALSE
Skříň s um. 65 NORDIC, korpus 03 DUB - šuplíky 01 BÍLÁ | 7648 | FALSE
T-kus DN110 (nerez) | 745 | FALSE
PVC- přechod 2 x 1 závit x závit | 115 | FALSE
PVC- přechod 6/4 x 5/4 závit x závit | 52 | FALSE
Skříň vysoká NORDIC/NEW YORK Pravá, hnědá/bílá | 4544 | FALSE
Konvektor PK-200/11/16 NEREZ 591W | 5525 | FALSE
Sprcha hlavová Movario trio | 4192 | FALSE
Siko- Skříňka CUBE 80 s umyvadlem, bílá | 8325 | FALSE
Siko- skříň pod umyvadlo na desku 93x72x42 | 9158.34 | FALSE
Mříž PM-240/28 AL, | 4374 | FALSE
umyvadlo 55 ZARJA | 1779 | FALSE
Sifon dřez 6/4"x40 úsporný U bez výpusti | 100.8 | FALSE
Panel solární auroTHERM classic VFK 135 D | 15200 | FALSE
KLT 1500/600 1096W barva RAL 3001 červená | 2391 | FALSE
Rychlospojka s vnitřním 3/8" závitem (vzduch) | 89 | FALSE
Korunka vrtací 55mm, SDS Plus | 226 | FALSE
Umyvadlo 80x54 cm VENTUNO | 7950 | FALSE
R 950 uzávěr kul. 6/4" (páka) A-A (plyn | 827 | FALSE
Měřič tepla FlowRo 2,5m3 | 3869 | FALSE
Trubka LIS NEREZ D42 2205 | 574 | FALSE
Umývátko 45 CUBITO s otv.,bílé Perla | 2758 | FALSE
Vana 170x75 CENTRO DUO smaltovaná, bílá PERL-EFEKT, KALDEWEI | 27636 | FALSE
Lisovací prstenec 18 2296.1 | 2712 | FALSE
Kompenzátor pryž. 2 1/2" závitový | 2005 | FALSE
Kaskádová jednotka 3 x WB2B | 28684 | FALSE
ND víko svodu KV 110 | 33 | FALSE
Kbelík se ždímacím košem SULMARE +mop | 124 | FALSE
Souprava WC MIDI | 42 | FALSE
Sokl Travertin béžová 30x7,2 | 65 | FALSE
deska vest.bílá 4hořáky el.zap.STOP GAS | 3075 | FALSE
Druckfeder für Messerachse | 52 | FALSE
Vzduchová hadice 4m pr.315 | 4040 | FALSE
SOKI plus | 7520 | FALSE
kaskádový modul | 2220 | FALSE
VK 22 600/500 /1071W/ barva | 4148 | FALSE
Wolf CGB 50 s A-Klasse čerpadlem | 75100 | FALSE
Ceresit CE 43 Spárovací hmota 25 kg GRAPHITE | 1130 | FALSE
Čistič bazénů a okrajů 1l | 122 | FALSE
Stabilizátor chlóru 1kg | 228 | FALSE
Zástěna 90 MODULO aluchrom/čiré sklo | 11310 | FALSE
SOL 27 premium W - vodorovný solární panel | 20500 | FALSE
KG 36VX27 | 7325 | FALSE
Obklad půlený MINIMAL Cacao 25x38 | 582 | FALSE
Siko-Vana 170/80 LAGUNA NORA | 5825 | FALSE
Siko-panel NORA čelní | 1659 | FALSE
Dekor FRESH Fly Naranja 25x40 | 264 | FALSE
Baterie van 150 METALIA 56, chrom vč. př | 2313 | FALSE
Otopný žebřík AURA 600x1200 rovný chrom | 6006 | FALSE
Otopný žebřík AURA 500x1800 rovný chrom | 7992 | FALSE
Pouzdro min.+ Al pr.35-30mm Paroc | 84 | FALSE
Háček trojitý | 181 | FALSE
Redukce 200/150 trubka 2mm NEREZ | 606 | FALSE
Nosník 27/18x200mm | 26 | FALSE
CGB 100 - kotel bez čerpadla | 119000 | FALSE
Dlažba COLOR TWO černá 19,7x19,7 mat | 462 | FALSE
nádrž 1000L nerez D=900 | 59300 | FALSE
Rošt KLASIK desing 1 leštěný L=1000 | 1943 | FALSE
Isoplus držák drátu dvojitý | 4 | FALSE
WILO IF-Modul na Top E | 1846 | FALSE
Skříňka vysoká ZARJA s košem, levá dekor 10 | 3101 | FALSE
Radik VKL 20 500/700 | 2680 | FALSE
Ventil radátorový DN15 rohový s reg. diferen. tlaku a průtok. množství | 830 | FALSE
Doplňková připojovací sada DN110/160 | 4820 | FALSE
Neutralizační jednotka s držáky do 150kW | 9468 | FALSE
Kotel U DOR F 16 6-16 kW (166 kg) | 18500 | FALSE
Kotel U DOR F 24 7-24 kW (215 kg) | 22300 | FALSE
Zástěna SWING - Line 2-křídlé dv. V-195 , Š-110 chrom/ČS | 15960 | FALSE
Zástěna 90 SWING Line bočnice, aluchrom | 7350 | FALSE
MASÁŽNÍ BOX NERO LUX STEAM 90 čtvrtkruh | 19575 | FALSE
DANFOSS RAX-K Termostat. hlavice Chrom | 744 | TRUE
Boční stěna 80 TOP-Line Mastercarré, aluchrom | 5300 | FALSE
Výměník MAX 12.4-16-8 ocel.příruby.ELTE | 112000 | FALSE
Rošt 300 ALCA LINE mat | 608 | FALSE
Sedátko WC soft-close DURAVIT D-CODE | 2490 | FALSE
Radik 33 900/2000 /8533W/ | 11932 | FALSE
AQUALINE PREZIDENT PE sedátko | 158 | FALSE
Dřez nerez s odkap. plochou 750x480x165 | 1156 | FALSE
Skříň zrcadlová 40 levá, bílá | 2311 | FALSE
Trubka WR04 DN18 PES G3/4"xCu22 s izolaci 1000mm | 370 | FALSE
ORION radiátor 500/20čl. hliníkový | 7348 | FALSE
Olej na řezání závitů 600ml | 275 | FALSE
Trubka DN 160-2000 mm PP | 1693 | FALSE
Skříň SV 50 K Z vysoká bílá | 5435 | FALSE
KRCE 1820/600 silber | 3546 | FALSE
Bezpečnostní čepička pro R88 a | 13 | FALSE
Dlažba UNISTONE šedohnědá 33,3x33,3 | 412.5 | FALSE
Obklad PROŘEZ Via Veneto 25x45 petrolio | 99 | FALSE
Mozaika Via Veneto 30x30 petrolio/bianco | 374 | FALSE
Vana 180 HMS SANJET ADRIANA perlička standard el.ovl., bílá | 27257 | FALSE
VK 21 400/400 /477W/ | 2451 | FALSE
Sokl WOOD béžová 560x9,5 | 164.5 | FALSE
Sifon van EXAFILL s nap.přepadem (vč. krytek), chrom | 6245 | FALSE
Obklad LILIA BEIGE 25x33,3 | 208 | FALSE
Listela LILIA Brown 25x7,6 | 49 | FALSE
Baterie spodní kohoutková beztlak k EPJ | 1500 | TRUE
Umyvadlo TWINS 60x46cm, bílé s otvorem | 1967 | FALSE
Panel TENDER Viola K4-P1 fialová 32,5x97 | 658 | FALSE
WC mísa ke kombi LYRA PLUS odpad zadní | 1883 | FALSE
Dvojumyvadlo 130 PRO s otv., bílé + LCC | 16225 | FALSE
Kloubová tažná čelist pro prstence 12-35mm 2296.2 | 4515 | FALSE
Mříž PMO 26-150-14-03 dural světlý bronz | 2848 | FALSE
Vanička 80 NEO-RAVENNA obdélník 80x100 keramická bílá | 6026 | FALSE
Elektrická pila ocaska JR3050T Makita | 4159 | FALSE
Šroubení závitové s plochým těsněním ALG | 203 | FALSE
PVC koleno 63x2" vnitřní závit x vnit | 85 | TRUE
PVC- T-Kus 40x5/4" vni závit x vni závit x vni závit | 104 | FALSE
PVC- T-Kus 63 x 2" vni závit x vni závi | 220 | FALSE
PVC- zátka D 32 lepení | 14 | FALSE
Trubka BetaPEX 18x2 (200m) | 28 | FALSE
PVC- přechod 40x5/4" lepení x vnější závit | 37 | FALSE
PVC- Hadičník 1/2" vnější závit | 24 | FALSE
PVC- Hadičník 3/4" lepení | 26 | FALSE
Rošt 950 ALCA PURE lesk | 1191 | FALSE
R986Y118 Trubka PB s kyslíkovou bariérou 18x2 á100m | 42 | FALSE
PVC- vsuvka reduk 6/4x1 | 50 | FALSE
Dekor CONCEPT PLUS tm.šedá 19,8x6 | 40.5 | FALSE
AFL 631 CS regulace průtoku | 1235 | FALSE
Zástěna 120 SWING Line F, chrom/čš | 23000 | FALSE
Rohová polička NOVATORRE 1,chrom | 578 | FALSE
Inserto DOLCE Beige Gruszka 10x10 | 49 | FALSE
Otopný žebřík AURA 600x1800 rovný chrom | 7691 | FALSE
Termostat CAR | 3950 | TRUE
Umývátko 50 PRO LCC s otv. vpravo, bílé | 3678 | FALSE
Dvířka CUBITO typ A 32x64, béžová | 1903 | FALSE
KLCE 1820/600 937W | 3476 | FALSE
Trubka DN15 ochranná pro plyn žlutá (25m bal.) | 30 | FALSE
Skříň vysoká 50 se sklem NORDIC wenge | 8703 | FALSE
DANFOSS ventil term. RA-NCX 15 přím. chro | 536 | FALSE
Sedačka do sprchy sklopná s opěrnou nohou, bílá | 2478 | FALSE
VERNER Těsněnmí dochlaz.výměníku | 30 | FALSE
Listela LILIA Brown 25x3,7 | 46 | FALSE
Bombato LILIA Brown london 25x5 | 41 | FALSE
Dlažba FIOLEK BROWN 33,3x33,3 | 229 | FALSE
Jímka k teploměru 100mm x 1/2" | 108 | FALSE
Jímka k teploměru 150mm x 1/2" | 145 | FALSE
Umyvadlo LIVING CITY 100 s otv., LCC bíl 2 otvory | 11295 | FALSE
Profil plastový MSUR022000 | 295 | FALSE
Fólie zakrývací 4x5m STANDART 0,007 mm | 14 | FALSE
Skříň s umyvadlem LE BON ořech | 10439 | FALSE
Inzerto Murano FASHION Rosa sv. červená 25x40 | 216 | FALSE
TQ zp.klapka DN 50 PN16 ABO 824 EPDM | 520 | FALSE
Pouzdro min.+ Al pr.68-30mm | 101 | FALSE
Sklo kalené 8mm 125x125 slza z rohu | 2263 | FALSE
Spona FK DN 160 Nerez | 440 | FALSE
Trubka 930mm SW DN 160 316L Nerez | 670 | FALSE
Isol. Polar s AL 108/13 | 141 | FALSE
Isol. Polar s AL 28/9 3/4" | 27.6 | FALSE
Spojka redukovaná 20-16 Al/PE-X lisovací | 114 | FALSE
Dřez nerez 480x480x175 | 991 | FALSE
Dřez nerez 490x770x150 | 1156 | FALSE
Kryt vertikální 100 NEREZ výfuk | 620 | FALSE
Zástěna 90 ECO-Line Durlux, aluchrom RADIUS 500 | 8400 | FALSE
Set sprch Kludi A-QA b 1S, tyč 90 cm | 2548 | FALSE
Sklenka BAMBOO, keramika/dřevo | 190 | FALSE
Koš BAMBOO, dřevo | 490 | FALSE
Zástěna 90 SWING-Line F pravé | 12450 | FALSE
KLTM 900/600 591W, barva anthrazit 32 | 2129 | FALSE
Mozaika RACCONTI Zucchero Tessere bílá 30x30 | 456 | FALSE
Jaga STRADA stěnový model v065 d70 t20 | 7105 | FALSE
Jaga STRADA stěnový model v065 d110 t15 twin | 7873 | FALSE
Pouzdro min.+ Al pr.22-20mm | 55 | FALSE
Dlažba schodovka FIORENTINO TAIGA Cerezo 33x33 | 308.3 | FALSE
Závěsná stanice pro přebalování dětí | 7550 | FALSE
Obklad ZEBRANO Braz 30x45 | 391 | FALSE
Purmo VK 22 200x1100... P= W | 3592 | FALSE
klap zp.model C DN 125 PN 16 EPDM-dvoukřídlová | 3030 | FALSE
RADA Multi 122 sestava pisoárová + SV | 8340 | FALSE
Dávkovač mýdla MERIDA TOP - šedá | 728 | FALSE
Obklad BOMBAY G 33,2x33,2 | 541 | FALSE
AZN 33 teplovodní jednotka | 15100 | FALSE
Těsnění - náhradní L+P spodní | 180 | FALSE
Zástěna 90 SWING Line bočnice ch/čs | 6500 | FALSE
Redukce DN160 (vnitřní) na DN200 (vnější) (nerez) | 1115 | FALSE
Alfa Eco 35 plynový ohřívač vzduchu s ax. ventilátor | 48900 | FALSE
Kul. uzávěr rozdělovače přímí (cena za pár) | 650 | FALSE
Termostat digitální pro podlahové topení PT 712 | 900 | TRUE
Rošt KLASIK desing 3 leštěný L=700 | 1208 | FALSE
Trouba KT 520 TW | 14158 | FALSE
Skříň um 65 KRAJCAR KL, bílá vč. umyvadla | 4417 | FALSE
AQUALINE nádrž WC kombi PREZIDENT vč.splach. soupravy | 825 | FALSE
HT klapka zpětná DN 50 4 | 500 | FALSE
Sprchový set CERAWELL | 863 | FALSE
Mříž PM-160/20 přírodní BUK | 2109 | FALSE
Radiatorový ventil VE-4262H 3/8" | 238 | FALSE
ND těsnící šňůra velkých dvířek (Ling 25) | 380 | FALSE
SAPHO Keramické umyvadlo Panarea 75x54x20 | 2192 | FALSE
Hadice 1" flexiGas 750-1500 vnitřní/vnější | 983 | FALSE
Sifon T-705 DN40/50 s nerez mřížkou | 97 | FALSE
Vanička 80x100 MARBLEMATE obdélník,sv.šedá,granit | 8600 | FALSE
Mříž PMO 42-225-11-02 dural světlý bronz | 5846 | FALSE
Trubka 430mm SW DN 160 316L Nerez | 430 | FALSE
Ceresit CS 25 Silikon TERRA 280ml | 120.5 | FALSE
Kermi IDEOS IDV111900502PXK topne těleso | 25830 | FALSE
Přechod 20-3/4" vnitřní Al/PE-X | 127 | FALSE
Dřez nerez 480x640x150 | 1073 | FALSE
Držák na ručník LIVING SQUARE pro 816435 | 3192 | FALSE
MT SON OT 84mm typo 2 | 1100 | FALSE
Manometr zadní 0-10 bar ,pr.63mm ,1/4" | 115 | FALSE
Manometr spodní 0-4 bar ,pr.100mm ,M20x1,5 | 222 | FALSE
Termomanometr zadní 0-6 bar, pr 80mm, 120°C, 1/2'' | 308 | TRUE
Dekor RITMO CJ91 D SWING 20x50 | 216 | FALSE
Umývátko 35x28 DAMA SENSO SQUARE, s inst. sadou | 2200 | FALSE
//Kaskádový systém 80/125 PP - 2 kotle | 8085 | FALSE
Depositron EUV 40 PT | 13280 | FALSE
Regulátor RC35 s venkovním čidlem | 5030 | FALSE
Polička spodní 80, bílá | 269 | FALSE
Mříž PMU 29-140-11-02 sv.bronz | 3065 | FALSE
WC závěs JOLY, bílý | 10836 | FALSE
Listela ON-LINE Neón Pistacho zelená 1,5x90 | 799 | FALSE
Zástěna 120 TOP-Line Cristal Perly, aluchrom | 10200 | FALSE
Siko- roháček RVQ | 159 | FALSE
JOTUL F 100 CB modročený smalt | 24000 | FALSE
Skříňka s um.130 LIBRA M6 ořech EDEN | 19970 | FALSE
Vanička 100x120 SUPERPLAN Kaldewei | 14336 | FALSE
PVC-U Tlakové potrubí D63 lepené 5m tyč | 85.89 | FALSE
Hliníkový profil s plstí - antracitově černá 75x50 | 3300 | FALSE
Dlažba TAURUS COLOR Light Grey 29,8x29,8 | 412.5 | FALSE
Žebřík YUCCA 600x1800 rovný chrom jednořadý | 37069 | FALSE
Zrcadlo CLASSIC 600 Bílá | 2967 | FALSE
Vana 160x70 CAVALLO 160x70 obdélníková s podporou | 7333.4 | FALSE
Set 90 RAPIER Satin/Transparent | 15833 | FALSE
Baterie dřez stoj KONVEX s výsuv.sprch, chrom | 8264 | FALSE
Ochraný kryt pro stoj. konzoli na trubku | 51 | FALSE
Inserto FIJI KREM orient 30x45 | 199 | FALSE
Zrcadlo 120 ALU rám | 2563 | FALSE
ND trubka odkouření | 147 | FALSE
Vana 170x110 ASYMMETRIC, pravá bílá | 8091 | FALSE
PVC- přechod 6/4 x 1 závit x závit | 52 | FALSE
MT SON kul.s jímkou DN 15 | 350 | FALSE
fILTR MECH. NEČISTOT S ODKALENÍM | 618 | FALSE
Baterie um. GROHE ALLURE s výp. | 11360 | FALSE
Vana 190x90 KANSAS, bílá | 9300 | FALSE
Vana 180 BRIANA vč.nohou, bílá | 6917 | FALSE
PVC- zátka D 63 vnitřní závit | 57 | FALSE
PVC- Hadičník 2" lepení | 68 | FALSE
Jekl 40x30x2 | 50 | FALSE
KLCE 900/600 | 2519 | FALSE
Belimo Montážní sada MSNRE 6 | 300 | FALSE
PVC- vsuvka reduk 6/4x1/2 | 50 | FALSE
PVC- vsuvka reduk 6/4x3/4 | 50 | FALSE
PVC šroubení DN 40 lepení x lepení | 78 | FALSE
PVC šroubení DN 63 lepení x lepení | 117 | FALSE
Sokl SAVANA černá 33,3x8 | 48.5 | FALSE
Dlažba SAVANA černá 10x10 | 495 | FALSE
ESBE VTA532 /35-50C/ 5/4" vně. směš.termoventil | 2110 | TRUE
Inzerto Murano FASHION Azul modrá 25x40 | 216 | FALSE
Dlažba EBANO Naturale mat 15x120 | 1141 | FALSE
Tyč teleskopická 1,2-2,4m (Brilix) | 810 | FALSE
Držák na teleskopickou tyč (Brilix) | 250 | FALSE
Síťka mělká s tyčí (Brilix) | 380 | FALSE
Plastová sprchová hadice | 107 | FALSE
Dlažba MANHATTAN Beige 45x45 | 407 | FALSE
Obklad MANHATTAN Beige 30x60 | 374 | FALSE
Lišta schodová HAVOS ALU "Z" 10/250 | 277 | FALSE
Klapka zpětná L10-117-540 DN100 | 13098 | FALSE
Vzpěra rohová chrom Ronal | 1080 | FALSE
CRANE D9505 DN40 Vyvažovací ventil ruční | 1971 | FALSE
CRANE D9555 DN65 Vyvažovací ventil ruční | 6823 | FALSE
Siko-klozet závěsný VITRA SHIFT | 3325 | FALSE
ND vložka víka svodu,D80,90,100,110,125 | 35 | FALSE
Skříň s um 80 "B" NEW YORK, wenge | 10600 | FALSE
Krbová kamna Hanka II. 16 kW s výměníkem 12 kW | 26292 | FALSE
Zástěna 80 SKCP4 TRANSPARENT sprch.čtvrtkruh, satin | 10240 | FALSE
HERZ Svěrné šroubení do vent. 1/2"-12 | 59 | FALSE
Skříňka um. MIO NEW 81 bílá/bílá | 4558 | FALSE
Noha nábytková BASIC Dřevojas,chrom | 75 | FALSE
Manometr spodní 0-10 bar ,pr.63mm ,1/4" | 115 | FALSE
Polička NOVATORRE malá hluboká | 412 | FALSE
Baterie sprchová 150 RIO bez přísluš. | 780 | FALSE
Teploměr 0-120°C, pr.100mm, L 200mm | 245 | FALSE
Redukč.ventil D06F-1/2"A | 1957 | FALSE
Konvektor Coil-PT300 300/3000/304 bez ve | 17283 | FALSE
Obklad GALERY Beige 25x33 | 288 | FALSE
Růžice kalibrovací 16 | 471 | FALSE
Růžice kalibrovací 20 | 492 | FALSE
BANADOR Aquador PAN 12 | 35231 | FALSE
Univerzální termočlánek Q370A 1014 | 388 | TRUE
Obklad Shell blue 33x60 | 749 | FALSE
Obklad Shell green 33x60 | 749 | FALSE
VK 33 300/700 /1223W/ | 3855 | FALSE
Jekl 40x40x2 | 60 | FALSE
L 60x60x5 | 85 | FALSE
POLIPHON koleno 87° DN 125 | 308 | TRUE
Skříň um 60 NORDIC wenge korp/bílá dvířka | 7161 | FALSE
KEMPER Plnoprůtokový šikmý ventil 3/4" | 2141 | FALSE
Hadička 1"x1" MM 100 cm nerezová | 220 | FALSE
Spojka redukovaná 18-16 Al/PE-X lisovací | 114 | FALSE
Ventil vypouštěcí Geberit | 381 | FALSE
ND Těsnění 24x16x2 (temasil) | 3 | FALSE
ND Těsnění 18x12x2 (temasil) | 3 | FALSE
Žlab podl 650 ALCA pro rošt | 4696 | FALSE
Siko-Dekor řezaný DEFILE 30x60 | 499 | FALSE
K21H 05880600-M10 Koratherm horizontál | 7757 | FALSE
Umývátko EUROVIT 50x23,5, bílý | 897 | FALSE
Profil ochranný 22x22 2m bílá | 66 | FALSE
Obklad FUSION BEIGE béžová 25X40 | 249 | FALSE
Baterie bidet METALIA 56 chrom s výpust | 1596 | FALSE
Baterie um XENIA, chrom | 742 | FALSE
Konvektor Coil-HC 1250 s vent. | 15194 | FALSE
Zástěna dveře š-117 atyp TOP-Line aluchr/čiré sklo | 9710 | FALSE
držák toal.papíru s krytem | 247.5 | FALSE
Rohová skříňka MODERNA PLUS, bílá | 7589 | FALSE
Pouzdro min. Koleno pr.22-40mm | 76 | TRUE
Baterie van stoj METALIA 56, chrom | 4958 | FALSE
Žlab podl 300 ALCA pro rošt snížený | 2965 | FALSE
Šroubení přímé 1/2" regulační a uzavírací | 137 | FALSE
IVAR Kul. uz. se zpětnou klapkou BALLSTOP 2" páčka | 3347 | FALSE
VWL 102/3 S tepelné čerpadlo geoTHERM vzduch/voda | 263500 | FALSE
VK 21 600/2600 /4269W/ | 6702 | FALSE
ND přikládací dvířka kompletní U 22 C | 2071 | FALSE
Siko-Vana 150/70 LAGUNA CUBE, bez nohou | 3517.12 | FALSE
Koleno DN 160-87° PP | 753 | TRUE
WLX 24462 BOSCH | 7655 | FALSE
R 384 armatura připojovací (H) 3/4"x18 roh. | 338 | FALSE
Dlažba UNISTONE šedohnědá 33,3x33,3 | 330 | FALSE
Závěs toaletního papíru s krytem NOVATORRE 10 | 495 | FALSE
Čtyřháček NOVATORRE 10, chrom | 412 | FALSE
VK 21 400/500 /596W/ | 2590 | FALSE
Nástěnné připojení TONDO | 790 | FALSE
Dlažba UNISTONE šedá 33,3x33,3 | 412.5 | FALSE
RVS 46.530/109 ekvitermní regulátor směšovací TO | 4400 | FALSE
Skříň um 75 CUBITO fino/béž bez levého umyvadla | 6803 | FALSE
Umyvadlo 75 CUBITO Pravé s otv., bílé | 4223 | FALSE
PVC- Příruba 63 | 142 | FALSE
jaga STRADA stěnový model v065 d080 t11 twin | 7861 | FALSE
Jaga STRADA stěnový model v065 d70 t11 | 7388 | FALSE
Jaga STRADA stěnový model v065 d100 t15 twin | 7456 | FALSE
Termostat ventil JAGA-DEKO rohový | 1354 | TRUE
Termostat ventil JAGA-DEKO-PROVENTIL rohový | 2531 | TRUE
JAGA CLIMA CANAL- termostat hodinový | 3171 | TRUE
JAGA CLIMA CANAL v008 d097 š17 podl.mříž nerez | 31444 | FALSE
LDM filtr přírubový FP 210 S DN 100 PN 25 | 5973 | FALSE
Abdeckhaube | 1470 | FALSE
Spannbacke | 1130 | FALSE
Trubka flex DN80-6m I/A | 1770 | FALSE
Trubka flex DN80-8m I/A | 2360 | FALSE
Vestavěný pisoárový žlab, délka 2500mm | 20970 | FALSE
Zařízení pro časově ovládané splachování | 7620 | FALSE
Zhora čistitelná nerez. zápachová uzávěra | 1200 | FALSE
Výměník SWEP B35/100 | 36860.25 | FALSE
Ventil sprch SILFRA QK16051 nadom, chrom | 920 | FALSE
K21H 05140600-M-10 Koratherm horizontál středový | 7178 | FALSE
Dávkovač mýdla MERIDA mini - šedá | 549 | FALSE
Zástěna PUR P3PD 900/2000 | 11000 | FALSE
Mříž PML 29-250-21 dural + lišta | 5688 | FALSE
Dávkovač mýdla 350ml - dvojzásobník | 330 | FALSE
Isol. Polar s AL 65/9 | 56 | FALSE
Siko-radiátor chrom Anima Bruno | 6659 | FALSE
Obklad LILIA BROWN 25x33,3 | 208 | FALSE
Mozaika DEKOR COLOUR MS-WHITE bílá 30x30 | 183 | FALSE
/Koleno revizní 125-90° PLAST bílé | 1200 | TRUE
Nádrž RM 72.13H | 22922 | FALSE
Dveře D25 spec., bílé 65x65 | 630 | FALSE
KRTM 1820/600 Barva 35 Silber | 3268 | FALSE
Baterie sprchová CERAPLAN NEW, bez přísl. | 2050 | FALSE
RS kombi modul 120 L=1750 | 13570 | FALSE
Siko-držák hranatý | 74.17 | FALSE
EKOCIS Nádrž samonos. 10m3 | 32840 | FALSE
KLTE 1220/750 500W | 3498 | FALSE
KRTE 1820/750 | 4430 | FALSE
Dřez nerez 490x770x170 | 1073 | FALSE
Bidet závěs PRO s 1 otv., | 3732 | FALSE
REFLEX GH sada na měření celkové tvrdosti | 256 | FALSE
Vkládaný střed MIKADO bílá 19,2x19,2 | 73.5 | FALSE
Odvaděč kond.KOMO 5MP DN40 PN40 l=34mm | 5417 | FALSE
Manometr zadní 0-6 bar ,pr.63mm ,1/4" | 115 | FALSE
Klapka uzavírací BOAX-N DN80 PN 6/10/16 | 1480 | FALSE
Dávkovač mýdla NOVATORRE 4, chrom | 412 | FALSE
Sada kamery a kabelu 9-1 | 3120 | FALSE
WC závěs LIVING CITY, hl. splach., bílý | 8652 | FALSE
Baterie um stoj. RIO II | 1700 | FALSE
ESBE Ventil termostat. VTC 531 DN50 65° | 3130 | TRUE
PZP Elektrokotel 10kW Mini | 11950 | FALSE
Izol. polštář IKA 220F DN100 filtr | 1700 | FALSE
Termostat SALUS 091 FLTX+ bezdrát,týdenní,podsvícený | 2312 | TRUE
WC připojovací hrdlo s přípojkou 50, bílé | 585 | FALSE
Vařič sencor SCP 2250 | 960 | FALSE
Vypínačová hadice s ergonomickou rukojetí (25'/7,6m) | 2265 | FALSE
Panel 160 ROSA 95 pravý, bílý | 3298 | FALSE
REMS UDKB-LS 112x420xUNC 1 1/4 | 4744 | FALSE
Siko-baterie umyvadlová bez výp. LAVELA | 742 | FALSE
Siko-WC kombi NEO, zadní, nádrž vč. armatury dual flush+sedátko | 1666 | FALSE
Filtrace písková Alpha 300/basic do 15m3 | 6020 | FALSE
Silikon SUPAX zelený | 150 | FALSE
Konvektor F1T 29-225-14-01 ocel s vent. | 18062 | FALSE
Izolace 20/9 /260m/kart/ 1/2" | 9.52 | FALSE
Roh 10 AL Elox pravoúhlý | 317 | FALSE
Zástěna 80 NRKCP4 satin/grep sprch. | 12388 | FALSE
Radik PLAN VK 20 600/1200 /1368W/ | 6301 | FALSE
Camping Kitchen Grill2 pl.vařič+gryl.plotýnka | 1975 | FALSE
Inserto VIVIDA Nero černá 30x60 | 333 | FALSE
Dlažba SUPER WHITE 60x60 | 916 | FALSE
Isoplus ohyb 90°C 76,1*3,2/140 BA 5 IPS | 876 | FALSE
Skříňka Laufen PRO 1220x380 bílá pro um. 1496.7 | 13560 | FALSE
Baterie van 150 ETERNA termost., chrom | 8990 | TRUE
Žebřík YUCCA 600x1300 asymetrický jednořadý, chrom | 33767 | FALSE
Žebřík ENSO 450x900, bílý | 7301 | FALSE
Danfoss KPI 35 0,2-8 BAR tlakový spínač diferenční(manostat) | 1328 | FALSE
Baterie um stoj METALIA 56, chrom bez výp | 1404 | FALSE
BOTACT M 10 SPEED podlahový tmel 25 kg | 975 | FALSE
Boton CF 600 310ml | 260 | FALSE
Dlažba EXCEL Blanco 59,8X59,8 | 666 | FALSE
K11V 16000366M35 Koratherm vertikall stř silber | 5902 | FALSE
PVC- přechod 2 x 5/4 závit x závit | 115 | FALSE
Skříňka s um. FAMA 57x43x46 k. hnědá/č. bílá | 6658 | FALSE
Dlažba GOBI béžová 45x45 | 310 | FALSE
Přírodní štípaný 0-11 B 30 | 400 | FALSE
Obklad GRADUAL Gris 30x90 | 999 | FALSE
Skříň um 70 MONA vč.umyvadla korpus 01/F025 | 7075 | FALSE
Vrchní díl podomítkového ventilu Grohe Allure | 3616 | FALSE
Siko-vanička 90 sprch keramická, | 2992 | FALSE
Sifon prač podom, odpad DN 40/50 plast chrom | 84 | FALSE
Vana 170 KASANDRA vč.nohou, bílá | 6000 | FALSE
Masážní box 1000x1000 NERO DEEP LUX | 15325 | FALSE
Zástěna vanová 1dílná SCREEN - Transparent | 2242 | FALSE
Čerp.skupina MK DN25 ALPHA 2 25-60 | 13658 | FALSE
Skříň INTEDOOR(NORDIC) střední 2zásuvky + dvířka, pravá, 03/03 | 5990 | FALSE
Dekor CONCEPT PLUS bílá 19,8x6 | 40.5 | FALSE
KRCE 1820/450 | 3320 | FALSE
Obklad FRESH Naranja 25x40 | 354 | FALSE
Listela FRESH Fly Naranja 5x40 | 123 | FALSE
Otopný žebřík AURA 500x1500 rovný chrom | 6821 | FALSE
Otopný žebřík AURA 600x1500 rovný chrom | 7087 | FALSE
police bez ohrádky 50cm | 321.5 | FALSE
CalorMATIC 470 termostat prostorový /nahr.za 430/ | 4700 | TRUE
K11H 05141400-M10 Koratherm horizontál středový | 5976 | FALSE
Žlab Uniflex | 8395 | FALSE
Teplovzdušný agregát Monzun 3.4.520 L/Z/BT | 24250 | FALSE
Kotel K KN 42-8 DP 23,42 kW,litin | 74900 | FALSE
Příslušenství souprava pro připojení topení-nad omítku (R3/4") | 990 | FALSE
Odkouření P trubka s kontrolním otvorem | 1690 | FALSE
Připojovací lišta pro ZBR 12-42A | 1890 | FALSE
AZB 823 zakladní díl děleného odtahu | 1490 | FALSE
Radik 10 500/1100 /718W/ | 1359 | FALSE
Radik 10 600/ 700 /535W/ | 1117 | FALSE
Radik 10 600/1600 /1224W/ | 1942 | FALSE
Radik 10 600/2000 /1529W/ | 2309 | FALSE
Radik 11 300/ 500 /349W/ | 1220 | FALSE
Radik 11 300/ 700 /488W/ | 1442 | FALSE
Radik 11 400/ 800 /720W/ | 1708 | FALSE
Radik 11 600/400 /509W/ | 1409 | FALSE
Radik 11 600/600 /763W/ | 1690 | FALSE
Radik 11 600/1800 /2290W/ | 3354 | FALSE
Radik 11 900/800 /1419W/ | 2740 | FALSE
Radik 11 900/1400 /2483W/ | 3961 | FALSE
Radik 20 500/1100 /1168W/ | 2427 | FALSE
Radik 20 500/1400 /1487W/ | 2858 | FALSE
Radik 20 600/600 /744W/ | 1925 | FALSE
Radik 21 400/1800 /2147W/ | 3634 | FALSE
Radik 22 300/1600 /1970W/ | 3622 | FALSE
Radik 22 400/1600 /2480W/ | 4039 | FALSE
Radik 22 500/900 /1666W/ | 2938 | FALSE
Radik 22 500/2000 /3703W/ | 5246 | FALSE
Radik 22 500/2600 /4814W/ Jen na obj. | 6506 | FALSE
Radik 22 900/900 /2666W/ | 4535 | FALSE
Radik 33 600/1400 /4303W/ | 6309 | FALSE
Sestava s hydraulickým vyrovnávačem | 69267 | FALSE
Plynový kohout přímý Rp 3/4" | 932 | TRUE
Pevný díl komplet + mont.balíček | 900 | FALSE
Osoušeč rukou SANIFLOW E-05 AC | 9690 | FALSE
ESBE VSE 3000 230V/6Nm kompaktní ekv. reg. topení s vest. servopohonem | 9470 | FALSE
Žlab odtokový klasik L-1000mm vč.sifonu do prostoru | 3938 | FALSE
Žlab sprch ZRI250 -rohový | 3540 | FALSE
Těleso van/sprch podom KLUDI DN 15 | 3702 | FALSE
Mříž PMO 26-260-14 dub | 3666 | FALSE
ORION radiátor 600/14čl. PLUS -levý přímý | 6986 | FALSE
ORION radiátor 600/8čl. hliníkový SP levý přímý | 4095 | FALSE
Základní připojovací sada DN110/160 | 10868 | FALSE
Kotel U DOR F 25 MAX 8-27 kW (232 kg) | 22900 | FALSE
koup.sestava TWINS-Wenge (umyvadlo+skřínka) | 7100 | FALSE
Dlažba Via Veneto 33,3x33,3 bianco | 416 | FALSE
Siko-Lampička s halogenovým osvětlením 2x40w | 825 | FALSE
VK 11 400/400 /360W/ | 1976 | FALSE
Baterie um MX XXL výsuvná, chrom | 8813 | FALSE
Plochý kabel ovl.panelu L=0,4m | 190 | FALSE
Zástěna 100 SWING Line dveře Aluchrom/Transp | 14050 | FALSE
Žlab podl 1050 ALCA pro rošt | 5867 | FALSE
Bombato LILIA Brown cygaro 25x2,5 | 33 | FALSE
Jímka k teploměru 50mm x 1/2" | 77 | FALSE
WILO Multivert MVI 804 DM, 1.4301 PN 16 | 23452 | FALSE
Umyvadlová mísa 52 IL BAGNO ALESSI s otv, vč.sifonu CLOU | 19129 | FALSE
Baterie van podom term BALANCE, chrom | 8111 | FALSE
Skříň um CASE PLUS, bílá/bílá | 12249 | FALSE
Vana SAVONA 170x80 | 6242 | FALSE
Zástěna 90 TOP-Line Durlux, elox | 12200 | FALSE
Kludi Logo NEO 1S sprch.set k vaně | 941 | FALSE
Baterie sprch podom BALANCE, chrom | 2392 | FALSE
Zrcadlo LE BON ořech | 4070 | FALSE
CalorMATIC 370 /náhr.za 392/ | 3160 | FALSE
skříňka vys. MIO NEW levá bílá/bílá | 6222 | FALSE
Panel NEO 150 | 4100 | FALSE
Umyvadlo 75x46 MERIDIAN s odkl.plochou vlevo, bílé | 3966 | FALSE
Šroubení k vodoměru 5/4" (sada=2xdřík+2x | 598 | FALSE
WC mísa EUROVIT rovný odpad (Ideal standard) | 1517 | FALSE
Isol. Polar s AL 35/9 | 32.2 | FALSE
Dřez nerez 480x480x150 | 826 | FALSE
Ukončovací kryt komína | 725 | FALSE
Manometr spodní 0-1,6 bar ,pr.100mm ,M20x1,5 | 217 | FALSE
Bidet závěs PRO, bílý | 3732 | FALSE
Teploměr 0-120°C, pr.63mm, L 45mm | 76 | FALSE
Teploměr 0-120°C, pr.100mm, L 160mm | 202 | FALSE
*IVAR Čerpadlo DAB CS4C 13M | 14524 | FALSE
Mýdlenka NOVATORRE 4, chrom | 247 | FALSE
BUDERUS-LOGAMAX PLUS GB 112-43 | 59300 | FALSE
Listela B ARKESIA Brown 44,8x9,8 | 316 | FALSE
REFLEX Exair D2, G 2", odlučovač nečistot | 16238 | FALSE
Sprcha talířová horní 36x19 RAINDANCE E360 Air 1Jet, s přívodem od stropu | 14370 | FALSE
Grundfos UPSD 80-120 F 400 V oběhové | 66677 | FALSE
Klapka zpětná bezpř.L 01-107-410-440 DN40 | 1295 | FALSE
Inserto CORAL béžová 20x40 | 164.5 | FALSE
Trubka Eurogas 1/2"x50m Plyn DN12 (cena za 1m) | 189 | FALSE
Radik 33 900/400 /1707W/ | 4382 | FALSE
Radik 33 900/600 /2560W/ | 5324 | FALSE
Radik 33 900/800 /3413W/ | 6269 | FALSE
K 250/1200 ATYP | 1650 | FALSE
K 600/1320 /881/ (dop. top.tyč 500W) | 1434 | FALSE
K 750/1320 /1066/ (dop. top.tyč 600W) | 1490 | FALSE
KDO 450/960 /520/ (dop. top.tyč 300W) | 1390 | FALSE
KDO 750/1320 /1096/ (dop. top.tyč 600W) | 1591 | FALSE
Mřížka horní 22/2000 | 165 | FALSE
Sada držáků na KDO /konzole,uchyc./ | 166 | FALSE
Mřížka horní 33/600 | 73 | FALSE
Barva opravná nátěrová na radiátory-tuška * | 171 | FALSE
VK 10 500/1400 /913W/ | 2710 | FALSE
VK 10 600/500 /382W/ | 2108 | FALSE
VK 10 600/900 /688W/ | 2461 | FALSE
VK 11 300/600 /419W/ | 2120 | FALSE
VK 11 400/1000 /900W/ | 2680 | FALSE
VK 11 500/800 /872W/ | 2556 | FALSE
VK 11 600/600 /763W/ | 2523 | FALSE
VK 11 600/1800 /2290W/ | 4145 | FALSE
VK 11 900/600 /1064W/ | 3166 | FALSE
VK 20 500/400 /425W/ | 2260 | FALSE
VK 20 600/600 /744W/ | 2741 | FALSE
VK 20 600/1800 /2232W/ | 4703 | FALSE
VK 20 900/1600 /2864W/ | 5837 | FALSE
VK 21 300/800 /758W/ | 2814 | FALSE
VK 21 500/900 /1281W/ | 3345 | FALSE
VK 21 600/1600 /2627W/ | 4916 | FALSE
VK 22 300/2600 /3201W/ Jen na obj. | 6069 | FALSE
Energizer svítilna Magnet Led | 124 | FALSE
Spojka 20 Al/PE-X | 119 | FALSE
Spojka 26 Al/PE-X | 159 | FALSE
Žebřík YUCCA 400x1700 asymetrický jednořadý,chrom | 35207 | FALSE
ND vložkový rošt U22 | 120 | FALSE
ND Mikrospínač SPDT,ZM 10E10A01 | 77 | FALSE
ND Zapalovací elektroda IS-009 | 85 | FALSE
ND Automatika komín 10055 AT 06,tč=2,tb=10 | 1438 | FALSE
ND Tlakoměr 4bar 3a313.70127.50A,kapil.1m polyetylénová | 180 | FALSE
ND Plynový ventil náhr.za 21325,22118,21588 WHITE RODGERS | 1400 | FALSE
ND Koncovka BS 95/7 | 10 | FALSE
ND Termostat spalin. 36TXE21 87C - 14327 | 79 | TRUE
Obklad VIVIDA Nero černá 30x60 | 358 | FALSE
Výměník deskový ALFA LAVAL CB30-34H | 11041 | FALSE
ND anoda 33x500/5/4" DZD | 294 | FALSE
Polička rovná 125x600, NOVATORRE 3, | 578 | FALSE
Zásobník SMART LINE 600 | 54900 | FALSE
Solární systém auroSTEP plus 1.150ET/8,5m150l.1,8kW,šikm./ | 54900 | FALSE
Trubka LIS PE- PRO 18x2,0 | 49.44 | FALSE
ND úchyt sedátka mosaz 1ks | 164 | FALSE
Baterie um nást STUDIO, chrom | 3470 | FALSE
Ruční sprcha PuraVida 120, bílá/chrom | 2600 | FALSE
Smyčka kond. stočená M20 | 243 | FALSE
Návarek M20x1.5 | 16 | FALSE
Těsnění hliníkové M20x1.5 | 4 | FALSE
Sedátko WC SoftClose | 495 | FALSE
Sedátko WC/ČERNÁ, universál duroplasT | 1239 | FALSE
Elektroventil 24V Hydronic System | 697 | FALSE
Dlažba TAHITI tm.šedá 33,3x33,3 | 159 | FALSE
VK 22 400/700 /1085W/ | 3338 | FALSE
VK 22 400/900 /1395W/ | 3708 | FALSE
VK 22 400/1100 /1705W/ | 4078 | FALSE
VK 22 400/2000 /3100W/ | 5745 | FALSE
VK 22 500/1100 /2037W/ | 4352 | FALSE
VK 22 600/1100 /2356W/ | 4493 | FALSE
VK 22 900/1100 /3259W/ | 6080 | FALSE
VK 22 900/1400 /4147W/ | 7082 | FALSE
VK 33 300/2300 /4018W/ Jen na obj. | 7123 | FALSE
VK 33 400/1600 /3533W/ | 6484 | FALSE
VK 33 500/500 /1324W/ | 4276 | FALSE
VK 33 900/600 /2560W/ | 6203 | FALSE
VK 33 900/1400 /5973W/ | 9881 | FALSE
Radik PLAN VK 11 300/1600 /1075W/ | 5310 | FALSE
Radik PLAN VK 11 400/900 /769W/ | 4760 | FALSE
Radik PLAN VK 11 400/1100 /940W/ | 4995 | FALSE
Radik PLAN VK 11 500/500 /515W/ | 4475 | FALSE
Radik PLAN VK 11 500/1200 /1237W/ | 5357 | FALSE
Radik PLAN VK 11 500/1600 /1649W/ | 5865 | FALSE
Radik PLAN VK 21 500/600 /844W/ | 5382 | FALSE
Radik PLAN VK 21 500/1100 /1483W/ | 6157 | FALSE
Radik PLAN VK 21 600/900 /1459W/ | 6078 | FALSE
Radik PLAN VK 21 900/1000 /2187W/ | 7407 | FALSE
Radik PLAN VK 21 900/1600 /3499W/ | 9013 | FALSE
Radik PLAN VK 22 400/800 /1207W/ | 6013 | FALSE
Radik PLAN VK 22 900/900 /2573W/ | 8118 | FALSE
KRM 750/780 | 3057 | FALSE
KL 450/1200 (697W) (max.výkon top.tyče 500W) | 2633 | FALSE
Radik MM 10 600/900 | 2213 | FALSE
Radik MM 11 900/900 | 3543 | FALSE
Radik MM 20 600/1200 | 3495 | FALSE
Radik MM 20 900/1600 | 5618 | FALSE
Radik MM 21 300/1600 | 3565 | FALSE
Radik MM 21 300/2000 | 4076 | FALSE
Radik MM 21 500/1200 | 3581 | FALSE
Radik MM 21 600/400 | 2507 | FALSE
Radik MM 21 600/600 | 2884 | FALSE
Radik MM 21 900/1100 | 5028 | FALSE
Radik MM 22 400/800 | 3332 | FALSE
Radik MM 22 400/2300 | 6118 | FALSE
Radik MM 22 500/2300 | 6585 | FALSE
Radik MM 22 600/800 | 3589 | FALSE
Radik MM 22 600/2300 | 6877 | FALSE
Radik MM 33 300/1600 | 5347 | FALSE
Radik MM 33 400/2600 | 8164 | FALSE
Radik MM 33 600/1600 | 7487 | FALSE
Radik MM 33 600/2000 | 8662 | FALSE
Radik MM 33 900/900 | 7295 | FALSE
Uchycení boční prostorové KL (35/35) - bílá, Z-U162 | 305 | FALSE
Profil nosný 500 pro stoj. konzolu vnější, Z-U240 * | 106 | FALSE
Tyč el. s TERMOST. 500W (vč. T-kusu) | 2112 | TRUE
Radik VKU 20 500/1000 /1062W/ | 3103 | FALSE
Radik VKU 20 600/3000 /3720W/ | 6664 | FALSE
Radik VKU 21 300/1200 /1137W/ | 3313 | FALSE
Radik VKU 21 400/1600 /1908W/ | 4138 | FALSE
Radik VKU 21 500/1000 | 3498 | FALSE
Radik VKU 21 600/400 /657W/ | 2770 | FALSE
Radik VKU 21 900/900 /2022W/ | 4711 | FALSE
Radik VKU 21 900/1600 /3595W/ | 6587 | FALSE
Radik VKU 22 300/600 /739W/ | 2776 | FALSE
Radik VKU 22 300/800 /985W/ | 3104 | FALSE
Radik VKU 22 300/1400 /1723W/ | 4094 | FALSE
Radik VKU 22 400/600 /930W/ | 3150 | FALSE
Radik VKU 22 500/800 /1481W/ | 3741 | FALSE
Radik VKU 22 600/800 /1713W/ | 3842 | FALSE
Radik VKU 22 600/1000 /2142W/ | 4276 | FALSE
Radik VKU 33 300/900 /1572W/ | 4264 | FALSE
Radik VKU 33 300/2000 /3494W/ | 6511 | FALSE
Radik VKU 33 300/2600 /4542W/ | 7736 | FALSE
Radik VKU 33 400/1400 /3091W/ | 6024 | FALSE
Radik VKU 33 400/1800 /3974W/ | 6945 | FALSE
Radik VKU 33 600/900 /2766W/ | 5693 | FALSE
Radik VKU 33 900/1200 /5120W/ | 8961 | FALSE
Radik COMBI VK 22 500/800 | 4039 | FALSE
Radik COMBI VK 22 600/1200 | 5103 | FALSE
Radik COMBI VK 22 600/1600 | 6082 | FALSE
Radik PLAN VKL 11 300/1600 | 5010 | FALSE
Radik PLAN VKL 11 400/1200 | 4711 | FALSE
Radik PLAN VKL 11 500/500 | 4221 | FALSE
Radik PLAN VKL 11 600/800 | 4681 | FALSE
Radik PLAN VKL 11 900/1100 | 5787 | FALSE
Radik PLAN VKL 21 500/2000 | 7118 | FALSE
Radik PLAN VKL 21 900/600 | 5976 | FALSE
Radik PLAN VKL 22 400/800 | 5673 | FALSE
Radik PLAN VKL 22 500/1800 | 7922 | FALSE
Radik PLAN VKL 22 600/900 | 6419 | FALSE
Radik PLAN VKL 22 900/500 | 6778 | FALSE
Radik Plan klasik 11 400/500 | 3269 | FALSE
Radik Plan klasik 11 600/400 | 3403 | FALSE
Radik Plan klasik 11 600/600 | 3672 | FALSE
Radik Plan klasik 11 600/1400 | 4755 | FALSE
Radik Plan klasik 11 600/1800 | 5297 | FALSE
Radik Plan klasik 21 300/800 | 4193 | FALSE
Radik Plan klasik 21 300/1800 | 5445 | FALSE
Radik Plan klasik 21 400/1400 | 5285 | FALSE
Radik Plan klasik 21 500/1100 | 5136 | FALSE
Radik Plan klasik 22 300/700 | 4473 | FALSE
Radik Plan klasik 22 500/900 | 5542 | FALSE
Radik Plan klasik 22 600/1200 | 6434 | FALSE
Radik Plan klasik 22 900/600 | 6092 | FALSE
Radik VKL 10 400/500 | 1801 | FALSE
Radik VKL 10 600/500 | 2108 | FALSE
Radik VKL 11 300/700 | 2228 | FALSE
Radik VKL 11 400/900 | 2565 | FALSE
Radik VKL 11 400/1100 | 2798 | FALSE
Radik VKL 11 500/1600 | 3565 | FALSE
Radik VKL 11 900/700 | 3365 | FALSE
Radik VKM 10 400/500 /302/ | 1892 | FALSE
Radik VKM 10 500/400 /290/ | 1965 | FALSE
Radik VKM 10 600/700 /592/ | 2401 | FALSE
Radik VKM 10 600/2000 /1690/ | 3621 | FALSE
Radik VKM 11 300/2000 /1341/ | 3822 | FALSE
Radik VKM 11 400/1400 /1207/ | 3311 | FALSE
Radik VKM 11 600/1200 /1493/ | 3504 | FALSE
Radik VKM 11 900/800 /1460/ | 3742 | FALSE
Radik VKM 20 500/600 /711/ | 2670 | FALSE
Radik VKM 20 500/1100 /1304/ | 3407 | FALSE
Radik VKM 20 600/700 /961/ | 3053 | FALSE
Radik VKM 20 600/900 /1236/ | 3395 | FALSE
Radik VKM 20 900/500 /960/ | 3374 | FALSE
Radik VKM 20 900/1200 /2304/ | 5130 | FALSE
Radik VKM 21 300/1200 /1140/ | 3480 | FALSE
Radik VKM 21 400/1200 /1432/ | 3757 | FALSE
Radik VKM 21 500/600 /856/ | 3025 | FALSE
Radik VKM 21 500/1000 /1427/ | 3675 | FALSE
Radik VKM 21 600/1400 /2318/ | 4790 | FALSE
Radik VKM 22 300/600 /722/ | 2917 | FALSE
Radik VKM 22 300/1400 /1685/ | 4301 | FALSE
Radik VKM 22 300/1800 /2167/ | 4994 | FALSE
Radik VKM 22 500/500 /921/ | 3285 | FALSE
Radik VKM 22 600/1000 /2145/ | 4493 | FALSE
Radik VKM 33 300/1400 /2370/ | 5553 | FALSE
Radik VKM 33 400/1100 /2404/ | 5605 | FALSE
Radik VKM 33 500/700 /1853/ | 5057 | FALSE
Radik VKM 33 500/2000 /5294/ | 8719 | FALSE
Radik VKM 33 600/1000 /3080/ | 6303 | FALSE
Radik VKM 33 900/600 /2531/ | 6518 | FALSE
Radik HYG 20S 303/1604 | 4398 | FALSE
Radik HYG 20S 503/804 | 4096 | FALSE
Radik HYG 20S 503/1004 | 4352 | FALSE
Radik HYG 20S 903/704 | 4834 | FALSE
Radik HYG 20S 903/904 | 5302 | FALSE
Radik HYG 20S 903/2004 | 7872 | FALSE
Radik HYG 30 303/1604 | 8093 | FALSE
Radik HYG 30 303/2004 | 8608 | FALSE
Radik HYG 30 503/804 | 7878 | FALSE
Radik HYG 30 603/1404 | 10582 | FALSE
Radik HYG 30 903/904 | 10560 | FALSE
Radik HYG VK 10 303/1404 | 4206 | FALSE
Radik HYG VK 10 503/904 | 4224 | FALSE
Radik HYG VK 10 503/2004 | 5631 | FALSE
Radik HYG VK 10 603/1604 | 5626 | FALSE
Radik HYG VK 20S 503/604 | 6437 | FALSE
Radik HYG VK 20S 603/1104 | 7691 | FALSE
Radik HYG VK 30 303/1204 | 8745 | FALSE
Radik HYG VK 30 VK 603/404 | 8927 | FALSE
Radik HYG VK 30 VK 903/704 | 10791 | FALSE
CS 8 600x1690 rovný, chrom | 10901 | FALSE
MSS9 750x1690 Savoy (met.stříbrná) | 5873 | FALSE
CRH 2 Věšáček pro MARABU chrom | 594 | FALSE
Kotel P DPL 25 HBO-EKO /vždy příruby/ | 19390 | FALSE
Izolace 18/20 /126m/kart/ 3/8" M | 29.82 | FALSE
Izolace 54/15 /70m/kart/ SPUR | 42 | FALSE
Lepidlo 130 ml tuba | 34 | FALSE
Nože kruhové na Tubex | 785 | FALSE
Isol. Tubex SONIK 110mm akustická | 55 | FALSE
Isol. Tubex + AL 15/10 /170/ 1ks-1m | 21 | FALSE
Isol. Tubex s AL 76/15 /19/ | 101.1 | FALSE
Pouzdro min.+ Al pr.35-40mm | 105 | FALSE
Pouzdro min.+ Al pr.60-60mm | 200 | FALSE
Pouzdro min.+ Al pr.76-40mm | 143 | FALSE
Pouzdro min.+ Al pr.133-60mm | 295 | FALSE
Lepidlo Isoline 0,8 l -plechovka | 234 | FALSE
Tl.nádrž CIMM ACS Z 18 l pro TUV 3/4"/10bar-99°C C/ | 869.4 | FALSE
Trubka D 80 l= 500 bílá | 230 | FALSE
Koleno koaxiální 60/100 -45°C * k VENT-C | 1210 | TRUE
Ohřívač Q7 13 KMZ/E 47 l závěs komín | 10435 | FALSE
Ohřívač Q7 25 KMZ/E 95 l závěs komín | 11255 | FALSE
Ohřívač Q7E-80-180 298l průmyslové | 98295 | FALSE
Ventil term V-Exakt THV 3/4" přímý 3512-03 | 572 | FALSE
Šroubení reg 3/8" přímý Regutec ponikl | 168 | FALSE
Růžice dvojitá bílá | 57 | FALSE
Těsnění gumové Vekolux | 30 | FALSE
Vekolux N /přímý/ dvojtrubka G 3/4" | 465 | FALSE
Kohout kul 3/8" Globo H | 373 | TRUE
Šroubení svorné pro mosaz trubku 15 | 82 | FALSE
Krytka šroubení 1/2" roh. bílá | 42 | FALSE
Regulace termostat P 230V | 3809 | TRUE
Kroužek svěrný k 2201-15.351 | 15 | FALSE
Ventil term Standard 1/2" axiální ponikl. | 400 | FALSE
Ventil term Standard 1/2" úhlový vlevo | 456 | FALSE
Ventil term Samotíž 3/8" úhlový vlevo | 474 | FALSE
Hlavice term F s dálkovým nastavením 15m | 3764 | FALSE
Ventil term F-Exakt 1/2" axiální ponikl. | 419 | FALSE
Klíč k nastavení Kv | 76 | FALSE
Duolux pro jednotrubku | 596 | FALSE
Vsuvky k naletování 28 | 132 | FALSE
STAD DN 32 bez vypouštění | 2454 | FALSE
STAD DN 32 s vypouštěním | 2698 | FALSE
STAF DN50 PN16 | 9259 | FALSE
Přípojení pro navaření DN 40 | 1143 | FALSE
Hydrolux 3/4" vnitřní závit přepouštěcí ventil | 1157 | FALSE
Hydrolux 5/4" vnitřní závit přepouštěcí ventil | 1572 | FALSE
Kryt plastový k Multiboxu - bílý | 256 | FALSE
Grundfos UPS 25-40 130 230 V oběhové | 3762 | FALSE
Grundfos UPS 32-70 180 230 V oběhové | 5056 | FALSE
Grundfos UPS 40-80F 230 V oběhové | 12641 | FALSE
Grundfos UPS 50-60 2F 230 V oběhové | 20464 | FALSE
Grundfos TP 25-50/2 R 230 V /glykol/ | 9679.8 | FALSE
Grundfos UP 20-15 N 230 V nerez (cirkulační) | 5577 | FALSE
Grundfos JP 6 B-B-CVBP 230 V 1" AKCE | 5825 | FALSE
Grundfos SP2A-18 +30M kabel AKCE ponorné | 16278.6 | FALSE
WILO STRATOS ECO 30/1-5 180 PN 10 230 V | 6505 | FALSE
WILO Star-RS 25/6 180 230 V oběhové čerpadlo | 5070 | FALSE
Spouštěč motorový 2,5-4A, | 970 | FALSE
Tlak.nádrž CIMM AFE 50l stojatá k vodárně | 2718.45 | FALSE
Tlak.nádrž CIMM AFE 150l stojatá k vodárně | 7071.75 | FALSE
ND 25SVA těsnění příruby 1" | 5 | FALSE
Ventil term.COMAP 3/8" přímý regul. | 310 | FALSE
Šroubení reg.COMAP 3/8" přímé | 129 | FALSE
Šroubení reg.COMAP 3/4" přímé | 228 | FALSE
Hlavice ruční COMAP M30 | 74 | FALSE
Kohout kul. 3" páka | 2806 | TRUE
Filterball 1" | 1126 | FALSE
Filterball 6/4" | 2468 | FALSE
Ventil vyvažovací 1/2" | 1027 | FALSE
Ventil vyvažovací 1" | 1126 | FALSE
CU oblouk 90 D18 5002a A/A | 21 | FALSE
CU koleno 45 D 64 5041 A/A | 3031 | TRUE
CU oblouk obcházecí D12 5086 I/A | 168 | FALSE
CU koleno 90 D 18x1/2" 4090g | 72 | TRUE
CU T kus 12x3/8"x12 vnit. z. 4130g | 97 | FALSE
CU T kus D15-12-15 5130R | 49 | FALSE
CU T kus D22-12-12 5130R | 182 | FALSE
CU T kus D28-18-22 5130R | 300 | FALSE
CU T kus D28-28-15 5130R | 473 | FALSE
CU T kus D76-28-76 5130R | 4106 | FALSE
CU redukce D 35-18 5240 A/A | 310 | FALSE
CU redukce D 35-18 5243 I/A | 261 | FALSE
CU redukce D 35-28 5243 I/A | 168 | FALSE
CU redukce D 76-64 5243 I/A | 1628 | FALSE
CU přechodka 76x21/2" přímé,vně.z.4243g | 1513 | FALSE
CU přechodka 15x3/8" přímé, vnit. z. 4270g | 43 | FALSE
CU přechodka 22x 1" přímé, vnit. z. 4270g | 94 | FALSE
CU přechodka 28x3/4" přímé, vnit. z. 4270g | 150 | FALSE
CU přechodka 42x6/4" přímé, vnit. z. 4270g | 467 | FALSE
CU šroubení přímé 18x1/2" kónus vně. z. 4341g | 356 | FALSE
CU nátrubek 18x3/4" s převl.maticí 4359 GL | 103 | FALSE
Šroubení svorné 12x3/8" J500 přímé | 71 | FALSE
Šroubení svorné 22x 1" J500 přímé | 144 | FALSE
Spojka svorná přímá 15-15 J503 | 68 | FALSE
Ohřívač OKHE 100l hranatý elektrický | 7217 | FALSE
Ohřívač OKCE 200l svislý elektrický | 9208 | FALSE
Ohřívač OKCEV 180l ležatý elektrický vč.konzolí | 9158 | FALSE
Ohřívač OKCV 200 NTR ležatý výměníkový vč.konzolí | 9492 | FALSE
Tyč el. TJ 6/4" 4,5kW | 3575 | FALSE
Ohřívač OKCE 300 NTR /2,2kW stac. | 24417 | FALSE
Ohřívač OKC 200 NTR stac. | 13458 | FALSE
Ohřívač OKC 80 NTR/Z závěsný | 6825 | FALSE
Ohřívač OKC 125/ 1m2 závěsný svislý | 9792 | FALSE
Ohřívač OKC 180/ 1m2 závěsný svislý | 11325 | FALSE
Příruba TPK 168-8 2.2KW | 1875 | FALSE
Ohřívač EO 944 P s baterii NAD umyv.el.beztlak.10l | 3040 | FALSE
Ohřívač EOV 152 svislý elektrický 150l | 5950 | FALSE
Ohřívač LOVK 120 kombi.ležatý 120l /L+P/ | 9250 | FALSE
Ohřívač VTI 400 stac. nepřímo ohř. 400l boční | 24980 | FALSE
Ohřívač EO 5 P beztlak. elektrický s baterií POD umyv. 5l | 2750 | FALSE
Ohřívač EOV 151 svislý elektrický 150l | 6850 | FALSE
Regulace /E-1/ TH0108,do mokrého prostředí | 3800 | FALSE
Konvektor Coil-P 125/1500/243 bez vent. | 6899 | FALSE
Konvektor Coil-P 125/2000/243 bez vent. | 9188 | FALSE
Konvektor Coil-PO 125/2500/300 bez vent. | 15876 | FALSE
Konvektor Coil-KT, 125/2000/300 s vent. | 17819 | FALSE
Konvektor Coil-KT-O 1500 | 10385 | FALSE
Konvektor Coil-KT-O 3000mm | 16769 | FALSE
Konvektor Coil-KT-1 125/2000/162 *1xAL*s vent. tangen | 13220 | FALSE
Konvektor Coil-MO 1750 | 19509 | FALSE
Konvektor Coil-PW 3000 | 17861 | FALSE
Konvektor Coil-T60 3000mm | 20979 | FALSE
Konvektor Coil-KP 1500mm parapetní | 13610 | FALSE
Konvektor Coil NK-1 1500 | 11120 | FALSE
Konvektor OK-120/45/09, 1073W | 4323 | FALSE
Konvektor OK-200/45/09, 1821W | 6587 | FALSE
Lavice OL/D 160 S 2715W hl.24cm | 6768 | FALSE
Lavice OL 080/30/18 SC, 900W | 3204 | FALSE
Lavice OL 160/09/18 SC, 1267W | 4991 | FALSE
Registr OR-J2-1200 799W | 1784 | FALSE
Stojánky pod registry h-100,třítrubkové | 150 | FALSE
Mříž PM-260/20 AL | 3950 | FALSE
Mříž PM-300/20 AL | 4404 | FALSE
Mříž PM-260/20 BUK,HABR | 3408 | FALSE
Konvektor PKVT-120/09/28 NEREZ 1415W s vent. | 7774 | FALSE
Konvektor PK-220/09/28 ocel 745W | 5456 | FALSE
Konvektor PK-260/09/28 ocel 897W | 6356 | FALSE
Konvektor PK-080/11/28 ocel 229W | 2521 | FALSE
Konvektor PK-140/11/28 ocel 535W | 4034 | FALSE
Konvektor PK-220/15/28 ocel 1101W | 7359 | FALSE
Konvektor PK-260/15/28 ocel 1354W | 8609 | FALSE
Konvektor PK-200/45/42 ocel 2855W | 11173 | FALSE
Konvektor FMK 29-250-09-01 ocel bez vent. | 6096 | FALSE
Konvektor FMK 18-080-11-01 ocel bez vent. | 2739 | FALSE
Konvektor FMK 18-250-11-01 ocel bez vent. | 5681 | FALSE
Konvektor FMK 26-200-11-01 ocel bez vent. | 4876 | FALSE
Konvektor FMK 42-225-14-01 ocel bez vent. | 11133 | FALSE
Konvektor FMK 29-250-11-11 nerez bez vent. | 8610 | FALSE
Konvektor FMK 29-300-11-11 nerez bez vent. | 9959 | FALSE
Konvektor F1T 26-175-09-01 ocel s vent. | 9239 | FALSE
Konvektor F1T 29-275-09-01 ocel s vent. | 18387 | FALSE
Mříž PMO 18-080-11 dural | 1313 | FALSE
Mříž PMO 18-200-11 dural | 3216 | FALSE
Mříž PMO 18-250-11 dural | 4020 | FALSE
Mříž PMO 26-075-11 dural | 1764 | FALSE
Mříž PMO 26-150-11 dural | 2848 | FALSE
Mříž PMO 29-200-11 dural | 4066 | FALSE
Mříž PMO 18-075-12 buk | 924 | FALSE
Mříž PMO 26-100-12 buk | 1076 | FALSE
Výměník LVF 09-116-11 | 1544 | FALSE
filtr tukový k odsavači par 5708 | 325 | FALSE
Trubka Cu Polotvrdá 18x1 | 102.5 | FALSE
Tavidlo pro tvrdou pájku Degussa H (0,1kg) | 149 | FALSE
Kartáček D 22 na čištění trubek | 98 | FALSE
Příchytka D 22 plast. jednoduchá M6 | 6 | FALSE
Příchytka D 35 plast. jednoduchá posuvná s páskem | 6.8 | FALSE
Příchytka D 22 plast. jednoduchá bez závitu | 5 | FALSE
Matice Eurotis 1" vč. těsnění voda | 49 | FALSE
Matice Eurogas 1/2" Plyn vč. těsnění | 21 | FALSE
Hmoždinka SX 8x40 /100/ | 1.52 | FALSE
Hmoždinka SX 12x60 /25/ | 4.48 | FALSE
Šroub lištový HS 38 M8x40 | 13 | FALSE
Roh vnitřní - bílý | 50 | FALSE
Hadice 1/2'' Flexi 100cm vnitřní/vnější | 213 | FALSE
Hadice 5/4'' Flexi 50cm vnitřní/vnější | 663 | FALSE
Belimo pohon 230 V | 3247 | FALSE
Ventil pojistný DUCO 2"x2 1/2" 3bar | 5500 | FALSE
Wurth-Vršek baterie | 36 | FALSE
Šroubení TOP 3/8" přímé,MS,konus | 49 | FALSE
Šroubení TOP 1" rohové,MS,těsnění | 169 | FALSE
Šroubení TOP 3/4" rohové,těsnění,poniklované MSO | 72 | FALSE
Filc na izolování potr. 7 cm (10m) | 12 | FALSE
Těsnění do 1/2"flexihadiček | 0.9 | FALSE
Těsnění 1/2" bezazb. (top. 15/24-1.8) | 1.49 | FALSE
Těsnění 1" pryž (30x44),voda | 2.4 | FALSE
Sada 19-klingeritové těs. topenářské 1/2" | 14 | FALSE
Sada 56-těs. sedla venlitu T12-3/8" PRALINKA | 14 | FALSE
Sada 79-klingeritové těs. univerzální sada | 61 | FALSE
Sada 94-těs. k napouštěcímu ventilu Alfa, Omega | 44 | FALSE
Sada 121-pryžový O-kroužek k perlátoru pr.16 | 14 | FALSE
Sada 146-těs. sdruženého vanového sifonu | 20 | FALSE
Sada 160-pryžové O-kroužky univerzální sada | 50 | FALSE
Sada 162-univerzální zátka pr.39-46 | 34 | FALSE
Sada 169-komplet těs. k van. porcelánové baterii# | 53 | FALSE
Sada 234-mosazný vršek 3/8" T12 | 63.44 | FALSE
Sada 466-nerezová objímka 32-50mm | 8 | FALSE
Těsnění 6/4" V 47x62 Kling. | 2.9 | FALSE
Mosaz vsuvka 6/4" | 128.4 | FALSE
Mosaz vsuvka red . 1/4"x1/8" | 9.1 | FALSE
Mosaz nátrubek 1" | 62.4 | FALSE
Mosaz koleno 90 1" | 78 | TRUE
Mosaz T kus 1" | 118.8 | FALSE
Nátrubek 1/2" pochromovaný | 64 | FALSE
Kotouč řezný 180x2 ocel | 48 | FALSE
Wurth-Pěna PU 500ml | 115 | FALSE
Wurth-Silikon neutral bílý 310ml-modrý | 107 | FALSE
Wurth-Rukavice kož.prac.kůže T2 | 48 | FALSE
Wurth-Hmoždinka ZEBRA W-ZX 8x46 | 3 | FALSE
Kotel U BENEKOV LING L 25 L 280l - levý (už se nedělá) | 69900 | FALSE
ND závěs popel. dvířek U26 | 120 | FALSE
ND přepážka kouř.kanálu A=24mm | 80 | FALSE
Regulátor SVA 63.280 sada svorek | 515 | FALSE
ND nářadí čistící na | 131 | FALSE
Článek plech 500/160 š50 7 článků/cena 1čl/ | 169 | FALSE
Článek Kalor 500/220 151W máčené | 386 | FALSE
Článek Kalor 3 500/070 76,5W | 239 | FALSE
Klíč stahovací KALOR | 193 | FALSE
Ventil odvzdušňovací DN10 3/8" mosaz | 25 | FALSE
ND žárnice na VSB IV. | 764 | FALSE
ND kamnářský tmel 300mm (tuba) | 122 | FALSE
Kotel P Garde G42 5čl. 34 kW,2-stupňový | 27039 | FALSE
Trubka GABO 18x2 polyetyl.HR-PE-Xc DD | 29 | FALSE
AG GABO 8x1/2" GTH-KV | 199 | FALSE
T-kus 32/3/4"/32 GT-M-PTIG | 380 | FALSE
Přechodka 20x1/2" vnitřní GT-M-PUKI | 97 | FALSE
Spojka 50/26 redukovaná GT-M-PKR | 693 | FALSE
T-kus 18/16/18 redukovaný GT-M-PTR | 175 | FALSE
T-kus 18/16/16 redukovaný GT-M-PTR | 175 | FALSE
T-kus 40/1"/40 s vnitřním závitem GT-M-PTIG | 506 | FALSE
Kroužek těsnící 16 GT-M OR | 4 | FALSE
T-kus 20/3/4"/20 vnitřní GT-M-PTIG | 285 | FALSE
Kus koncový 15/300 GT-M-PLCU (00247) | 252 | FALSE
T-kus 20/15/20 redukovaný GT-M-PTR | 209 | FALSE
Držák GABO 18 upevňovací trubek GK-FK | 46 | FALSE
Kohout uzavírací 1" GT-AVR | 295 | TRUE
Spojovník GABO světlý dub GK-SV | 24 | FALSE
Oblouk ochranný pro napojení ze stěny GT-BW | 169 | FALSE
Rozeta variabilní dvojitá GT-VDR 15 | 49 | FALSE
Oblouk GABO ochr. s upevň.přírubou-napoj.ze stě GT-BW 50 | 129 | FALSE
Nastěnka-pres GFL-PWW 1/2" | 199 | FALSE
Pohon GABO GTF-TS 360 Z elektrotermický 230V | 600 | FALSE
Rozdělovač 1" GT-VS 10 pro připojení otopných těles | 3350 | FALSE
Trubka GABO 25x2,3 HR-PB-DD /klubo/ | 89 | FALSE
Pás dilatační GTFH-DFS | 169 | FALSE
Vložka vyměnitelná 8 GT-WE | 1269 | FALSE
Skříňka GABO GTVKM 7 | 2590 | FALSE
Regulace RVT 052 SET H Digitální | 7751 | FALSE
Adaptér servopohonu ESBE | 362 | FALSE
ESBE Ventil zpětný BF 50 DN50 | 610 | FALSE
ESBE VTA321 /20-43C/ 1/2" vnitř. směš. termoventil | 1040 | TRUE
PEVEKO EVH 1065 2/P ventil hav. plynový | 9320 | FALSE
Belimo R225/LF230 ventil s kul. pohonem 230V+adapt WLF | 9240 | FALSE
Vodní filtr 100um s.red.ventilem DN15 | 2601 | FALSE
Hlavice HR 40 - programovatelná term. | 1650 | FALSE
Zonový dvoucestný ventil | 1071 | FALSE
Ventil V-term.15-1/2"s přednast.rohový | 383 | FALSE
Ventil kombi-3-Plus uzav.a měřící 1" červená krytk | 901 | FALSE
Ventil kombi-3-Plus regul.a uzavír. 1/2"(modrá kr. | 908 | FALSE
Zásobník B 60 Z,58 l protherm | 10090 | FALSE
Příslušenství PT 20, POLO-TURBO | 2440 | FALSE
** Sestava kominová S21M pr.80/125 mm | 3070 | FALSE
* Trubka oddělená 1m T2 pr.80 mm /02-000115/ | 320 | FALSE
-KKZ Sestava vodorovná 0.80m S1K pr. 60/100 mm | 1520 | FALSE
Topidlo P Beta 3 ELEKTRONIC 01 se spín. hod. | 11658 | FALSE
Ventil trojcestný směšovací VXP45.25 | 2388 | FALSE
Čidlo teploty venkovní QAC 31/101 | 390 | FALSE
Návarek M20xG1/2" k manometru | 47 | FALSE
ANTIKOR EL-60 | 13500 | FALSE
Moment.páka k hoř.rukojeti | 55 | FALSE
REFLEX S 300 zásobník modrá | 22371 | FALSE
REFLEX S 500/10 červená | 32625 | FALSE
Nátrubek pozink red 5/4"x 1" | 36.2 | FALSE
Redukce pozink 3"x 1" | 122.7 | FALSE
Vsuvka pozink red. 3/4"x1/2" | 19.6 | FALSE
K11V 18000588M10 Koratherm vertikall stř.barva 22 | 8411 | FALSE
Kámen břidlice STONEPANEL TACO NEGRO černá | 2790 | FALSE
T-kus Al/PE-X 26-20-26 | 292 | FALSE
ND Teplotní sonda 95JB0050 EMERSON | 147 | FALSE
ND Termostat kontaktní 36TXE21 96C - 14050 | 84 | TRUE
ND Zapalovací elektroda IS-058 | 88 | FALSE
Sifon pro dřez, přepad dřez | 73 | FALSE
Prodloužení 110/250mm PLAST | 169 | FALSE
Zástěna Huppe180 DUPLO pravá nástěná lišta číré/cr | 46540 | FALSE
Čistící tvarovka HL 98 | 4846 | FALSE
Zástěna 90 TOP-Line mat.elox/čiré pravá | 5250 | FALSE
Prity Krbová kamna W17 s výměníkem | 14633 | FALSE
Růžice kalibrovací 18 | 477 | FALSE
Růžice kalibrovací 26 | 532 | FALSE
Dávkovač mýdla NOVATORRE 4, chrom/černá | 578 | FALSE
Záslepka 150/š50mm/0,8mm | 155 | FALSE
Ruční sprcha PuraVida 120,chrom | 2600 | FALSE
Zástěna 80 TOP-Line Durlux, bílá | 11040 | FALSE
Topné těleso 12 kW bez termostatu 6/4'' | 1480 | TRUE
T-kus Al/PE-X 20-18-20 | 207 | FALSE
T-kus Al/PE-X 20-18-18 | 207 | FALSE
Vana 120 LILY vč.nohou, bílá | 4992 | FALSE
Manometr spodní 0-6kPa, pr.160mm, M20x1,5 PLYN | 1150 | FALSE
Topná tyč s regulátorem 200 W/ * | 2411 | FALSE
Hliníkový radiátor SOLAR 350 16 čl | 4468 | FALSE
Hliníkový radiátor SOLAR 350 18 čl | 5008 | FALSE
Sada teplotních čidel M10 | 1590 | FALSE
Baterie stoj. FOCUS E2,bidette | 3105 | FALSE
zásuvka pro skř. MIO NEW 71 bílá | 1168 | FALSE
Sada navrtávacích kozolí 35-65mm,C,CV,FCV,RCV | 121 | FALSE
Listela Shell 4,5x33 | 374 | FALSE
Zástěna 80 TOP-Line LEVÁ Durlux, bílá | 5250 | FALSE
Skříň s um 68 FAMA, bílá/fino | 7075 | FALSE
EkoScroll V8 Plus 30kW P s otoč. retortou B | 70595 | FALSE
Spojka redukovaná 26-18 Al/PE-X lisovací | 166 | FALSE
Regulační ventil 1" , kazeta 110 | 2498 | FALSE
ND Automat.odvzd.ventil 1/2" WATTS MKV 15R/N | 140 | FALSE
Zástěna dveře 960 TOP-Line Transprent/bílá | 8720 | FALSE
ND Sonda NTC.ST07,cm | 165 | FALSE
Folie modrá šíře 30cm x100m (cena za balení) | 240 | FALSE
Držák ručníků 350 NOVATORRE 3 | 412 | FALSE
Huppe doplněk miska na mýdlo chrom | 4570 | FALSE
PPR redukce D 50/40 A/A | 33.3 | FALSE
SAPHO zrcadlo WEGA 120 x 80 cm | 1034 | FALSE
Bruska úhlová 230 mm GA 9050R Makita | 2742 | FALSE
Zásuvka ELEGANT - hliníková | 319 | FALSE
K22H 05880900-M35 Koratherm horizontál barva | 12180 | FALSE
Základní těleso uzav. ventilu pod om. DN15 | 2080 | FALSE
Žárovka do lampy C12T (bal=2ks) Milwaukee | 77 | FALSE
Kotel P Viakon 24 (4,4 - 24 kW) | 26900 | FALSE
Kotel P Viakon 24B 60l nerez (4,4 - 24kW) | 47900 | FALSE
Elektroda plochá (pár) | 512 | FALSE
Isol. Tubex s AL 76/20 /19/ | 136.7 | FALSE
ND závěs dvířek /U26/ | 103 | FALSE
Uzavírací ventil KSB Boa SuperCompact DN40P | 2264 | FALSE
Dlažba SANDSTONE PLUS černá 60x30, 2.jakost | 249 | FALSE
Podpěry kluzné DN150 ON 130801.1 | 934 | FALSE
Zásobník 60/Z THERM závěsný opl.dis.nerez | 9800 | FALSE
Radik VKL 22 400/1200 | 4264 | FALSE
ND Ventilátor SV30-98,DUO T + 21227.1 krytka | 1559 | FALSE
ND Ventil V363M1E2A ,P362AE321A | 2182 | FALSE
ND Anoda | 282 | FALSE
Skříňka s um 60 EVER, bílá/bordó | 10970 | FALSE
OVS VVC 630 l ohřívač vody 1 MPa | 59480 | FALSE
+ Komínek vertikální 60/100, Al | 1910 | FALSE
Depura cyclon 3000/OT 2" | 7453 | FALSE
Skříň 50 vysoká bez skla NORDIC,1 zásuvka, fino/fino | 7632 | FALSE
Spojka LIS PE-PRO 18 | 96.23 | FALSE
Listela FASHION Verde zelená 25x4,8 | 66 | FALSE
Těsnění hlavy sifonu černé 35, 36 | 24 | FALSE
GR 8010 | 3900 | FALSE
Sprch souprava SELMA COMBI s bat. | 1908 | FALSE
SAHARA redukce 76/100 ZHG.8808 | 600 | FALSE
Kartáč na zvířata krátkosrstá | 794 | FALSE
Hydrantová skříň C 500x570x210 | 535 | FALSE
AKKU Li-Ion 14,4V akumulátor 1,3Ah | 2840 | FALSE
Mozaika 4,8x4,8 NOCE Naturale B (set 30x30) | 308 | FALSE
Kohout tlak. M20 3cestný | 360 | TRUE
Smyčka kond. zahnutá M20 | 213 | FALSE
T-kus Al/PE-X 18-16-16 | 195 | FALSE
PPR Příchytka narážecí 25-50 | 8 | FALSE
Mozaika 2,3x2,3 INDIA modrá (set 30x30) | 123.5 | FALSE
Odečtová sada pro moduly ENBRA JS-02 | 5990 | FALSE
Dlažba TAURUS A1s 30x30 II jakost | 159 | FALSE
ND Manostat 605.99519,ON80 OF65 | 453 | FALSE
ND Ventilátor SV25-98,28-32kW | 1184 | FALSE
ND Čerpadlo Grundfos UPS 15-60 cacao | 1800 | FALSE
ND Propoj manostatu na FT16 a FT09 | 25 | FALSE
WILO MC 305 EM | 8138 | FALSE
ND krožek těsnící 230x180x3+12xpr.14 DZD | 101 | FALSE
Držák kartáčků a pasty NOVATORRE 3 | 412 | FALSE
SAPHO Skříňka KALI, bílá/wenge, 89x50x45 | 7908 | FALSE
SAPHO umyvadlo zápustné SLIM 90x46 | 4825 | FALSE
+Příruba s měř. místy a odvodem kondenzu 60/100 | 876 | FALSE
PPR redukce D 63/50 A/A | 63 | FALSE
PPR hrdlo D 50x2" s převlečnou mat. | 297.8 | FALSE
Těsnění hlavy sifonu černé 37.38 | 24 | FALSE
Sprchové ramínko hranaté,mosaz chrom | 1650 | FALSE
Vana HMS RosaII 170+panel+mad. bílá+ system VR3 stand | 62783 | FALSE
Ruční sprcha PuraVida 3 Jet, bílá/chrom | 4110 | FALSE
Konvektor Coil-MT 1250/303/125 s vent. | 14574 | FALSE
Sahara MAXX HG21.UEFRBC.BKD | 41580 | FALSE
SAHARA ovládací skříňka OSHG 2 | 8100 | FALSE
Hadicový set OXYGEN délka 10m | 5373 | FALSE
Dlažba JAVA Bež 33x33 | 241 | FALSE
Sedátko WC/BAHAMA, universál duroplast | 1239 | FALSE
Vanička 120x100 ULTRA FLAT, bílá /90/ | 7097 | FALSE
Konvektor FMK 26-240-14-01 ocel bez vent | 7068 | FALSE
Sedátko WC FORM, bílé | 1771 | FALSE
Propojovací svorkovnice P0405 | 1665 | FALSE
ABO 973 B-G klapka mezipřírub. DN 150 PN16 plyn | 3250 | FALSE
* Koleno s izolací D80 mm 45° | 1390 | TRUE
LDM filtr přírubový FP 110 S DN 65 PN 16 | 1711 | FALSE
Dlažba SANDSTONE PLUS slonová kost 60x30, 2.jakost | 249 | FALSE
ND Membrána třícest.vent.SNAV3324 | 182 | FALSE
ND Konektor k automatice TUV-MBC 2.54 , 3111 03G | 4 | FALSE
ND Výměník sp./vod PR 20-323081(PR20323047) | 2768 | FALSE
ND Plynový ventil Sigma 845,0.845.037,1-37 310 0-60 | 1463 | FALSE
Skříňka s um 80 EVER, bílá | 12970 | FALSE
Ceresit STOP vlhkosti - tablety 300g | 180 | FALSE
Prity Krbová kamna WD W 16 s výměníkem | 13250 | FALSE
VICTRIX X 12 kW 2-12 solo, kondenz. | 35600 | FALSE
Solární systém auroSTEP plus 2.250 ET/8,5m250l,2,7kW,šikm. | 75900 | FALSE
Wilo WS 825 SET .přečerpávací jímka s čerp.MTC 150-S (AKCE) | 4583.34 | FALSE
Pás min. 80mm | 207 | FALSE
Barva ETERNAL červenohnědá 0,7 kg antikor speciál 407 | 119 | FALSE
Zásuvka ELEGANT - pískově béžová/sněhově bílá | 194 | FALSE
Uzavírací ventil pod omítku METRIS NEW | 850 | FALSE
Kohout tlak. M20 3cestný /plyn-žlutá páč | 510 | TRUE
Připojovací sada pro kapiláru 6mm | 996 | FALSE
T-kus Al/PE-X 18-16-18 | 211 | FALSE
Zástěna 80 HOUSTON brillant/matt glass | 3575 | FALSE
Hliníkový radiátor SOLAR 350 20 čl | 5548 | FALSE
Manometr spodní 0-600kPa, pr.100mm, M20x1,5 PLYN | 1040 | FALSE
Držák sprchy posuvný JP/SET 060/2 | 140 | FALSE
ND termostat elek. topné jednotky TJ G 6/4 2,5kW | 270 | TRUE
Sokl FASHION šedý 60x9,5 | 164.5 | FALSE
Schodnice STROHER 294x340x35 710/9430 | 509 | FALSE
// koleno 80/125 87st. | 1020 | TRUE
Zrcadlo 160 LINE LED s integr. osvětlením | 9000 | FALSE
Dlažba SANDSTONE PLUS Lappato černá 45x45, 2.jakost | 249 | FALSE
Spojka redukovaná 20-18 Al/PE-X lisovací | 109 | FALSE
Topná tyč KTX-C-200W | 3711 | FALSE
ND Senzor průtoku vody bez kabelu 81972 | 585 | FALSE
Polička zaoblená 125x600, NOVATORRE 3, | 826 | FALSE
Držák fénu NOVATORRE 3 | 412 | FALSE
Skříňka s umyvadlem TRIUMPH 100 bílá INTEDOOR | 11400 | FALSE
Wolf CGB 11 s A-Klasse čerpadlem | 44170 | FALSE
Solární systém auroSTEP plus 1.150 EF/8,5m,150l,1,8kW vodor. | 63900 | FALSE
Hadice 3/4" flexiGas 500-1000 vnitřní/vněj. | 700 | FALSE
Agregát OXYGEN ZCV 875 Elektrolux | 28800 | FALSE
Štěrbinová zásuvka VacPan nerez | 1590 | FALSE
Sprchová sada PuraVida Unica, 90 cm, bílá/chrom | 9220 | FALSE
Fixfit, hadicová přípojka se zp. ventilem | 1065 | FALSE
Manopřechodka G1/2" x M20 - (vně/vni) | 65 | FALSE
Sedátko WC/MEDOVÁ, universál duroplast | 1239 | FALSE
ND víko přikládacích dvířek /U26/ | 679 | FALSE
ABO 970 B-G klapka mezipřírub. DN 65 PN16 plyn | 1635 | FALSE
* Trubka s izolací D80 mm,délka 500 mm | 1290 | FALSE
/Zátka plná 80 PLAST bílé | 335 | FALSE
Potrubí Rauthermex DUO 32/32 | 1030 | FALSE
Radik PLAN VKM 22 300/1100 | 6646 | FALSE
LM Buggy | 500 | FALSE
VWL 82/3 S tepelné čerpadlo geoTHERM vzduch/voda | 260000 | FALSE
Dlažba STROHER AERA Beseno 29,4x29,4 | 566 | FALSE
Tlačítko SIGMA50 , bílé pro pisoár | 6396 | FALSE
Polička rohová 240mm NOVATORRE 9, chrom | 495 | FALSE
Držák ručníků 550mm | 660 | FALSE
Zástěna 120 TOP-Line LEVÁ Transparent, mat. elox | 7880 | FALSE
Koncovka LIS PE-PRO 18 | 54.66 | FALSE
Pás min. + AL 60mm pás š. 1m (Lamela Mat 50) | 205 | FALSE
Růžice kalibrovací 32 | 641 | FALSE
Univerzální rukojeť | 843 | FALSE
SAPHO háček ASOFFI | 183 | FALSE
Pistole horkovzdušná HG5012K Makita | 1075 | FALSE
SAHARA Protidešťová hlavice ZHG.8310 | 1100 | FALSE
Barva ETERNAL bílá lesk akry.0,7kg 9003 | 153 | FALSE
Ceresit CE 33 Spárovací hmota 2 kg MANHATTAN | 78 | FALSE
Sedátko BAMBUS, Prest | 495 | FALSE
NIKE MINI 28 kW KOMBI s TUV | 26200 | FALSE
Dlažba ARCWOOD Grau 30x60 | 471 | FALSE
Šrouby umyvadlové M10x140 | 23.1 | FALSE
Kohout zahradní nekulový 3/4 | 371 | TRUE
PAT-RM-01-01 řídící modul na omítku | 1757 | FALSE
Skříň s um 55 FLORIDA, dekor 63 | 5193.34 | FALSE
Listela FRESH Fly Negro 5x40 | 123 | FALSE
Obklad Black&White černá 20x50 | 582 | FALSE
Schodovka STROHER Sherry 34x24 | 378 | FALSE
Schodovka roh STROHER Sherry 34x34 | 1194 | FALSE
KORALUX LINEAR MAX-E 0900/0450 0 | 2991 | FALSE
KORALUX LINEAR MAX-E 1500/0450 0 | 3639 | FALSE
KORALUX LINEAR MAX-E 1820/0750 0 | 4659 | FALSE
KRM MAX 0700/0750 686 | 1458 | FALSE
Držák kartáčků sklo NOVATORRE 4, chrom/černá | 412 | FALSE
Dlažba CHATEAU bílá 45x15 | 495 | FALSE
Radik PLAN VK 11 500/800 /825W/ barva | 6312 | FALSE
Vanička 80 DREAM-M čtvrtkruh, mramor | 3241 | FALSE
Umyvadlo 65 LIVING zápustné s otv.,bílé | 5485 | FALSE
Mříž PMO 26-240-11-03 dural,tmavý bronz | 4555 | FALSE
Robur F1 51 Teplovzdušný agregát 44 kW | 75900 | FALSE
KRC 1500/450 806W silber | 1990 | FALSE
Filtr plynový FO20F DN20 | 1580 | FALSE
Rošt -zrno - Benekov C50 | 5800 | FALSE
Svářečka trnová P-4a 650 W MINI 20-32 černé nástavce | 5570 | FALSE
Svářečka trnová P-4a 650 W PROFI 20-63 černé nástavce | 7970 | FALSE
Háček-ručník LB3 | 492 | FALSE
IVAR Elektrotermická hlavice TE3061 | 1586 | FALSE
K23H02181200M10N Koratherm horizontal | 8099 | FALSE
Zástěna 100 TOP-Line LEVÁ Durlux, bílá | 5500 | FALSE
Skříň vysoká TRIUMPH Levá, bílá | 4844 | FALSE
Grundfos UPS 40-60/4 FB 230 V | 40530 | FALSE
Dlažba QUARTET Wüste 30x30 | 271 | FALSE
Pevný díl k PLS2 G | 6950 | FALSE
Zástěna 80 PVS1 vanová jednodílná,bílá | 4124 | FALSE
Dlažba STROHER AERA Crio 29,4x29,4 | 558 | FALSE
Obklad AMARYLIS Brown 25x33,3 | 241 | FALSE
Konvektor F1P 26-500-09-01 | 31649 | FALSE
Fasádní přívod vzduchu DN80/125 | 1799 | FALSE
Mříž PTO 26-100-11-02 dural světlý bronz | 1898 | FALSE
Dlažba REAL STONE Braz 33,3x33,3 | 333 | FALSE
Radik VKL 21 500/1400 | 4116 | FALSE
Příruba zaslepovací DN80 PN16 | 421 | FALSE
Pouzdro min.+ Al pr.42-40mm Paroc | 107 | FALSE
Dekor NEBBIA sv. béžová 25x33 | 83 | FALSE
ND náhradní prahová lišta k SLF2D+G 1m | 180 | FALSE
* Trubka s izolací D80 mm,délka 1000 mm | 1590 | FALSE
NIBE nádrž akumul.NADO 500/300v1 | 37500 | FALSE
NIBE ventil pro ohřev TUV VST20 | 8000 | FALSE
ND Čerpadlo Wilo RSL 15/6-3 náhrada 41367 | 1585 | FALSE
Baterie Portofino umyvadlová stojánková | 4158 | FALSE
Baterie Portofino vanová a sprchová | 2992 | FALSE
Sítko k filtru | 35 | FALSE
Boki-ATYP F2C -24 ATYP lomené | 1111111 | FALSE
ATTACK Kotel FD 20 9-18 kW (210 kg) 4čl.bez smyčky | 17620 | FALSE
Zástěna 1220 CLASSIC CH3 vanová,bílá/chin | 4193 | FALSE
Zásobník allSTOR VPS 500/2 | 25500 | FALSE
Skříň um 75 CUBITO fino/béž bez pravého umyvadla | 6803 | FALSE
Skříň+um ALFA PLUS 75 Crema | 6291.67 | FALSE
Listela Black&White černá 3x50 | 99 | FALSE
Zásobník SMART LINE EW 210 | 24150 | FALSE
ND těleso top.dolní 4804+.. | 317 | FALSE
Dlažba COTTO TOSCANO Arancio 45x45 | 399 | FALSE
KLM MAX 1500/0450 858 | 2046 | FALSE
KLM MAX 0700/0600 526 | 1349 | FALSE
KORALUX LINEAR MAX-E 0900/0600 0 | 3142 | FALSE
KORALUX LINEAR MAX-E 1500/0600 0 | 3910 | FALSE
KRM MAX 1820/0450 1094 | 2422 | FALSE
Příruba zaslepovací DN65 PN16 | 240 | FALSE
Vsuvka se závitem ponikl. 3/8" | 65 | FALSE
Vanička 100x80 SARA /90/ | 5417 | FALSE
Žlab podl 585 ShowerDrain C, rošt Wave s přírubou | 5170 | FALSE
Horní deska reflektoru R50 zrno 3 | 1600 | FALSE
Sestava otočného roštu R50 | 6000 | FALSE
Obklad COLOR ONE modrá 14,8x14,8 mat | 280 | FALSE
Svářečka trnová P-4a TW 650 W MINI 20-32 modré nástavce | 6080 | FALSE
Svářečka trnová P-4a TW 650 W PROFI 20-63 modré nástavce | 8850 | FALSE
Radik PLAN VKM 33 300/1400 | 8603 | FALSE
Držák WC kartáče LB3 | 1911 | FALSE
Šroubení svorné 28x1" J501 přímé vnitř | 162 | FALSE
Šrouby WC 6x80, nerez | 33.5 | FALSE
ATTACK Kotel FD 26 12-24 kW (245 kg) 5čl. bez smyčky | 19530 | FALSE
ATTACK Kotel FD 36 18-36 kW (315 kg) 7čl. bez smyčky | 23700 | FALSE
KLMM MAX-M 1500/600 948W, barva-35 | 3085 | FALSE
Dlažba ESSENCIA slonová kost 45x45 | 499 | FALSE
Skříň s um 130 NORDIC, 63/63 | 23446 | FALSE
Schodnice roh. STROHER 340x340x35 710/9441 | 1316 | FALSE
Dlažba ROVERE Giallo 15x90 | 874 | FALSE
Dekor FRESH Fly Negro 25x40 | 264 | FALSE
Sestava ZEM 2-17C+OKC 160+propoj .sada | 56950 | FALSE
Obklad CARISMA BEIGE 30x45 | 416 | FALSE
Pisoár CHIC SLP 27R s radar.splach. | 12270 | FALSE
KLM MAX 1500/0600 1132 | 2235 | FALSE
KLM MAX 0700/0750 654 | 1416 | FALSE
KORALUX LINEAR MAX-E 1220/0450 0 | 3337 | FALSE
Vana 185 MALAGA bílá, vč.podpory | 15313 | FALSE
PK rohový komlet+ mřížka | 47400 | FALSE
Zástěna 80 LYRA bílá/transparent perlaGLASS čtverec | 5917 | FALSE
Přívod sekundáru R50 zrno pravý | 500 | FALSE
Zástěna 96 SWING Line dveře aluchrom/transparent | 16250 | FALSE
ND - Horní dvířka pro H412 | 1287 | FALSE
Svářečka trnová P-4a TW 650 W PROFI 20-63 černé nástavce | 8220 | FALSE
Police skleněná LB3 | 2456 | FALSE
Radik PLAN VKM 22 300/2000 | 8245 | FALSE
Tlačítko SANIT NEREZ | 2032 | FALSE
Komínová hlavice DN130 (nerez) | 725 | FALSE
Flexi trubka DN140 Nerez (0,3mm-1.4301) | 595 | FALSE
Dlažba ORBIS slonová kost 33,3x33,3cm | 374 | FALSE
Vanička 90x120 ILA Bílý kryt kánálku | 12150 | FALSE
Sokl STROHER AERA Crio 29,4x7 | 62 | FALSE
Dekor Black&White černá 20x50 | 316 | FALSE
Listelo MAJOLIKAmalwa13 červ 20x4,5 | 33 | FALSE
KLM MAX 0700/0450 398 | 1285 | FALSE
KLM MAX 1220/0450 696 | 1780 | FALSE
KLM MAX 1220/0600 921 | 1925 | FALSE
KORALUX LINEAR MAX-E 1220/0750 0 | 3771 | FALSE
KRM MAX 0900/0450 537 | 1519 | FALSE
Dlažba NOCE Naturale 20x120 | 941 | FALSE
Vodoměr 420 025 L260G11/4 Q 3,5 B E PB S - SENSUS | 1776 | FALSE
Zásobník na toalet. pap. skládaný MERIDA MERCURY nerez-šedý plast | 895 | FALSE
Sifon pro dřez, přepad ze dřezu | 123 | FALSE
ROŠT nerez 700 RINGS matný | 820 | FALSE
Bok reflektoru R50 zrno 3 | 980 | FALSE
Spodní deska reflektoru R50 zrno 3 | 2400 | FALSE
Držák sklenice LB3 | 1637 | FALSE
Zásobník mýdla chrom LB3 | 2456 | FALSE
Barva "RADBAL" na KALOR bal.5kg | 556 | FALSE
IVAR Rozdělovač CS 553 VP 3.cestný 1"xEK bez skříně | 5101 | FALSE
Radik 21 600/2600 /4269W/ | 5998 | FALSE
Zalamovací dveře KLT 900 sklo čiré, aluchrom | 7400 | FALSE
Rychlomontážní sada otopných okruhů | 21300 | FALSE
Konvektor F1T 29-150-14-01 ocel s vent. | 11063 | FALSE
Bombato AMARYLIS Brown cygaro 25x2,5 | 33 | FALSE
Konvektor F1P 26-170-09-01 | 11672 | FALSE
Mozaika MSK-MAJOLIKA 13 červená (30,1x30,1) | 166 | FALSE
Dlažba STROHER DURO Sherry 24x24 | 705 | FALSE
KLM MAX 0900/0750 841 | 1669 | FALSE
KRME MAX-E 1220/0750 0 | 3818 | FALSE
KRME MAX-E 1820/0750 0 | 4706 | FALSE
KRME MAX-E 0700/0450 0 | 2818 | FALSE
Lampa montážní 21+5 LED, kloubová s magnetem | 928 | FALSE
Obklad ENJOY Acquamarina scuro 20x50 | 854 | FALSE
Listela ENJOY Acquamarina 3x50 | 454 | FALSE
Fasádní přívod vzduchu DN60/100 | 1559 | FALSE
Solvina profi tekutá 450g | 22 | FALSE
Solvina originál 450g | 27 | FALSE
Infrazářič tmavý PENTA ECO 4bm- typ U - | 28900 | FALSE
Sestava odkouření vertikální S/O 100/100/150,1600mm I.G.C | 2500 | FALSE
ROŠT nerez 900 RINGS lesk | 980 | FALSE
Příruba zaslepovací DN100 PN16 | 530 | FALSE
Obklad COLOR ONE tm. žlutá 14,8x14,8 mat | 330 | FALSE
Svářečka trnová P-4a TW 650 W MINI 20-32 černé nástavce | 5960 | FALSE
Rauthermex násuvná koncovka 32/32/111 | 99 | FALSE
Zásobník mýdla LB3 | 3819 | FALSE
Držák toaletního papíru LB3 | 2183 | FALSE
ABX ATRIUM 5 černý plech | 30775 | FALSE
ATTACK Kotel FD 32 15-30 kW (280 kg) 6čl. bez smyčky | 21690 | FALSE
ATTACK Kotel FD 42 21-42 kW (350 kg) 8čl. bez smyčky | 25750 | FALSE
Ventil rohový vřetenový | 57 | FALSE
Zásobník allSTOR VPS 500/2 | 25500 | FALSE
Skříň vysoká NORDIC/NEW YORK, 2zásuvky, levá 63/63 | 6627 | FALSE
Mozaika Via Veneto mix 30x30 noce | 374 | FALSE
Obklad FRESH Negro 25x40 | 354 | FALSE
SAPHO umyvadlo na desku 56x46x14 | 1942 | FALSE
DANFOSS programovatelná.hlavice (RA-N.M30x1,5) | 1080 | FALSE
// Prodl.80/125 PP 0,5m | 1000 | FALSE
Akumulační nádrž Cristall 2650 | 19983 | FALSE
Obklad CARISMA Brown 30x45 | 416 | FALSE
Inserto CARISMA BEIGE Galazka 30x45 | 266 | FALSE
KLM MAX 1820/0600 1375 | 2590 | FALSE
KORALUX LINEAR MAX-E 0700/0750 0 | 3002 | FALSE
KRM MAX 1500/0600 1197 | 2302 | FALSE
KRME MAX-E 1820/0450 0 | 4028 | FALSE
KRME MAX-E 1820/0600 0 | 4365 | FALSE
Sifon van 6/4" SILFRA U2, chrom (bez záp.uzěry) | 567 | FALSE
Obklad ENERGY zelená 25x33 | 249 | FALSE
* Koleno s izolací D80 mm 90° | 1390 | TRUE
Radik VKL 22 300/1400 | 4094 | FALSE
Rauthermex stěnová průchodka D111 | 285 | FALSE
NIBE nadřazená regulace SMO 10 | 29000 | FALSE
Radik PLAN VKM 22 300/800 | 6111 | FALSE
Zástěna 100 SWING Line F | 12880 | FALSE
Izolace allSTOR VPS 500/2 | 12000 | FALSE
Dlažba dekor ORBIS 66,6x66,6cm | 999 | FALSE
Baterie podomítková sprchová ZENTA, chrom | 1362 | FALSE
Skříň um 60 NORDIC, tm.dř. vč.umyvadla 63/63 | 7162 | FALSE
Sprch. panel páka nástěný SENZA NEW | 9900 | FALSE
Zrcadlo 60x80 DIODOORS FIRKANTER s osvět | 5429 | FALSE
Skříň s um 60 KRAJCAR KPP, bílá | 7683 | FALSE
KLM MAX 1820/0450 1043 | 2351 | FALSE
KLM MAX 0900/0600 678 | 1570 | FALSE
KORALUX LINEAR MAX-E 1220/0600 0 | 3552 | FALSE
KRM MAX 0700/0600 551 | 1390 | FALSE
KRM MAX 0900/0600 714 | 1618 | FALSE
Kohout kul. 1" páka I/I (vnější/vnější) | 253 | TRUE
ATTACK Kotel 25 DP Standard | 29160 | FALSE
ATTACK Kotel 25 DPX Profi | 41530 | FALSE
Žlab sprch 1000 jen spodní část | 2290 | FALSE
MLP-440W-RU | 6400 | FALSE
ND Čidlo teploty TUV | 305 | FALSE
ROŠT nerez 1000 SQUARES matný | 910 | FALSE
Konzole boilerové M12x140 Rabovský | 70 | FALSE
Těleso baterie ORAS 3/8" | 60 | FALSE
ND těsnění vyp. ventilu GROHE | 122 | FALSE
// Prodl.80/125 PP 1 m | 1430 | FALSE
KLM MAX 0900/0450 512 | 1475 | FALSE
Baterie um stoj TERCIO, chrom bez vyp. | 2167 | FALSE
WC mísa FLO odp.zadní/spodní, bílá | 6158 | FALSE
Zástěna vanová 70 SWING Line pravá chrom/mas | 9090 | FALSE
AKCE 6xdeodorant +osvěžovač vzduchu MERIDA TOP | 1456 | FALSE
Čistící prostředek univerzální MIO | 26.15 | FALSE
PEM písek pro koupelny 500g | 21 | FALSE
DEKALKO 450ml na vodní kámen | 54 | FALSE
Svěrné šroubení 16x3/4 euro | 120 | FALSE
Radik PLAN VKM 33 300/1000 | 7722 | FALSE
Objímka DN 160 | 931 | FALSE
Sifon pro dřez,bez přepadu | 57 | FALSE
ROŠT nerez 800 RINGS matný | 850 | FALSE
PAC-AK51BC | 20000 | FALSE
MUZ-GE42VA-E1-RU | 19800 | FALSE
ROŠT nerez 900 SNAKE lesk | 980 | FALSE
ROŠT nerez 700 SQUARES matný | 820 | FALSE
Baterie bidetová s výpustí VERIS | 10720 | FALSE
SAPHO držák sprchy hranatý / SUP 14 / | 165 | FALSE
Zástěna 80 TOP-Line PRAVÁ Durlux, aluchrom | 5250 | FALSE
Šroubováky mikro sada PL2, PL2.4, PL3, PH00, PH0, PH1 | 284 | FALSE
Šroubovák mini PH2x38 | 56 | FALSE
Perdix -nátěr penetrační hloubkový 1l | 59 | FALSE
Zástěna 90 GRADO brillant/potisk | 10408 | FALSE
Flexi had. DN130Nerez odkouř. | 3240 | FALSE
T kus DN 130/90 nerez | 935 | FALSE
MITIA,tekuté mýdlo 8959- jarní květ 5l | 108 | FALSE
Nádrž 800l akumulační bez izolace PSM | 11000 | FALSE
Obklad MAJOLIKA 13 červená 20x20 | 249 | FALSE
Dlažba COTTO TOSCANO Beige 45x45 | 399 | FALSE
Dlažba COTTO TOSCANO Rosso 45x45 | 463 | FALSE
KORALUX LINEAR MAX-E 0700/0600 0 | 2886 | FALSE
KRM MAX 1500/0450 902 | 2108 | FALSE
KRME MAX-E 1500/0600 0 | 3955 | FALSE
Mozaika 2,3x2,3 ROVERE Bianco A (set 30x30) | 408 | FALSE
ARISTON VLS 100 el.ohř.závěs.hran.100l 1,5kw svisle i vodorovně | 6310 | FALSE
Zásobník na toalet. pap. MERIDA MERCURY - nerez-šedý plast | 980 | FALSE
Uponor skříň na omítku UFH7 | 3845 | FALSE
Zástěna 80 ASRV3 TRANSPARENT sprch.polovina, bílá | 4083 | FALSE
Žlab sprch 900 jen spodní část | 2220 | FALSE
Žlab sprch 800 jen spodní část | 2150 | FALSE
Žlab sprch 700 jen spodní část | 2080 | FALSE
MLZ-KA50VA-E2-RU | 25300 | FALSE
ROŠT nerez 700 PEAK matný | 820 | FALSE
Baterie um. stoj. s výpustí VERIS | 11680 | FALSE
Žlab sprch 80 SNAKE/MAT výprodej | 1500 | FALSE
Trubka MASTER 3 100x0500, protihluková | 127 | FALSE
Kus čistící MASTER 3 100, protihluk. | 190 | FALSE
Dlažba UNISTONE bílá 60x60 | 660 | FALSE
Kabel 4m Quik Lok | 499 | FALSE
Koš závěsný MERIDA MERCURY 25l otevřený | 1990 | FALSE
DEVIL duo137 un.1lF +WC 750ml | 44 | FALSE
DEVIL dr.9531 kuchyně 500 ml | 45 | FALSE
ND Přerušovač tahu 28 kw | 473 | FALSE
Konvektor PK-80/11/20 FS 188W nerez | 2861 | FALSE
KRME MAX-E 1220/0450 0 | 3380 | FALSE
KRME MAX-E 0900/0750 0 | 3345 | FALSE
+Prodloužení 60/100-250mm AL bílé | 610 | FALSE
Dlažba ENJOY Acquamarina scuro 34x34 | 730 | FALSE
Dekor ENJOY Acquamarina scuro 20x50 | 700 | FALSE
Schodovka roh NATURAL T-1 Recto 33x33 | 583 | FALSE
Fasádní střešní koncovka 60/100 | 1509 | FALSE
HIT WC 750ml na vodní kámen | 32.5 | FALSE
DEKALKO 150g krabička | 34 | FALSE
Uponor Odhraňovač a kalibrátor 16,20,25 | 189 | FALSE
Pumpa sací a vytlačovací | 130 | FALSE
Trubka koax. odkouření 100/150-500mm I.G.C | 890 | FALSE
Skříň střední NEW YORK s jednou zásuvkou,pravá, bílá | 4949.2 | FALSE
Logamatic RC20RF | 3950 | FALSE
ROŠT nerez 1000 PEAK lesk | 1010 | FALSE
ROŠT nerez 800 SNAKE lesk | 950 | FALSE
Baterie um. stoj. bez výpusti VERIS | 11680 | FALSE
Žlab sprch 70 RINGS/MAT výprodej | 1980 | FALSE
Stropní/stabilizační vzpěra pro boční stěnu, aluchrom | 1050 | FALSE
Siko-ND sklo pro sprch dveře TGD2100T | 5703 | FALSE
Šroubovák mini PL6x38 | 56 | FALSE
Dynko DN 110 s odvodem kondenz. | 145 | FALSE
Radik PLAN VKM 22 500/1400 | 8189 | FALSE
MITIA,tek.mýd. 500ml Silk+Apple duo61 9302 | 44 | FALSE
Uponor nerez rozdělovač s průtokoměry 9 HK | 9326 | FALSE
POLIPHON odbočka 87° DN 100/100 | 231 | FALSE
Tlak. nádrž Maxivarem LS 1000 10 bar s CE,s vakem (930X1913) | 49313 | FALSE
Listela CARISMA Brown Galazka 4,8x45 | 99 | FALSE
Dlažba CARISMO BEIGE 33,3x33,3 | 341 | FALSE
KLM MAX 1220/0750 1143 | 2074 | FALSE
KLM MAX 1820/0750 1702 | 2832 | FALSE
KORALUX LINEAR MAX-E 1500/0750 0 | 4186 | FALSE
Umývátko 50 PRO s otv, bílé | 1820 | FALSE
Skříňka CUBITO polovysoká, korpus fino | 4236 | FALSE
Vodoměr 420 025 L260G11/4 Q6 B E PB S - SENSUS | 1880 | FALSE
Obklad ENJOY Acquamarina chiaro 20x50 | 854 | FALSE
Fasádní spal. systém trubka 940mm- DN60/100 | 919 | FALSE
Fasádní hlavice se svěrnou objímkou 60/100 | 1139 | FALSE
T-kus Al/PE-X 16-1/2"-16 vnitřní z. | 180 | FALSE
Trubka DN 160 1000 mm | 1098 | FALSE
LDS 800 opláštění eko Skin | 11400 | FALSE
PG5C 608x1220 PEGASUS chrom | 10255 | FALSE
ROŠT nerez 900 PEAK lesk | 980 | FALSE
ROŠT nerez 700 SNAKE matný | 820 | FALSE
ROŠT nerez 900 SQUARES matný | 880 | FALSE
ROŠT nerez 800 SQUARES matný | 850 | FALSE
Dlažba SAVANA oranžová 33,3x33,3 | 330 | FALSE
Trubka GABO 16x2 vícevrstvá GT-MV | 2985 | FALSE
Perdix - Pistole aplikační na tmely 300 ml | 157 | FALSE
TENTO kapes.pap.HKF 10+5ks 3342 | 23 | FALSE
Folie BIOFLOOR s rastrem (1m x 200m) TR105 (bal. 200m2) | 31.5 | FALSE
ESBE VTA522 /45-65C/ 1" vně. směš. termoventil | 1940 | TRUE
Trubka prodloužení 930mm DN130 NEREZ | 570 | FALSE
Trubka prodloužení 430mm DN130 NEREZ | 370 | FALSE
KORALUX LINEAR MAX-E 0900/0750 0 | 3298 | FALSE
KRM MAX 0700/0450 416 | 1323 | FALSE
KRM MAX 1220/0600 973 | 1982 | FALSE
KRM MAX 1820/0600 1449 | 2667 | FALSE
KRM MAX 0900/0750 888 | 1719 | FALSE
KRME MAX-E 0900/0450 0 | 3034 | FALSE
KRME MAX-E 1500/0450 0 | 3682 | FALSE
Těsnění DN60 do hrdel AL trubek | 35 | FALSE
Zásobník toal.papíru MERIDA na 2 roličky | 328 | FALSE
Mozaika 2,3x2,3 MARBELLA Beige/Gamma mix (set 30x30) | 99 | FALSE
Fasádní třmen kotvící 60/100 | 469 | FALSE
L-garnitura 16/200 | 199 | FALSE
ROŠT nerez 1000 SNAKE lesk | 1010 | FALSE
ROŠT nerez 900 PEAK matný | 880 | FALSE
ROŠT nerez 700 SNAKE lesk | 920 | FALSE
ROŠT nerez 800 SQUARES lesk | 950 | FALSE
AZK3, automat. změkčovací filtr kabinetní, kap.60 | 13250 | FALSE
Stojánková konzola pro typy 22,33 (cena za ks) | 355 | FALSE
Odbočka MASTER 3 100x100x87°, protihluk. | 158 | FALSE
Koleno MASTER 3 100x45°, protihluk. | 70 | TRUE
sprch panel PRISMA 140 páka,nástěnný | 13300 | FALSE
Pásy brusné 100x620 P80 (bal=5ks) | 348 | FALSE
Pásy brusné 100x620 P150 (bal=5ks) | 338 | FALSE
Zástěna Atyp SWING - Line 2-křídlé dv. V-195, Š-118 chrom/čs | 15960 | FALSE
Keramický ventil přepínače | 165 | FALSE
Radik PLAN VKM 22 500/1600 | 8630 | FALSE
LAMBI pap.kap.balzam 6x10 ks | 19 | FALSE
KRME MAX-E 0700/0600 0 | 2931 | FALSE
KRME MAX-E 0900/0600 0 | 3187 | FALSE
KRME MAX-E 1220/0600 0 | 3597 | FALSE
Dlažba NOCE Naturale 15x90 | 874 | FALSE
Termohlavice plastová | 278 | TRUE
Bidet FLO stojací, bílý | 6242 | FALSE
FRANKE dřez MON651 965X500 | 4500 | FALSE
Zástěna 80 BLRV2 alu/Transparent | 9000 | FALSE
Vanička 80 AURA litá, bílá /90/ | 4575 | FALSE
Zástěna 90 TOP-Line PRAVÁ Transparent, aluchrom | 5500 | FALSE
Dávkovač mýdla MERIDA MERCURY - pěnový nerez-šedý plast | 980 | FALSE
Zásobník na jednotlivé pap. ruč. MERIDA MERCURY - nerez-šedý plast | 1135 | FALSE
MONTERÁČEK 500g | 40 | FALSE
KRBÍK čistič krbových skel 450ml | 55 | FALSE
Vytahovací šňůra na prádlo, chrom | 330 | FALSE
MXZ-8A140VA-RU | 129100 | FALSE
MSZ-FD25VA-E2-RU | 10300 | FALSE
ROŠT nerez 1000 SNAKE matný | 910 | FALSE
Profil ALU k TOPF | 500 | FALSE
Sokl ORION hnědá 45x8,5 | 148 | FALSE
ND elektroda zapalovací IV.gen L320 | 52.5 | FALSE
Žlab sprch 70 PEAK/MAT výprodej | 1980 | FALSE
Radik VKL 21 600/400 barva | 3498 | FALSE
Uponorupevňovací spona svěrné lišty | 3 | FALSE
Zástěna 70 TOP-Line LEVÁ Durlux, aluchrom | 4990 | FALSE
Mřížka 22/1000 | 51 | FALSE
ND kryt kompl.3 B Mechanik Clasic starý | 850 | FALSE
Dlažba SAMBA zelená 33,3x33,3 | 379.5 | FALSE
ROŠT nerez 800 RINGS lesk | 950 | FALSE
Purmo VK 22 200x700... P= W | 2935 | FALSE
Topná tyč GT-W-300W | 2240 | FALSE
MBPŠ 3/4" bypassový mont. blok vč.šroubení | 1466 | FALSE
Pár připojovacích flexi hadic G 3/4" | 300 | FALSE
Sůl regenerační tabletovaná 25kg | 149 | FALSE
Zástěna 70 SWING Line aluchrom/čiré sklo,boční stěna | 5650 | FALSE
Mozaika skleněná 2,5x2,5 vícebarevná (set 32x32) | 666 | FALSE
KA sítě vryp. svař. 4 oka 100-100 2x3m | 210 | FALSE
Žlab sprch 90 SQUARES/MAT výprodej | 2100 | FALSE
Luna DUO - TEC MP 1.35 HT 5,1-35kW kond. | 59900 | FALSE
Rohy plastové vnější 7 JASMÍN - 1ks | 11.3 | FALSE
Mozaika 2,3x2,3 FROSTICA vícebarevná (set 30x30) | 197.5 | FALSE
Pásy brusné 100x620 P60 (bal=5ks) | 360 | FALSE
Šroubovák mini PZ2x38 | 56 | FALSE
Skříň um 55 KRAJCAR KPK korpus bílá/čelo wenge | 5367 | FALSE
Dynko DN 130 s odvodem kondenz. | 150 | FALSE
AL stříška DN 110 | 190 | FALSE
DEVIL 6155 tek.3x55 sunset neutr | 31 | FALSE
DEVIL 6156 tek.3x55 spring neutr | 31 | FALSE
MITIA,tekuté mýdlo 8958- jablko 5l | 108 | FALSE
TENTO toaletní papír 4pack zelený 0936 | 20 | FALSE
TENTO toaletní papír 4pack bílý 932 | 20 | FALSE
Umyvadlo 48,5 VERO k zab. ze spoda WG, bílé | 6916 | FALSE
Sada upevňovací DURAVIT pro desky z kamene | 420 | FALSE
Koleno 45° DN130 NEREZ | 275 | TRUE
Koleno revizní 90° DN130 NEREZ | 725 | TRUE
Ztracené bednění 50 300x500x250 | 41 | FALSE
ROŠT nerez 900 RINGS matný | 880 | FALSE
ROŠT nerez 1000 RINGS lesk | 1010 | FALSE
ROŠT nerez 1000 SQUARES lesk | 1010 | FALSE
ROŠT nerez 800 PEAK lesk | 950 | FALSE
ROŠT nerez 900 SNAKE matný | 880 | FALSE
ROŠT nerez 800 PEAK matný | 850 | FALSE
ROŠT nerez 900 SQUARES lesk | 980 | FALSE
K22H 02181000-32 Koratherm horizontál - Anthrazit Metallic | 6919 | FALSE
Žlab sprch 80 SQUARE/MAT výprodej | 1500 | FALSE
Odbočka MASTER 3 100x100x45°, protihluk. | 158 | FALSE
Pásy brusné 100x620 P100 (bal=5ks) | 338 | FALSE
Pásy brusné 100x620 P220 (bal=5ks) | 338 | FALSE
AV3W 500x1210 žebřík bílý AVENTO | 6020 | FALSE
T kus DN 110/90 nerez | 885 | FALSE
MITIA,tekuté mýdlo 8960- oceán 5l | 108 | FALSE
DEVIL dr.WC gel 8267 400ml lemon | 35 | FALSE
DEVIL dr.kytička 75 ml polar | 70 | FALSE
Čerpadl.skupina 6/min /0020129141 to samé/ | 10400 | FALSE
Skříň vysoká NORDIC Pravá bílá 35x35x176,5 | 5586 | FALSE
Prespistole 300 mm, oranžová | 64 | FALSE
Izolace na PSM 500l | 5580 | FALSE
Dvířka typ B 32x32 Fino | 937 | FALSE
Koleno 120/45° černé | 272 | TRUE
Jímka teploměru L 300mm mosaz | 269 | FALSE
Těsnění pod ventilátormalý kulatý | 34 | FALSE
ND zpětná klapka k thermomanom./2410/ | 46 | FALSE
Skříň s um 68 FAMA, bílá/wenge | 7075 | FALSE
Skříňka UNI UD0.50N KRAJCAR | 2400 | FALSE
Hotelový osvěžovač-sprey 500mnl | 418 | FALSE
Komínová koax. odkouření 100/150 d280mm I.G.C | 1490 | FALSE
BAP DN 50-ST-B-PN16 solo L 230V | 13400 | FALSE
MSZ-GE42VA-E1-RU | 11100 | FALSE
PUHZ-HRP100YHA2-RU | 128400 | FALSE
ROŠT nerez 1000 PEAK matný | 910 | FALSE
ROŠT nerez 700 SQUARES lesk | 920 | FALSE
AZK1, automat. změkčovací filtr kabinetní, kap.20 | 10260 | FALSE
Y3/4" filtr mech. nečistot | 530 | FALSE
Radik 22 200/2000 /1620W/ | 3910 | FALSE
Kolíček 4x25 | 16 | FALSE
Trubka MASTER 3 100x1000, protihluková | 214 | FALSE
Venkovní senzor (čidlo) Viakon | 274 | FALSE
Hadice plyn. G 3/4 - G 3/4 l=1500mm M/M | 351 | FALSE
Vana 160 GETA pravá, bílá | 11400 | FALSE
Atmos AC 45S / čer. uhlí,/ s vent.-kombi | 39586.8 | FALSE
Flexi had. DN130Nerez odkouř. | 4860 | FALSE
Radik VKL 10 400/400 | 1976 | FALSE
DEVIL 6154 tek.3x55 lotus | 31 | FALSE
TENTO kosmet.kapesníčky-barevné krabičky | 23.5 | FALSE
LAMBI COOLMINT pap.kap. 6x10 ks | 19 | FALSE
Radik VKM 33 900/1600 /6750/ | 11345 | FALSE
Nádrž 1500l akumulační bez izolace PSM | 24800 | FALSE
Izolace na PSM 1500l | 9880 | FALSE
Dávkovací pumpička | 98.5 | FALSE
Těsnění DN 130 | 70 | FALSE
Mříž PMO 29-200-11 03 dural - tmavý bronz | 4066 | FALSE
Jímka teploměru L 150mm mosaz | 145 | FALSE
držák toal.papíru rezervní | 247.5 | FALSE
Ztracené bednění 20 500x200x250 | 32 | FALSE
Páska vystužená průhledná 48mm x 66m | 28 | FALSE
OLYMP nádoba doplňovací HC 200 S6 | 202200 | FALSE
Skříň vysoká FLORIDA pravá, ořech | 8278 | FALSE
Skříň s dvojum 130 FLORIDA, ořech | 21850 | FALSE
Sprch.kout GRP1/1000 elegant line,čtvrtkruh,čiré sklo,profil brillant | 17492 | FALSE
Vestav.trouba a deska KTE-668 DX + KHE-612 X | 19158 | FALSE
VWS 61/3 tepelné čerpadlo geoTHERM | 149000 | FALSE
Obklad OMEGA Marron 25x33 | 288 | FALSE
Vana 190 CAROLINA bílá | 10800 | FALSE
ND Izolace zadní spal.komory | 146 | FALSE
Prodloužení 940mm DN100 NEREZ 3složka | 1330 | FALSE
Ukončení komínu DN100 NEREZ 3složka | 1000 | FALSE
Průchodka DN145/600 (TOPE - 1435) | 420 | FALSE
Šňůra 18x18 | 164 | FALSE
um mísa STARCK 1 DURAVIT 53 | 13244 | FALSE
Skříň s um 130 NORDIC, fino | 23445 | FALSE
Sedátko WC PRO , pouze pro 820956 | 1550 | FALSE
Skříň rozdělovače na om. AP 5 | 2610 | FALSE
ESBE Servopohon 96 230V | 3020 | FALSE
Prodloužení 130/250mm černé | 143 | FALSE
Trubka s klapkou 150/250mm černé | 320 | FALSE
WILO P 50/160 r 400 V PN 6 oběhové | 31300 | FALSE
Obklad MIKADO modrá19,8x39,8 | 412.5 | FALSE
Boční stěna 70 TOP-Line durlux/mat.el | 3490 | FALSE
Obklad ORGANIC ORANGE oranžová 25x35 | 266 | FALSE
ND hlava velká | 48 | FALSE
Inserto ORGANIC Centro Techno Krem 25x35 | 224 | FALSE
MITIA,tek.mýd. 500ml pom.+olive duo141 9563 | 44 | FALSE
ND Trojcestný ventil 3/4"vnější,230V | 1362 | FALSE
ND Výměník PR24-401 | 2712 | FALSE
TENTO EKO kosmet.utěrky153395 2X52 | 19 | FALSE
Uponor skříň na omítku UFH3 | 4472 | FALSE
WILO CO-4 MHI 406/ER-EB Tlaková stanice | 113516 | FALSE
Tlak. nádrž Maxivarem LS 1000 10 bar bez CE(930X1913) | 43108 | FALSE
Dlažba LEGNO Marrone 33,3x66,6 | 332.5 | FALSE
Spirála čistící D16 mm, 2,3m (3mm drát) | 790 | FALSE
Jímka teploměru L 50mm mosaz | 77 | FALSE
Jímka teploměru L 100mm mosaz | 108 | FALSE
ARISTON 100V FB plyn.závěs.přes zeď 95l | 17470 | FALSE
Žlab podl 1085 CLASSIC, rošt Square s přírubou | 6440 | FALSE
WILO MTC 32F 17.16/20/3-40-50-2Ex | 28070 | FALSE
Radik 11 600/3000 /3817W/ Barva 40 | 6531 | FALSE
Adaptér elektrotermické hlavice M30x1,5 | 33 | FALSE
Solární paket 2xCFK-1+SM1-bez zásobníku | 44725 | FALSE
Prodloužení 430mm DN160 (nerez) | 430 | FALSE
Radik Line Vertikal-M 20 600/1600 1491W | 9297 | FALSE
Sifon s napouštěním SAPHO | 2400 | FALSE
T-kus Al/PE-X 32-32-26 | 495 | FALSE
Pohon GABO GTF-TS 360 Z elektrotermický 230V NO (bez proudu otevřen) | 800 | FALSE
Blanzek kouřovod pr.200/1000mm nerez | 1470 | FALSE
ESBE VTA322 /30-70C/ 1" vně. směš. termoventil | 1070 | TRUE
Držák stropní sprchy sprchy hranatý | 734 | FALSE
Dlažba TAURUS Rio Negro 69S 29,8x29,8 | 379.5 | FALSE
Kufr PROFI pro trnové svářečky | 988 | FALSE
Listela Farina Beige béžová 20x6 | 41 | FALSE
Baterie stoj.dřez. TITANIA Retro II | 784 | FALSE
Prodloužení pro KLUDI FLEXX BOXX 88077,88075 | 2043 | FALSE
ND Těsnící šňůra přikl. dvířek DOR12,16 | 48 | FALSE
RAUPEX ESM spojka 75 | 380 | FALSE
RAUPEX ESM T-kus 90-63-90 | 1400 | FALSE
RAUPEX ESM volná příruba DN160 | 1550 | FALSE
RAUPEX ESM škrabka ruční 60mm | 200 | FALSE
Radik 33 200/1400 /1635W/ | 4101 | FALSE
Lišta okrasná krycí světlý bronz 3000 mm | 360 | FALSE
ND Dvířka přikládací s pákou DOR20-32 | 715 | FALSE
Čidlo venkovní teploty QAC22 -50 - +70°C | 814 | FALSE
Lit. tvarovka FFR 150/100 přír. tvárná | 1275 | FALSE
Lišta PVC ukončovací 2,5m šedá 12 | 46.5 | FALSE
Lišta PVC ukončovací 2,5m jasmín 12 | 46.5 | FALSE
Nůžky zahradní CUT+MORE | 415.8 | FALSE
Convect heat R 25l nemrznoucí kapalina (friterm) | 1799 | FALSE
VWS 62/3 tepelné čerpadlo geoTHERM plus | 175000 | FALSE
Spárovací hmota BLOCK LOCK pro luxfery,bílá,5kg | 319 | FALSE
Obklad VANITY Brown 20x40 | 552 | FALSE
Hlavice nástrčná 1/2", 19mm, prodloužená, Super Lock | 94 | FALSE
Manometr spodní 0-40 bar, pr.63mm, NEREZ | 1620 | FALSE
Zástěna 100 TOP-Line Cristal Perly, aluchrom | 15380 | FALSE
Připojovací kolínko 1/2" FARIS CILINDRO chrom | 430 | FALSE
Digitální hlavice týdení program (4 změn HD10) | 620 | FALSE
Hadice plyn. WS-Uni R 1/2" (T)-G 1/2" 1500 | 633 | FALSE
Vanička 70x90 MARBLEMATE obdélník, bílá | 4800 | FALSE
ATTACK rošt pohyblivý na kotel FD 32 | 3400 | FALSE
Izolace Kaučuk 15/13 Insul tube HT /25m role/ | 55 | FALSE
Baterie dřez FRANKE se sprškou, grafit | 3300 | FALSE
Radik Plan klasik 33 600/900 | 7610 | FALSE
N.D.sada VRG,VRB DN 15/20 (VRG802) | 360 | FALSE
RG 20-A | 14800 | FALSE
Dlažba ARCWOOD Braun 30x60 | 471 | FALSE
Spojka 16/16 | 89 | FALSE
Elektrotermická hlavice 230V bez proudu zavřeno | 580 | FALSE
Kontrolní závěr DN200 pro Herkules a tunel | 878 | FALSE
HTDH 110 větrací hlavice | 377 | FALSE
Radik VKL 22 500/900 | 3945 | FALSE
Hadice plyn. R 1/2 - G 1/2,l=2000 | 417 | FALSE
Revizní kus rovný s kontrolním otvorem pr.125 | 1910 | FALSE
T-kus Al/PE-X 26-20-16 | 270 | FALSE
Baterie um nást KONVEX, chrom | 3304 | FALSE
Isan žebřík ANTIKA LIGHT 600/1800 RAL 9010 | 9684 | FALSE
Belimo SF 230-A servopohon 230V havarijní | 9156 | FALSE
Baxi Hydr.prop.pro DUO | 10890 | FALSE
Haas TREVISO s výměníkem zelená | 24959 | FALSE
Vana 190x90 PRO, bílá vestavná | 15842 | FALSE
Decor EDA Ivy Cream 25x40 | 107 | FALSE
Dlažba NICOLA tm. béžová 30x30 | 255 | FALSE
Radik PLAN VKM 22 600/500 | 6411 | FALSE
Skříň um 55 KRAJCAR KCP,bílá/wenge | 6225 | FALSE
K23H 02180600-10 Koratherm horizontál | 5380 | FALSE
Obklad BAMBUS Verde 25x33,3 | 283 | FALSE
Ovládací skříňka OS-1 | 2250 | FALSE
KRC 1820/750 1518W barva | 3229 | FALSE
Dekor Farina Beige Kwiatek inserto 20x25 | 74 | FALSE
Dlažba FARINO Brown 33x33 | 199 | FALSE
Ventil vyvažovací 1", stand.průt.,dvě měř. místa | 1126 | FALSE
Skříň s um. 85 NORDIC bříza/bříza | 12681 | FALSE
Rozdělovací skříň 4x 125 | 248 | FALSE
DUOMIX B DN25 směšovač čtyřcestný závitový 1" dovnitř | 1300 | FALSE
Hliníkový radiátor EKONOMIK 285 22čl | 111111111 | FALSE
R 254 DL kul. kohout 2" vni.-vně. pák | 1074 | TRUE
LERSEN-Infrazářič tmavý Compact TOP 4M - typ U | 35900 | FALSE
INTEDOOR Skříň SVP 35,vysoká,levá,s košem | 4705 | FALSE
Set sprch ZENTA 1S 900mm, chrom | 1772 | FALSE
Těsnění - spodní GR1-pravé | 110 | FALSE
Obklad ORGANIC GRAFIT černá 25x35 | 274 | FALSE
Přechodový kus 125/100 | 81 | FALSE
RAUPEX ESM koleno 110 | 1880 | TRUE
RAUPEX ESM koleno DN160 90° | 5130 | TRUE
RAUPEX ESM přechod 40x5/4 | 1160 | FALSE
Grundfos Hydrojet JP6 - 60l nádrž 230 V AKCE | 8658.34 | FALSE
RAUPEX-K trubka 75x6,8 SDR 11, zelená | 399 | FALSE
RAUPEX-K trubka 160x14,6 SDR 11, zelená | 1599 | FALSE
Dlažba AQUARIUS Brown schod.roh.kap.33x33 | 574 | FALSE
Fanka ocelová s ručkou 18 cm | 72 | FALSE
Míchač spirál. d 120mm kruh + závit | 325 | FALSE
Těsnění topné tyče A.C.V | 145 | FALSE
Radik VKU 21 500/800 /1138W/ Anthrazit Metallic | 4147 | FALSE
Radik VKL 33 500/1000 | 5618 | FALSE
Skříň um 60 NORDIC bílý korp/dř. lesk dvířka | 7161 | FALSE
Revizní kus DN125 Plast | 835 | FALSE
Páska balící průhledná 48mm x 66m | 13 | FALSE
Přechod 20-1/2" vnější Al/PE-X | 87 | FALSE
KRT 1500/600 1096W barva32 | 2462 | FALSE
Podstavec IZT-U 950 | 990 | FALSE
Mech.termost. k modulu UPS | 390 | TRUE
Skříň vysoká FLORIDA s košem, wenge | 7626 | FALSE
Výměník k TOP GEKO 7MHW 302MD | 4950 | FALSE
Spojka 32 Al/PE-X | 289 | FALSE
T-kus 32 Al/PE-X | 476 | FALSE
T-kus Al/PE-X 26-16-16 | 260 | FALSE
ND příruba Elekrolux,Wet | 383 | FALSE
Plyn.průt.ohřívač turbo Caesar 14 Star | 10900 | FALSE
Stacionární plynový kotel RX 48 litinový | 37900 | FALSE
ND Košík na Gama K6 | 155 | FALSE
ND příruba na Gama K6 | 95 | FALSE
Tlačítko GROHE ONDUS | 3968 | FALSE
Baterie vanová VERIS GROHE | 28096 | FALSE
Radik 33 200/1800 /2102W/ | 4865 | FALSE
KLCE 900/450 200W | 2406 | FALSE
K10V 18000662M10 Koratherm vertikal středový | 5864 | FALSE
Vitotrol 300A dálkové ovládání | 4900 | FALSE
Rošt 850 ALCA BUBLE lesk | 1136 | FALSE
Akumulační nádrž AN 1000 I/3 140l-boiler-solar DZ s izol. | 32250 | FALSE
ATTACK Kotel 25 DP Profi | 32790 | FALSE
ATTACK Kotel 25 EZ | 14710 | FALSE
KRMM MAX-M středový 0900/0600 714 | 1954 | FALSE
Vodoměr SISMA IBRF /20/2,5 SV L= 165mm | 1050 | FALSE
DANFOSS páka ke kul.koh. DN80-100 | 1752 | FALSE
Vitopend 100-W 10.5-24kW ,komín + Vitocell 100W | 42035 | FALSE
ND Termostat kontaktní 36TXE11 75C - 14387 | 72 | TRUE
ND Uzavírací nástavec - Cacao | 12 | FALSE
Sifon pro dřez dvojitý, bez přepadu | 123 | FALSE
Sifon pro dřez dvojitý, přepad dřezu | 247 | FALSE
WK Standart-5600/m SXT/60 Oběmově řízená | 14430 | FALSE
Dlažba FUSION MARON hnědá 33X33 | 332.5 | FALSE
Redukč.ventil D06 F 11/2"A s vestavěným filtrem | 6219 | FALSE
L MDB BUGGY | 500 | FALSE
Radik 10 300/ 1200 /505W/ | 1294 | FALSE
Radik PLAN VK 11 500/400 /412W/ barva | 5653 | FALSE
Baterie sprch. termo podom. METRIS NEW, chrom | 7235 | TRUE
Zástěna dveře 80 TOP-Line Mastercarré, aluchrom | 9240 | FALSE
T-kus Al/PE-X 26-18-20 | 306 | FALSE
- Adaptér vertikální s přírubou 60/100 | 365 | FALSE
Manometr spodní 0-6kPa, pr.100mm, M20x1,5 PLYN | 1100 | FALSE
KRC 1820/600 1258W silber | 2492 | FALSE
RS kombi modul 100/0,6 MPa L=1750mm | 13320 | FALSE
IVAR KIT připojov.žebřík rohový na 16 Alpex 1/2"xM24 OPTIMA INOX | 2630 | FALSE
Svářečka trnová P-4a 650 W MINI 20-32 modré nástavce | 5710 | FALSE
Svářečka trnová P-4a TW 650 W solo | 4520 | FALSE
DA 516 DN25/32 5-30kPa /vč. kapiláry/ PN25 | 11157 | FALSE
Zástěna 80 TOP-Line PRAVÁ Durlux, bílá | 5250 | FALSE
Bombato ORCHIDEA oranžová 19,8x2,3 | 48.5 | FALSE
Lišta spodní těsnící k TR2 | 160 | FALSE
Zástěna 100 NRDP2 sprch.dveře Satin/Grape Pravá | 10405 | FALSE
Mozaika MSK-MAJOLIKA 11bílá (set30,1x30,1) | 166 | FALSE
Lepenka v kýblu 7kg +2,5 l | 594.46 | FALSE
Uponor Wipex přechod. spojka 63x2" vně. | 1366 | FALSE
Koleno 90 pr.26-3/4" Al/PE-X vnitřní | 209 | TRUE
Výpusť od bat. METALIA | 264 | FALSE
KLT 1220/450 688W barva silber 35 | 1913 | FALSE
KRTE 1220/600 barva 32 | 3997 | FALSE
KLM MAX 0700/0450 398 40 | 1945 | FALSE
Trubka BetaSKIN 32x3 Al/PERT 50m | 110 | FALSE
Bombato VANITY tm.modrá 39,8x2 | 98.5 | FALSE
POLIPHON trubka DN 50 1000mm | 92 | FALSE
Skříň vysoká se sklem NORDIC pravá, ořech | 6801 | FALSE
Obklad FARINA Beige béžová 20x25 | 174 | FALSE
Držák ručníků dvojitý NOVATORRE 4 | 1156 | FALSE
ND Modul Open Therm 4 | 2375 | FALSE
Radik 22 900/700 /2074W/Barva | 5000 | FALSE
Zástěna PUR 2 T SM2 dvoukř. dveře 89,5cm | 24460 | FALSE
Plastový kluzák 75A S2 Bí | 6 | FALSE
Elektron. program. hlavice M28 | 1540 | FALSE
Vana 150x150 ROSANA Polysan vč.nožiček | 12492 | FALSE
K 730x500 ATYP | 1300 | FALSE
Klíč k nastavení ventilu AV6/RFV6 | 50 | FALSE
Čerpadlo na vrtačku ROBINA | 1222 | FALSE
Termostat na jímku 0-90°délka 10cm/7569/BRC | 442 | TRUE
hydr.sběrač pro 2 kotle 35-70 | 16490 | FALSE
Čelní panel k vaně Astra L 165x80 | 3750 | FALSE
ND hlava střední | 48 | FALSE
Koncovka žlabu Car | 101 | FALSE
Listela ORGANIC Krem Classic 25x3 | 74 | FALSE
Skříňka s um. FAMA 57x43x46 korpus wenge/bílá | 6658 | FALSE
Vestav.trouba a deska KTG-668 DW + KHG-600W | 5416 | FALSE
T-kus Al/PE-X 32-26-26 | 409 | FALSE
Hadice plyn. WS-CE R 1/2"-G 1/2" 1500 | 846 | FALSE
Konvektor F1T 26-210-09-01 pozink s vent. | 12761 | FALSE
Blanzek kouřovod klapka vzduchu nerez D200 | 1157 | FALSE
Dlažba GALERY OMEGA Marron 33x33 | 376 | FALSE
POLIPHON odbočka 67° DN 100/50 | 200 | FALSE
Ružice sprchová stropní 23x23 hranatá chrom | 819 | FALSE
Termostatický směšovač TWM 20 | 2190 | TRUE
Lišta ukončovací L hliník 8/2500 ELOX | 285 | FALSE
Umyvadlo 65 FORM s otv., bílé | 3134 | FALSE
Zástěna 90 TOP-Line Cristal perly, bílá | 14220 | FALSE
Decor EDA Brown road 25x40 | 107 | FALSE
ESBE VRG 132 DN15-2.5 směšovač trojcestný 3/4" vněj.závit | 990 | FALSE
Připoj. sada pro montáž na omítku shora | 5150 | FALSE
Matice s přírubou 5/4'' | 54 | FALSE
ELECTRA 09 komfort el.kotel MORATOP | 18000 | FALSE
Ceresit CE 43 Spárovací hmota 5 kg GRAPHITE | 370 | FALSE
Ventilátor pro staré provedení/bez kondenz./ | 758.7 | FALSE
Vsuvka kompenzační SL 10 1 1/4" | 2552 | FALSE
Ovládací skříňka ROT-1 k infrazářiči | 870 | FALSE
LERSEN-Hlavice koax 100/150 280mm I.G.C. | 1490 | FALSE
Prodloužení 150/1000mm černé | 420 | FALSE
Hlavice term. DX pergamon | 327 | FALSE
SAPHO PATERNA roh. umývátko s držákem na ručník, 41x26,5x12 cm | 2908 | FALSE
ALFEA Set 16 Excellia tep. čerpadlo vzduch/voda, spl | 219900 | FALSE
Set sprch KLUDI LOGO 1S, tyč 60 cm | 1288 | FALSE
LDM pohon | 29820 | FALSE
REFLEX Oddělovací nádoba V6/10 | 796 | FALSE
Hlavice ruční pochromovaná | 200 | FALSE
Izolace CELLA PV 100mm 1000L snímatelná | 7700 | FALSE
Izolace allSTOR VPS 1000/2 | 16000 | FALSE
VWS 171/2 tepelné čerpadlo geoTHERM plus | 203000 | FALSE
Závěs toaletního papíru NOVATORRE 11 | 412 | FALSE
WC štětka černá NOVATORRE 11 | 578 | FALSE
Dvojháček NOVATORRE 12 | 288 | FALSE
Držák DIMA 1/2"-3/4" 60DB voda | 520 | FALSE
SAHARA koleno asymetrické ZH3.2900 | 1690 | TRUE
Set sprch FLORIDA COMBI vč.baterie, chrom | 2075 | FALSE
Lišta ukončovací HAVOS chrom lesk - L 12 | 839 | FALSE
Vanička 90x90 FLAT KVADRO | 2992 | FALSE
K22H 05881400-M10 Koratherm horizontal | 12808 | FALSE
Trouba el. vestavná samostatná | 11990 | FALSE
Koleno 200/87 PLAST | 3399 | TRUE
skříňka vys. MIO NEW bílá/ořech | 5374 | FALSE
Páka montážní 650mm, tvrzená, silně vyhnutá | 419 | FALSE
Zámek visací 52mm | 65 | FALSE
Zásuvka GN-171 spojovací bílá 220V | 22.9 | FALSE
HCP SP 1028 400 V 1,5kW, 4" ponorné čerpadlo | 17290 | FALSE
Lišta vkládací 17x17 2m KOPOS | 26.3 | FALSE
Adaptér prodloužení SDS-max/SDS-max (spojka) | 4159 | FALSE
Zástěna CDB 900 860x920x1836 bílá, chinchilla | 3311 | FALSE
KRMM MAX 1500/0600 1197 střed. | 2786 | FALSE
Šroub samořezný 3,5x16 (prodej po 10ks) | 2.8 | FALSE
DEVIL dr.kytička 75 ml spring | 70 | FALSE
KRT 1220/450 688W Barva 41 Alloy Green | 1971 | FALSE
Palička gumová b/č,pr.58mm,580g | 109 | FALSE
Přísavka plastová 110mm | 99 | FALSE
Nádrž 500l akumulační bez izolace PSM | 8200 | FALSE
Konvektor WLF 14-090-24-04 Nadzemní | 5720 | FALSE
Antikorozní páska 50mmx10m Anticor Plast | 162 | FALSE
K10V 18000958-45 Koratherm vertikal brown | 9142 | FALSE
Dlažba TERRACOTTA tm.cihlová 30x30 | 297 | FALSE
Skříň s um 55 FLORIDA, wenge | 6471 | FALSE
Skříň s um 68 FAMA, wenge/bílá | 7075 | FALSE
Sedátko WC SANDRA bílé | 693 | FALSE
ND sklenička kartáčků NOVATORRE 1, sklo | 107 | FALSE
Vestav.trouba a deska KTG-668 DX + KHG-600 X | 14808 | FALSE
DANFOSS sada O-kroužků pro VHX MONO roh. a VHX DUO roh. | 57 | FALSE
ND těsnění víka příruby Elektrolux,Wet | 160 | FALSE
Hadice plyn. WS-CE R 1/2"-G 1/2" 3000 | 1187 | FALSE
Blanzek deska Calsil 1000x500x30 | 260 | FALSE
Jaga - samostatné tělo s krátkým dříkem ke starému typu Proventilu | 229 | FALSE
KRCE 1500/750 | 3404 | FALSE
ND Izolace boční spal.komory | 103 | FALSE
Decor EDA Ivy Brown 25x40 | 107 | FALSE
Plastový kluzák 75B S2 Bí | 6 | FALSE
Uponor Aqua Twin32x4,4 předizol. potr | 1528 | FALSE
Radik PLAN VKM 21 500/1200 | 6815 | FALSE
Krajcar zrcadlo 50x75 bez osvětl. | 2842 | FALSE
Dlažba TORRI okrová 32,5x32,5 | 234 | FALSE
Koleno 160 15° | 628 | TRUE
K20V 09000588 M 10 Koratherm vertikall | 8073 | FALSE
KLMM 1820/600 948W, barva/GOLD-42 | 3108 | FALSE
Žlab podl 785 ShowerDrain C, rošt Slot, s přírubou | 5670 | FALSE
Tlačítko SANIT Medium | 626 | FALSE
RAUPEX ESM spojka 90 | 510 | FALSE
RAUPEX ESM T-kus 110x90x110 | 2220 | FALSE
RAUPEX ESM T-kus 160x110x110 | 5210 | FALSE
RAUPEX TANGIT REINIGUNGSTECHER PE | 590 | FALSE
Radik 33 200/1200 /1401W/ | 3719 | FALSE
Těsnění kbaterii AP/ST/PI 182 | 35 | FALSE
Elektroinstalace S00664 | 591 | FALSE
Ruční kolo k šoupátku Dn 100-150/19x19 | 311 | FALSE
Vodoměr WP Dynamic DN100 PN10 | 12453 | FALSE
Hydraul. kaskáda pro ins.v řadě 3x80/105kW | 93589 | FALSE
Hydraulické výhybka(DN65 na 80) | 34376 | FALSE
Nůžky zahradní Pow-Step | 707.5 | FALSE
Listela EUFORIA Brown Květ 1 hnědá 40x8,5 | 83 | FALSE
Termostat digitální, prostorový PT 32 | 1650 | TRUE
Termostat digitální, prostorový PT 30 | 1625 | TRUE
Skříň vysoká 35 NY závěs, bílá | 5586 | FALSE
Zástěna 80 PUR-light S ,aluchrom/mastercarre | 10140 | FALSE
Dřez dvojitý nerez 500x800x150 | 1487 | FALSE
Modul GST2- GSM | 4200 | FALSE
Přímočinný uzávěr BPV DN 50 | 12500 | FALSE
Zástěna 90 TOP-Line Transparent, elox, R500 | 11620 | FALSE
Hlavice nástrčná 1/2", 8mm, prodloužená, Super Lock | 85 | FALSE
Mříž PMZ 26-170-12 buk + Z-lišta | 3354 | FALSE
Hlavice nástrčná 1/2", 9mm, prodloužená, Super Lock | 85 | FALSE
TECMA Drain SPLIT 3 Combi, kalové čerpadlo | 13180 | FALSE
ND Elektroda hlídací IS 01.1 | 169 | FALSE
ND Ventil pojistný bar DAG | 437 | FALSE
Dlažba TAURUS NEVADA 73SR7 2 jak. 29,8x29,8 R11 | 149 | FALSE
Skříň INTEDOOR nízká dekor 04 | 3426 | FALSE
FRANKE klapka zpětná 150 | 300 | FALSE
Skříň+um 65 KRAJCAR Klasic na nož.bílá | 6808 | FALSE
Tlačítko BOLERO 3/6 l, černá RAL9005 | 1728 | FALSE
Sprch sys RAINDANCE Rainfall 180 AIR 2jet | 30815 | FALSE
Kompaktní MT SONTEX 539 stand., 90°C PN16, 714R539M, DN15 Qp 1,5 110mm | 4550 | FALSE
Klíč plochý 12x13 mm, oboustraný, leštěný | 77 | FALSE
Klíč plochý 14x15 mm, oboustraný, leštěný | 94 | FALSE
Klíč plochý 16x17 mm, oboustraný, leštěný | 96 | FALSE
Hlavice nástrčná 1/2", 13mm, prodloužená, Super Lock | 88 | FALSE
Dlažba VANITY MOOD Bianco 30,4x30,4 | 578 | FALSE
Hlavice nástrčná 1/2", 15mm, prodloužená, Super Lock | 88 | FALSE
Sprchový kout pětihran ARTTEC ASP 90 grape | 6658 | FALSE
Isol. Polar s AL 35/20 | 80 | FALSE
Kermi IDEOS IDV10150075EMXK topne těleso | 30015 | FALSE
Sifon 11/4 bez výpusti FUTURIST AC800CR | 990 | FALSE
OPOP Kotel litinový na pevná paliva UNI 4čl. | 23390 | FALSE
Listela CONTRASTI červeno-fialová 6x25 | 166 | FALSE
Nádrž k WC MIMO | 4139 | FALSE
Prodloužení 80/125-1000mm(010E) | 1134 | FALSE
Koleno 90° 80/125 (093EO) | 642 | TRUE
rukojeť ROCOLT | 1990 | FALSE
Sada odlamovacích nožů 0,50/18mm (12ks) | 76 | FALSE
Trubka MASTER 3 70x1500, protihluková | 153 | FALSE
Kus čistící MASTER 3 70, protihluk. | 157 | FALSE
Modulační pokojový termostat REGOLAFACILE (Viakon) | 2720 | TRUE
Hadice plyn. G 1/2 - G 1/2,l=1500 | 351 | FALSE
Kladivo sekací PCE3 SDS plus | 11658 | FALSE
Listela CONTRASTI 12x45 červeno-fialová | 333 | FALSE
Vidlicový řezací vrták 16 - 5/8" | 565 | FALSE
Regulace EBA - potenciometr ABB Tango vč. rámečku | 490 | FALSE
Nádrž 1000l akumulační bez izolace PSM | 12800 | FALSE
Izolace na PSM 1000l | 7870 | FALSE
POLIPHON trubka DN 50 2000mm | 181 | FALSE
Vana 180x80 SANIFORM PLUS STAR smalt. bílá s otory pro madla KALDEWEI | 11241 | FALSE
Prodloužení 120/500 mm černé | 227 | FALSE
Izolace Kaučuk 18/13 Insul tube HT /25m role/ | 62 | FALSE
Izolace Kaučuk 15/19 Insul tube HT /25m role/ | 112 | FALSE
Izolace Kaučuk 18/19 Insul tube HT /25m role/ | 126 | FALSE
Izolace Kaučuk 22/19 Insul tube HT /25m role/ | 144 | FALSE
Rošt ACO WAVE 1200, ShowerDrain E | 2230 | FALSE
KRT 1220/600 878W 42 zlatá | 2132 | FALSE
Inserto BEGONIA Beige C 25x33 | 79 | FALSE
Obklad BEGONIA Brown 25x33 | 216 | FALSE
Provozní termostat kapilárový 0-60°C 1 m | 360 | TRUE
T-kus Al/PE-X 32-20-32 | 432 | FALSE
Koleno 90 pr.32 Al/PE-X | 316 | TRUE
PAT-RM-01-02 řídící modul pod omítku | 1664 | FALSE
Blanzek Optim 7 s dvojitým prosklením | 29100 | FALSE
Ceresit CE 40 Spárovací hmota 5 kg OCEAN | 820 | FALSE
Obklad ORGANIC KREM bílá 25x35 | 266 | FALSE
Podpěra bílá OLYMP | 587 | FALSE
Sokl S 300 + | 2100 | FALSE
RAUPEX ESM T-kus 160x75x110 | 5210 | FALSE
Radik 33 200/2600 /3036W/ | 6393 | FALSE
Lišta okrasná krycí světlý bronz 2500 mm | 300 | FALSE
Lžíce vymazávačka 4cm | 43 | FALSE
Lit. tvarovka T 300/150 přírubové tvárné | 9916 | FALSE
Dlažba CALEDONIA Bianco 59,8x59,8 pololesk | 916 | FALSE
Lišta PVC ukončovací 2,5m světle hnědá 9 | 46.5 | FALSE
VK 33 400/700 /1546W/ | 4418 | FALSE
Zrcadlo kulaté 50cm NOVATORRE /bez úchytů/ | 412 | FALSE
Zrcadlo kulaté 60cmx50 NOVATORRE/bez úchytů/ | 495 | FALSE
GFN 4 kotel na tuhá paliva 19,2kw bez smyčky | 21385 | FALSE
Dlažba COLOR TWO sv. šedá 29,7x29,7 mat | 379.5 | FALSE
Zástěna 80 TOP-Line Transparent, bílá | 11040 | FALSE
K11H 05142000-M35 Koratherm horizontál barva 35 | 8714 | FALSE
K10V 16000662-M41 Koratherm vertikal stř-barva | 6560 | FALSE
Baterie vanová TITANIA Retro I | 867 | FALSE
ND armatura plyn.FEG 6101 (30260,30267) | 1228 | FALSE
Zrcadlová skříň pravá 50 cm LE BON | 5460 | FALSE
Inserto VANITY Glamour Brown 20x40 | 314 | FALSE
RAUPEX Objímka násuvná 90x8,2 SDR11 | 760 | FALSE
Manometr spodní 0-16 bar ,pr.63mm ,1/4" | 115 | FALSE
Tlak.spínač OEZ TSA 3S 05M 0,15-0,30 MPa | 392 | FALSE
Sprchové příslušenství FARIS ARIAL chrom (sprcha, hadice, držák) | 610 | FALSE
Vitotrol 100 UTDB, digi. termostat | 2560 | TRUE
Kermi Dveře sprch. ATEA AT1GL09018VAK | 14405 | FALSE
Baterie sprch termostat OBJEKTA THERM E, nástěnná montáž | 5720 | TRUE
KM 30-N-U-30-9 tmavý infrazářič /Kotrbatý/ | 36300 | FALSE
Hadička připojovací k teleskopickým bat. | 115 | FALSE
Tlačítko s pouzdrem TE 4543AP/I-30 | 54 | FALSE
KRT 1500/600 1096W barva14 | 2462 | FALSE
Sada EVJ | 2990 | FALSE
Nástroj pro stahování hlavice | 110 | FALSE
Sada těsnění | 3290 | FALSE
ND rozdělovač plamene velký | 48 | FALSE
Vertikální výtok DN 100 | 146 | FALSE
Skříň předstěnová AP 9-11 okruhů (830mm) | 2995 | FALSE
RAUPEX ESM koleno 90-40 | 510 | TRUE
RAUPEX ESM T-kus 110x40x110 | 1500 | FALSE
RAUPEX ESM příruba 75 | 990 | FALSE
RAUPEX-K trubka 40x3,7 SDR 11, zelená | 155 | FALSE
Radik 33 200/900 /1051W/ | 3146 | FALSE
Klapka zpětná přír. L 10-117-616 DN150 | 7798 | FALSE
Lišta PVC ukončovací 2,5m vanilka 7 | 46.5 | FALSE
Izolace 25/25 /160m/kart/ | 51.5 | FALSE
Dekor Cortina A1 10x10 | 46 | FALSE
Izolační límec pro hydroizol. fólie PVC-P - Rhenofol CV | 1546 | FALSE
Regulace RAU-04-M-04 | 1206 | FALSE
Sada přísl. DELUXE délka hadice 10,4m (LV) | 5195 | FALSE
BAP DN 100-NT-C-PN16-SOLO-L-230V | 29500 | FALSE
Konzole dělená plus 200 Z-U557 /3ks sad | 84 | FALSE
ND elktroda zapal.s kabelem H,F25,krátká | 59 | FALSE
Baterie um stoj NAUTIC se sprškou, chrom | 2990 | FALSE
Hadice elast. 32mm 8,5m (4248-0230) | 1490 | FALSE
Radik PLAN VKM 33 900/1100 | 11310 | FALSE
Nádrž 2000l akumulační bez izolace PSM | 32600 | FALSE
Dávkovací pumpička | 98.5 | FALSE
Pevný díl k PU13PD901007 | 3240 | FALSE
Koleno 120/90° černé | 272 | TRUE
Jímka teploměru L 200mm mosaz | 166 | FALSE
T-kus Al/PE-X 20-20-16 | 196 | FALSE
Termostat prostor.Open.Therm PT 55X+konektor GSM modulu | 2250 | TRUE
venkovní čidlo pr RG 20 , RG 21 | 680 | FALSE
WILO Řetěz 5m | 1352 | FALSE
Nádrž T-2466AP (univerzální) | 609 | FALSE
KLC 1220/450 651W - 43 pearl silver | 1690 | FALSE
Skříň s um 55 KRAJCAR KPP, bílá úchyt RUJZA AL | 7308 | FALSE
Listela BEGONIA Beige 4,8x25 | 49 | FALSE
Siko-Verona umyvadlo mramor VE4626 | 1242 | FALSE
KLT 1820/450 1057W barva silber 35 | 2504 | FALSE
Patní koleno s kotvením prům.125 | 1960 | TRUE
Úchyt bat. ORAS 3/8" | 51 | FALSE
Konvektor F1T 26-140-09-01 pozink s vent. | 8473 | FALSE
Obklad OMEGA Beige 25x33 | 288 | FALSE
POLIPHON odbočka 67° DN 50/50 | 69 | FALSE
Solární set pro TV s kondenz. kotlem ZSB 22-3 C | 109900 | FALSE
AZB 832/1 Koleno 30st. 80/125 | 1490 | TRUE
ESBE Servopohon ARA 646 M 230V, 30s 2-bodový | 2990 | FALSE
Držák na ručník FORM, chrom | 6022 | FALSE
Manometr 0-4 MPa pr.100 s Glycerinem | 980 | FALSE
Hadice PVC 6/4" - sací -spirálová 6001 | 69.9 | FALSE
KRC 1500/600 1027W silber | 2160 | FALSE
Kufr MINI pro trnové svářečky | 641 | FALSE
MYJAVA Ventil radiátorový 1/2" přímý | 88 | FALSE
HCP SP 4015 400 V 2,2kW, 4" ponorné čerpadlo | 23220 | FALSE
Obklad EDA Brown 25x40 | 248 | FALSE
Obklad EDA Cream 25x40 | 248 | FALSE
Nabíječka akumulátoru | 1 | FALSE
Trubka roštu C18,20,AC25,32 | 573 | FALSE
Filtrační skříň 125 | 809 | FALSE
Regulátor otáček mechanický na omítku | 940 | FALSE
Vodoměrná šachta 1,2x1,6m | 8999 | FALSE
Set sprch k baterii s horním vývodem, chrom | 3305 | FALSE
Prostřihávací hlavice do max 2mm, pr. 22,28,35,44 mm | 675 | FALSE
Termohlavice | 111111111 | TRUE
LERSEN-ALFA 15TOP žlutý horizontal s dálkovým ovl. | 47900 | FALSE
LERSEN-Flexi prodloužení 100/425 odtah I.G.C. | 1490 | FALSE
Hadice 1/2"x3/8" Flexi 140cm vni/vně | 176 | FALSE
Prodloužení 150/500mm černé | 269 | FALSE
Dlažba MISTRAL Grys 30x30, mat | 349 | FALSE
Schodovka MISTRAL Grys 30x30, mat | 349 | FALSE
ESBE VTA572 /20-43C/ 1" vně. směš.termoventil (podlahovka) | 1940 | TRUE
Klapka vzduchu 125 | 102 | FALSE
RAUPEX ESM koleno 90/90° | 1300 | TRUE
Radik PLAN VKL 22 600/3000 | 11364 | FALSE
RAUPEX-K trubka 90x8,2 SDR 11, zelená | 550 | FALSE
Mříž PMO 26-090-13 nerez | 3744 | FALSE
Šoupě S 24 118 616 DN300 PN10 | 20142 | FALSE
Lišta PVC ukončovací 2,5m vanilka 9 | 46.5 | FALSE
Ceresit CE 43 Spárovací hmota 5 kg ANTRACITE | 370 | FALSE
Izolace Armaflex HT 48/19 | 398 | FALSE
Deska krycí | 84 | FALSE
Konvektor PK-300/19/28 ocel, bez vent. | 10198 | FALSE
Konzole pro Koleno D 80mm (46080) | 759 | TRUE
Radik PLAN VKM 11 900/700 | 5772 | FALSE
Trubka odkouření s kontrolním otvorem AZ 187 | 1690 | FALSE
Ružice ruční SAPHO TRIUMPH, chrom | 325 | FALSE
Klapka sklepní HL 680 spodní odpad DN00 | 7982 | FALSE
Závěs toalet. papíru s krytem NOVATORRE 12 | 495 | FALSE
Polička EVOLUTION sklo | 983 | FALSE
Sahara MAXX HN31.MSROOB.BKD | 19200 | FALSE
Opláštění ZGF.6E011 | 2680 | FALSE
KLC 1820/750 1518W barva46 | 2633 | FALSE
Gebo BOP opěr.pouzdro pro PE tr.75x6,8 I | 288 | FALSE
Lis. T-kus 16x20x16 | 200 | FALSE
Chladnička kombinovaná vestavěná | 12990 | FALSE
Dlažba HAWAII hnědá 33,3x33,3 (siko exclusive) | 132.5 | FALSE
Těsnění 6,5mm x 17mm x 17mm | 46.95 | FALSE
Sprej na opravu van epoxy | 135 | FALSE
+ příruba koaxiální 60/100 (immergas) | 650 | FALSE
Hadice 1" Flexi 30cm Koleno vnitřní/v | 462 | TRUE
Kleště konektorové 225 mm | 93 | FALSE
VK 22 900/2000 /5925W/ | 9090 | FALSE
Šňůra prodlužovací s pětizásuvkou 10 m SOLID | 214 | FALSE
Svorka WAGO COMPAKT 8x0,5-2,5mm 2273-208 | 11.73 | FALSE
Krabice KU 68/2-1901 bez víčka KOPOS | 7.33 | FALSE
Dekor Via Veneto Perla Arancio 25x45 | 249.17 | FALSE
Listela Via Veneto Perla Bruno 5x25cm | 57.5 | FALSE
Dlažba URANO BIANCO LEVIGATO lesk 30X30 | 800 | FALSE
Držák kruhový NOVATORRE 11 | 495 | FALSE
Držák skleničky a kartáčků NOVATORRE 11 | 578 | FALSE
Zásobník na kosmeticé tampony NOVATORRE 11 | 578 | FALSE
Dávkovač mýdla NOVATORRE 11 | 660 | FALSE
Dvojháček NOVATORRE 11 | 288 | FALSE
Držák ručníků čtyřramenný NOVATORRE 12 | 1487 | FALSE
SAHARA markýza ZH3.3100 | 1050 | FALSE
/ Kroužek těsnící průměr 80, 2 břity | 55 | FALSE
Ventil Hansa podomítk. 02250100 | 2164 | FALSE
R 999 Trubka Pex-al-Pex 20x2 100m | 48 | FALSE
Komplet TAS6515EE | 3510 | FALSE
Čerpadlová skupina UK DN25 ALPHA 2 25-60 | 9701 | FALSE
Perdix - Páska univerzální 48mm x 10m | 39 | FALSE
Mozaika skleněná 2,5x2,5 vícebarevná (set 31x31) | 832.5 | FALSE
Perdix - Páska zesílená PREMIUM | 176 | FALSE
Sprej na rozmrazování ledu 300ml | 68 | FALSE
Zásobník SMART LINE EW 160 | 21950 | FALSE
Kabely startovací A,16 mm2, délka 3m | 539 | FALSE
Nabíječka autobaterií BT-BC 8 230V/50Hz, max. 8A | 756 | FALSE
THORMA Kamna Filex Eurofen II černá | 5935 | FALSE
Těleso CHARLESTON 26čl. 75cm Completo 223, Technoline | 20809 | FALSE
Těleso CHARLESTON 26čl. 75cm Completo 443, bílé | 19501 | FALSE
Klíč k přednastavení term. ventilů | 127 | FALSE
Svorka WAGO 2x1,0+4mm 222-412 | 6.2 | FALSE
Svorka WAGO COMPAKT 3x0,5-2,5mm 2273-203 | 3.3 | FALSE
Zásuvka TANGO 5519A-A02357B | 90 | FALSE
Uzavírací ventil 3/4" | 819 | FALSE
Izolace na PSM 2000 | 12890 | FALSE
Compact mix 5/4" | 15890 | FALSE
Kříž pozink 6/4" | 212.8 | FALSE
Haas MANTOVA s výměníkem,antracit,šed | 16658 | FALSE
Izolace Kaučuk 22/13 Insul tube HT /25m role/ | 66 | FALSE
Skříň s um. 85 NORDIC bílá/bříza | 12681 | FALSE
WILO Spouštěcí zařízení DN 50 | 9594 | FALSE
Žlab podl ACO 1200 , bez roštu Shower Drain E | 10120 | FALSE
Dilatační páska mezi vaničku a stěnu | 195 | FALSE
L-panel 100 MARBLEMATE , bílá | 1100 | FALSE
Baterie na okraj vany jednopá.QM 127 | 4742 | FALSE
Přechod 32-1" vnější Al/PE-X | 210 | FALSE
Blanzek kouřovod koleno nerez 45° D200 | 866 | TRUE
T-kus 3/4" eurotis vnější | 145 | FALSE
Ventil vyvažovací 3/4", stand.průt.,dvě měřící místa | 1027 | FALSE
Dlažba EDA Brown 33x33 | 248 | FALSE
Nádrž 1000l akumulační bez izolace PSR 1 | 20142 | FALSE
ND Opláštění el.kotle 5,9,14 kw nerez,rádius | 950 | FALSE
Závěsy k sedátku ocel., DINO 8.9337.0/ OLYMP | 253 | FALSE
Vsuvka 3/4" - 1" | 129 | FALSE
KRCM 1820/450/0W silber | 2701 | FALSE
Ceresit CE 43 Spárovací hmota 5 kg BÍLÁ | 240 | FALSE
Koleno 150/90° černé | 317 | TRUE
Koleno 150/45° černé | 317 | TRUE
K11V 16000884M32 Koratherm vertikall stř | 10853 | FALSE
Premio ISOlsa | 25000 | FALSE
Set WC MONO na zazdění (modul, tlačítko, WC, sedátko) | 3990 | FALSE
ND přikládací dvířka /U26/ model 2010 | 2116 | FALSE
ND Sada opláštění FB20,D | 2138 | FALSE
Kulový prostor 4-dílný L+P na C20 komplet | 1820.3 | FALSE
Romotop LUANCO 04 pískovec | 26667 | FALSE
Fasádní systém koleno 45° DN80/125 | 899 | TRUE
Příchytka jednoduchá na cu trubky 35 | 10.22 | FALSE
Baterie dřez Kludi Scope, chrom | 2419 | FALSE
Jímka teploměru L 45mm mosaz 1/2" | 45 | FALSE
Trubka ochr.075x0,7 | 35 | FALSE
Trubka flexibilní -volitelná délka od 6m DN80 | 295 | FALSE
RAUPEX ESM redukce75/40 | 1500 | FALSE
RAUPEX ESM T-kus 75x40x75 | 990 | FALSE
RAUPEX ESM přechod 63x2 | 1530 | FALSE
RAUPEX-K trubka 63x5,8 SDR 11, zelená | 309 | FALSE
Listela Matita Atelier Fragola -červená 1x50 | 241 | FALSE
Lit. tvarovka TP 100/400 přírubové tvárná | 1366 | FALSE
Lišta PVC ukončovací 2,5m červeno hnědá 9 | 46.5 | FALSE
Obklad Cortina 10x10 | 407 | FALSE
Čerpadlová skupina MK DN25 se servem UPS 25-60 AKCE | 7890 | FALSE
Konvektor F1P 18-235-09-02 | 15115 | FALSE
FRANKE odsavač par komín TUNNEL FTU 3807-I XS 77H | 20800 | FALSE
Klíč plochý 30x32 mm, oboustraný, leštěný | 226 | FALSE
Hlavice nástrčná 1/2", 18mm, prodloužená, Super Lock | 94 | FALSE
Hlavice nástrčná 1/2", 27mm, prodloužená, Super Lock | 113 | FALSE
Hlavice nástrčná 1/2", 32mm, prodloužená, Super Lock | 144 | FALSE
Růžice kouřovodu 150mm | 36 | FALSE
Růžice kouřovodu 180mm | 56 | FALSE
IVAR Rozdělovač 6 cestný bez skříně | 17950 | FALSE
Hlavice nástrčná 1/2", 21mm, prodloužená, Super Lock | 97 | FALSE
Skříň 35 SMART vysoká | 5600 | FALSE
Zděř d180mm | 76 | FALSE
Půlměsíc - DC25,32,40G(S) - staré provedení | 45.5 | FALSE
Sítko bez excentru D81mm | 150 | FALSE
Konvektor Coil-KT 110/1000/303 s vent. | 11960 | FALSE
Rošt 950 ALCA DESIGN lesk | 1136 | FALSE
Radik PLAN VK 10 600/600 /356W/ | 3697 | FALSE
Radik PLAN VK 10 500/500 /297W/ | 3013 | FALSE
Radik PLAN VKM 22 900/1200 | 9851 | FALSE
Akum.nádo. FE AKU TV T1 1000L bez izolace | 34143 | FALSE
Koleno 160/45° černé | 342 | TRUE
Trubka s klapkou 160/250mm černé | 350 | FALSE
Držák ručníků dvouramenný 400 mm NOVATORRE 11 | 1073 | FALSE
Držák ručníků dvojitý 60 cm NOVATORRE 12 | 743 | FALSE
IVAR C-Nátrubek 35 | 86 | FALSE
IVAR C-Oblouk 90° 35 | 181 | FALSE
IVAR C-Oblouk 90° 35 jednohrdlý | 188 | FALSE
Siko- Skříňka CUBE 60 s umyvadlem, bílá | 7492 | FALSE
Obklad Dual TUAREG Pardo hnědá 25x40 | 462 | FALSE
SAHARA pružný nástavec ZH3.2500 | 1160 | FALSE
SAHARA směš. komora stranová ZH3.2100 | 4850 | FALSE
SAHARA zední rám ZH3.5100 | 515 | FALSE
LDM filtr přírubový FP 210 S DN 50 PN 25 | 1898 | FALSE
WILO Alarm control 2 | 2938 | FALSE
WILO Výstražný maják | 5018 | FALSE
Skříň pod um OLYMP Pravá | 4244 | FALSE
PURMO VERTICAL 20C 1800x450 | 9018 | FALSE
Radik Plan klasik 22 600/2300 | 8822 | FALSE
Baterie dřez FRANKE, chrom | 3500 | FALSE
Speciální armatura pro VK 1/2"přímá teleskop | 393 | FALSE
Konvektor F1P 18-390-09-02 | 22070 | FALSE
Madlo k umyvadlu pevné s držákem na ručník LEVÉ, nerez | 1990 | FALSE
XPS 30 Synthos polodrážka HP 50 (50mm) bal=8ks | 124 | FALSE
Skříň CASE vysoká Bílá/Bílá levá | 17936 | FALSE
Klíč plochý 18x19 mm, oboustraný, leštěný | 105 | FALSE
Hlavice nástrčná 1/2", 14mm, prodloužená, Super Lock | 88 | FALSE
Extraflame Comfort IDRO 3,8-12,6 Kw | 85245 | FALSE
Držák zrcadla NOVATORRE 1, výklopný, chr | 1074 | FALSE
Siko-Vana 170/70 LAGUNA CUBE, bez nohou | 4158 | FALSE
DECOPANEL Negro dlouhý roh 61x15,2x2,2 | 230 | FALSE
Prodloužení 80/125-500mm(005E) | 572 | FALSE
EKONOMIK - EL3/4" redukce 5/4''-3/4" | 24 | FALSE
Nůž odlamovací 0,38/9mm | 7 | FALSE
Baterie Paffoni VIOLA 180 dřezová | 1700 | FALSE
hlavice FLAP NEW sprchová, chrom | 116 | FALSE
Rameno sprchové 350mm hranaté | 2160 | FALSE
Vana 180x80 CONODUO smat. bílá PERL-EFEKT, ANTISLIP KALDEWEI | 30632 | FALSE
Zástěna dveře 90 TOP-Line mat.elox/čiré | 6430 | FALSE
Boční stěna 90 TOP-Line Transparent, elox | 4300 | FALSE
Zástěna dveře 90 TOP-Line čiré/elox | 6800 | FALSE
Baterie sprch 150 COLORIC, červená | 3490 | FALSE
Baterie van 150 COLORIC, stříbrná | 4990 | FALSE
Polička rovná NOVATORRE 11 se zábradlím | 991 | FALSE
Dávkovač mýdla NOVATORRE 11 | 660 | FALSE
Držák kartáčků dvojitý NOVATORRE 12 | 743 | FALSE
Ventilátor 350 | 3010 | FALSE
Hadička přívodní M10x3/8" 60cm | 57 | FALSE
KRT 1820/750 1642W barva 35 silber | 3108 | FALSE
Plyn. teplovzdušná jednotka GNSE 37/Kotrbatý/ | 55490 | FALSE
KRT 1820/750 1642W barva 39 | 3108 | FALSE
LERSEN-Trubka koax 100/150 - 1000mm I.G.C. | 1400 | FALSE
Prodloužení 150/250mm černé | 168 | FALSE
KEMPER Plnoprůtok. šikmý ventil s vyp. 3/4"/BRONZ | 2050 | FALSE
ALFEA Předizolované potrubí 3/8"+5/8" 9m | 399 | FALSE
Haas krbová vložka JONAVA antracit | 14992 | FALSE
Tecnoclima AZN 53 | 18200 | FALSE
/ Komínek 1x80 PP pr.125mm /dříve 6145/ | 2240 | FALSE
Redukce koax. 80/125 (KWMA91U) | 470 | FALSE
RAUPEX ESM spojka 160 | 1130 | FALSE
RAUPEX ESM T-kus 160x90x160 | 5210 | FALSE
Radik 33 200/2300 /2686W/ | 5820 | FALSE
Přip.potrubí (1m)-2ks se šroubením | 1933 | FALSE
Odlučovač vzduchu | 1799 | FALSE
Dekor Atelier červená/bílá 1 x květ 50x50 | 2416 | FALSE
Pohon GABO GTF-TS 360 Z elektrotermický 24V NO (bez proudu otevřen) | 800 | FALSE
Lžíce standart 160x130mm | 36.9 | FALSE
Dlažba CALEDONIA Nero 59,8x59,8 pololesk | 916 | FALSE
Vitodens 200-W 3x105kW | 530993 | FALSE
Zrcadlo kulaté 60cm NOVATORRE/bez úchytů/ | 412 | FALSE
GFN 5 kotel na tuhá paliva 25,6kw bez smyčky | 23985 | FALSE
ND Manometr 1-4 bar | 562 | FALSE
Vana Polysan Astra O 165x75x48 vč. noh | 7709 | FALSE
Skříňka s um. FAMA 57x43x46 ořech lesk/ořech lesk úchyt NiM | 6659 | FALSE
Boční stěna 100 TOP-Line Durlux, elox | 4030 | FALSE
Ukončení koax. 80/125 střešní KWMA90U | 1900 | FALSE
Perimetr SD 1250x600x80mm bal=6ks | 210 | FALSE
K10V 06000366-M10 Koratherm vertikal středový | 2498 | FALSE
RAUPEX ESM spojka 110 | 620 | FALSE
RAUPEX ESM T-kus 110x90x70 | 2500 | FALSE
RAUPEX ESM T-kus 160x160x40 | 5990 | FALSE
RAUPEX ESM volná příruba 90 | 730 | FALSE
RAUPEX trubka 32x2,9 SDR 11, PN10 | 99 | FALSE
Radik 33 200/2000 /2335W/ | 5247 | FALSE
Radik 33 200/3000 /3503W/ | 7157 | FALSE
Radik 33 200/1000 /1168W/ | 3337 | FALSE
Radik 33 200/800 /934W/ | 2955 | FALSE
Lžíce modelovací 180 x 15mmmm | 43 | FALSE
ROJEK Výklopný rošt KTP 25 | 151 | FALSE
Lit. tvarovka X 150/1" příruba zaslepovací | 615 | FALSE
Lišta PVC ukončovací 2,5m bílá 12 | 46.5 | FALSE
KLMM MAX-M 1500/0600 | 2571 | FALSE
Nordica Thermo ISOTTA D.S.A. | 45394 | FALSE
Zástěna 90 TOP-Line Durlux, aluchrom | 11000 | FALSE
Mozaika VIVIDA Viola fialová 30x30 | 149 | FALSE
Kotel P ZSN 24-7AE CERASTAR,13.2-24 kW | 41990 | FALSE
Skříň vysoká se sklem NORDIC/N.Y. levá, ořech lesk bez koše úchyt NiM | 6800 | FALSE
Skříň s um. 85 NORDIC 63/63 | 12681 | FALSE
Set sprchový ruční/hlav sprcha, chrom vč. příslušenství | 3966 | FALSE
Skříňka 64 CUBITO samostatná, FINO | 5516 | FALSE
ND elktroda zapal.s kabelem H,F3,F5,delší | 120 | FALSE
Klíč plochý 6x7 mm, oboustraný, leštěný | 48 | FALSE
Hlavice nástrčná 1/2", 10mm, prodloužená, Super Lock | 85 | FALSE
Hlavice nástrčná 1/2", 12mm, prodloužená, Super Lock | 87 | FALSE
Hlavice nástrčná 1/2", 24mm, prodloužená, Super Lock | 107 | FALSE
ND nádoba plast EOV 5 Pod | 233 | FALSE
Koleno 180/45° černé | 369 | TRUE
Držák ovládání splachování | 204 | FALSE
Hadice plyn. WS-Uni R 1/2" (T)-G 1/2" 1000 | 512 | FALSE
Energizer ACCU NiMH AAA/HR03 1000/2 BL-4ks | 203 | FALSE
Vana 170 CARMÍNA vč.nohou, bílá | 4280 | FALSE
/nevyrábí se/koncovka průměr 60 - sání -nerez koš | 182 | FALSE
ATTACK rošt pohyblivý na kotel FD 26 | 3230 | FALSE
PVC- koleno 90/90° lepení x lepení | 167 | TRUE
Odkouření vodorovné AZ184 1000 mm | 3990 | FALSE
VALVE kulový kohout OMAL dn 50 | 2282 | TRUE
Prodloužení 160/500mm černé | 272 | FALSE
Mýdlenka NOVATORRE 11 | 412 | FALSE
-Prodloužení 60-500mm PP | 125 | FALSE
IVAR C-Oblouk 45° 35 jednohrdlý | 171 | FALSE
Koleno odpadu 90/110 flexi ALCAPLAST | 271 | TRUE
SAHARA konzola Modular ZH3.5504 | 1600 | FALSE
ND těleso top.kruhové | 298 | FALSE
AZ koleno 45° 80/125 (sada 2ks) | 2046 | TRUE
PT 59 X - Prostorový reg. s komunikací Ope | 3200 | FALSE
R 553FKA05 kompletní rozdělovač | 6970 | FALSE
Topná tyč 500W | 991 | FALSE
Perdix - Páska fasádní 48mm x 50m | 160 | FALSE
Perdix - Páska oboustranná mont. 19mm x 5m | 28 | FALSE
K11H 05141200-M35 Koratherm horizontál st.barva 35 | 6658 | FALSE
Frem Decor( s PHE ) 890mm 39W | 4400 | FALSE
Klíč plochý 24x27 mm, oboustraný, leštěný | 185 | FALSE
Mozaika VANITY Brown 20x40 | 461 | FALSE
Vakuometr spodní ,zadní 0-100kPa, pr.63mm. | 95 | FALSE
Zástěna 120 TOP-Line Mastercarre, aluchrom | 10200 | FALSE
Gumolano 8mm-2x oplet | 13.8 | FALSE
Panel čelní 80x120 GIGANT PRO pravý | 1446 | FALSE
DECOPANEL Negro krátký roh 30,5x15,2x2,2 | 150 | FALSE
Koleno 90° 80mm (KWMA82A) | 292 | TRUE
Logano S111-20WT | 19800 | FALSE
Skříň um 50 KRAJCAR KL-Lyra Plus, bílá | 3425 | FALSE
ND hořáček zapalovací F3,F5 | 114 | FALSE
Zástěna 90 TOP-Line Durlux, elox | 10480 | FALSE
WC klozet závěsný EUROVIT | 2091 | FALSE
Kartuše CV470 CAMPINGAZ | 140 | FALSE
Zrcadlo 60 s integr. osvětlením | 3999 | FALSE
Sprcha pevná 220 20x20cm | 826 | FALSE
Věšák NOVATORRE 11 | 206 | FALSE
Mýdlenka magnetická NOVATORRE 11 | 330 | FALSE
Koleno 90 pr.26-3/4" Al/PE-X vnější | 207 | TRUE
Hadice sprch 70 cm, satin | 265 | FALSE
IVAR C-T-kus 35 | 228 | FALSE
Uzlový řetízek K32/3,1/12 | 20 | FALSE
Dlažba GRANITI Malta 30x30 | 164 | FALSE
Ventil UV 226 R11 40/400 DN15 | 4662 | FALSE
ROJEK PK 25 kW pyrolytický | 56900 | FALSE
Výměníková stanice,2 směšovací topné okruhy | 18900 | FALSE
Teploměr příložný D60 120st. | 110 | FALSE
Sprej mazací MC 40 multifunkční | 96 | FALSE
Kartuše AQ-KZ-K se změkč.nápl. | 260 | FALSE
Konvektor F1P 26-550-09-01 | 34344 | FALSE
Šňůra prodlužovací s třízásuvkou 10 m SOLID | 179.5 | FALSE
Svorka WAGO COMPAKT 5x0,5-2,5mm 2273-205 | 4.83 | FALSE
Svorkovnice 4-10mm 2 bílá EKL2 | 15.12 | FALSE
Strojek TANGO č.6,6So 3559-A06345 | 76.4 | FALSE
Listela Via Veneto Perla Arancio 5x25cm | 57.5 | FALSE
Žlab odtokový klasik L-700mm vč.sifonu,do prostoru | 3203 | FALSE
Zástěna 90 TOP-Line durlux+bílá | 6190 | FALSE
Šroub samořezný 6,3x60 (prodej po 10ks) | 13.5 | FALSE
HCP SP 1028 230 V 1,5kW, 4" ponorné čerpadlo | 19320 | FALSE
List pilový, jednostranný, 300mm, na kov | 8.3 | FALSE
Vana 190x97x57 TOSCANA bílá, vč.nohou a madel | 14784 | FALSE
Podlahový žlab 700 Aco shower drain E, bez příruby | 9440 | FALSE
Baterie termostatická,vanová-sprchová, podomítková TOUCH | 12714 | TRUE
Vanička 90 ILA černý kryt sifonu, bílá | 7600 | FALSE
Zástěna GRL1/900 transparent | 16658 | FALSE
RAUSIKKO 8,3S Vsakovací blok | 1074 | FALSE
RAUSIKKO Lit poklop D400 | 4034 | FALSE
KLCM 1820/750 1409Wbarva 16 | 3060 | FALSE
Radik PLAN VK 33 300/1200 | 7557 | FALSE
Přípojný oblouk DESIGNO HANSA | 1316 | FALSE
Modul Panther,Gepard,tiger | 1700 | FALSE
DYNAMIC FCT20-09160-ND111 - ISAN | 15197 | FALSE
Zástěna 120 ESD2 sprch.dveře dvoudílné, | 13215 | FALSE
KRMM MAX 1820/0600 1449 střed. | 3003 | FALSE
Lišta ukončovací HAVOS kartáčovaná nerez - "L" 15 mm (délka 2,5m ) | 458 | FALSE
Mirelon PÁS 30mm š.100cm | 255 | FALSE
Skříň+um 75 K-CUBITO P kokos/kokos | 7492 | FALSE
Sp. hm Mapei KerapoxyDesign 702 stříbrošedá 3kg | 687 | FALSE
Listela Catwalk L.Purcell A 33x3 | 74 | FALSE
COMBI Svěrné šroubení na Cu 15 chrom | 312 | FALSE
List pilový, oboustranný, 300mm | 13 | FALSE
Zásobník TUV SO 200-1 nepřímoohřívaný | 19900 | FALSE
Baterie umyvadlová TOUCH s výpustí | 7113 | FALSE
ND termočlánek 6110 60 cm | 166 | TRUE
VK 10 300/1800 /673W/ | 2587 | FALSE
Prity Krbová kamna K2 CP W10 s výměníkem | 10589 | FALSE
RAUSIKKO Lit poklop DN625 D400 bez vyp | 3918 | FALSE
Mřížka sání 60 NEREZ | 260 | FALSE
TQ klapka mezipřír. DN200 PN16 plyn venkovní | 3860 | FALSE
DYNAMIC FCT20-09120-ND111 - ISAN | 12834 | FALSE
Baterie van BALANCE, chrom | 15038 | FALSE
Sokl FASHION černý 60x9,5 | 164.5 | FALSE
Baterie van 150 COLORIC termostatická, stříbrná | 6690 | TRUE
Zástěna 100 NRKRV2 sprch.kout bílá ,transparent | 12388 | FALSE
Radiální ventilátor CB-100 T /Doběh/ | 1266 | FALSE
Dřez FRANKE SID651- černý | 4950 | FALSE
Kleště na duté nýty + 100 nýtů 4,4 mm | 120 | FALSE
čerpadlo JESCO LT 4, 3/4" - CVK membránové | 17390 | FALSE
Lišta ukončovací L hliník 12/2500 ELOX PŘ | 285 | FALSE
RS kombi modul 200 L=3750mm | 25400 | FALSE
SOLAR SET 1T Horizontální | 76300 | FALSE
Dlažba MAURI GRAFIT černá 35x35 | 274 | FALSE
Skříň OLYMP pod um,levá, bříza/bílá | 4244 | FALSE
Hlavice koaxiální 80/125 (010014XO) | 780 | FALSE
EKONOMIK - EKLI klíč max.12čl. | 180 | FALSE
RAUPEX ESM koleno 90-75 | 740 | TRUE
RAUPEX ESM T-kus 110x110x40 | 5210 | FALSE
RAUPEX-K trubka 110x10,0 SDR 11, zelená | 699 | FALSE
Dlažba AQUARIUS Brown 30x30 | 391 | FALSE
Spárovačka oboustranná 10x18mm | 47 | FALSE
Uponor pryžová zátka koncováTWIN 25-32-40 | 1855 | FALSE
Radik VKM 21 900/2000 /4634/ | 7520 | FALSE
ATTACK Kotel 25 DPX Standard | 37900 | FALSE
ND Elektroda zapal.ZE 523 | 167 | FALSE
Luna DUO - TEC MP 1.50 HT 5,1-45kW kond. | 62900 | FALSE
Krycí deska AZB 537/1 200x330mm | 590 | FALSE
Konvektor F1P 18-345-09-02 | 20163 | FALSE
Deska 192 CUBITO s 1 otv. vpravo pro um. 65cm, FINO | 4134 | FALSE
Konzole dělená plus 200 Z-U556 /2ks sadě/ | 56 | FALSE
Zrcadlová skříň pravá 50 cm LE BON | 12760 | FALSE
Depositron EUV 32 PT | 10420 | FALSE
Zrcadlová skříň levá 50 cm LE BON | 5640 | FALSE
RAUPEX Přechod svařovací 90x8,2-88,9x3,2 | 1290 | FALSE
R553FKB05 Rozdělovač | 7760 | FALSE
Připojovací kolínko 1/2 FUTURIST AC760CR | 690 | FALSE
Rohový ventil FUTURIST 1/2" - 3/8" | 290 | FALSE
Sprchový set FARIS ARIAL chrom | 2390 | FALSE
Ceresit CX 5 Cement rychletvrdnoucí | 175 | FALSE
Šroub samořezný 3,5x32 (prodej po 10ks) | 2.9 | FALSE
Šroub samořezný 4,8x19 (prodej po 10ks) | 3.5 | FALSE
Rošt rohový KLASIK desing 1 leštěný | 1176 | FALSE
Upínáky gumové - sada 6ks, 1,8m, průměr 11,5mm | 138 | FALSE
Žlab odtokový rohový klasik ke zdi vč. sifonu | 3990 | FALSE
Skříň střední NORDIC s košem, 2zás.,bílá 50X35X90 | 7619.17 | FALSE
Výměnná vložka filtru1/2"-11/4" 500 mic | 2709 | FALSE
Zástěna PLS2 1200 sklo 07 bílý | 13417 | FALSE
Vodoměr IALF/50/15 SV vodorovná montáž | 6189 | FALSE
RAUSIKKO 8,3SC | 1556 | FALSE
RAUSIKKO celní mřížka pro vsak.bloky | 100 | FALSE
K20V 16000662-M37 Koratherm vertikal středový, Red RAL 3001 (červený) | 14399 | FALSE
Van.výpust mechan., ovládací sada HANSA | 1341 | FALSE
Dekor ASTI A/6 sv. hnědá 10x10 (set) | 358 | FALSE
Dlažba SERRA PETRA Gold béžová 34x34 | 158 | FALSE
DYNAMIC FCT20-09240-ND111 - ISAN | 20385 | FALSE
DYNAMIC FCT20-09280-ND111 - ISAN | 22453 | FALSE
Hustoměr nemrznoucí kapaliny | 76 | FALSE
Zrcadlo Atyp 180/100/3,9 s osvětlením po obvodu | 9650 | FALSE
Santech-vana Nova 1700/800 bílá | 6650 | FALSE
Sprchový set Croma 100 Showerpipe vč. baterie | 16350 | FALSE
TECNOCLIMA PA86 teplovzd.agregát 77kW | 103900 | FALSE
Pasta čistící TWISTER 125ml+ houbička | 150 | FALSE
Měřítko posuvné 150 mm, 0,02 mm, INOX | 170 | FALSE
filtr AQ-KM1 na mech. nečist 1" | 540 | FALSE
Izolace RS M100, 1.35m, PUR 35mm, ALU folie | 3186 | FALSE
K22H 05881100-M10 Koratherm horizontál | 11211 | FALSE
KORALUX LINEAR MAX-E 1820/0600 barvav 35 | 5184 | FALSE
Dlažba ANDALUSIA černá 30x30 | 379.5 | FALSE
Zástěna VS3 130 Grape vanová stěna, satin | 4950 | FALSE
Skříň 85 DREJA PLUS vč.umyvadla, wenge | 6492 | FALSE
Dlažba CATWALK VIVACITY-G 33X33 šedá | 482 | FALSE
Radik PLAN VK 21 900/1100 /2405W/barva 14 | 9975 | FALSE
KRTM 1500/600 barva32 | 2890 | FALSE
C32/80 koax. odkouření střechou | 2600 | FALSE
Pás min.ISOVER lam.ML-3 50mm /6m | 132.48 | FALSE
KRC 1500/600 1027W bahama | 2160 | FALSE
Modul WC ECO PLUS rohový, Viega | 16271.18 | FALSE
Solární panel VTK 1140/2 (2m2) | 32490 | FALSE
AuroMATIC 620/3 | 13100 | FALSE
RAUMAT VLIES 200 | 17.6 | FALSE
Skříň DREJA PLUS SNZ 35 levá nízká, bříza | 4517 | FALSE
Skříň SB UNI Rosa/Praktik vysoká, Bílá/Bílá | 6521 | FALSE
IVAR Boiler cleaner E | 1414 | FALSE
Dekor Spectrum vícebarevná střed. 20x40 | 230 | FALSE
Dlažba Stonewood Brown 60x30 | 433 | FALSE
K20V18000588M32 Koratherm vertikall střed barva | 14072 | FALSE
Spirála čistící D22 mm, 4,5m (5mm drát s červeným jádrem) | 1890 | FALSE
kulatina hladká pr.20mm | 49 | FALSE
Zásobník smaltovaný 750 l, pr. 950 mm, výška 1870 | 45900 | FALSE
Dekor EUFORIA Brown Květ 1 hnědá 25x40 | 141 | FALSE
EBARA 3TP2-4FHS M/0,6 PFC 230V pon.3" čerpadlo | 12990 | FALSE
Držák sprchy kovový CB 466L | 357.5 | FALSE
Baterie van 150 paneláková METALIA ploch.ramínko, s přísl chrom | 1900 | FALSE
Náhradní náplň pro neutral.box 8Kg | 995 | FALSE
Držák šroubováků na zeď 8 pozic NEREZ | 167 | FALSE
Zástěna 100 TOP-Line Transparent, elox matný | 7110 | FALSE
Šachtové drenážní dno 300/3x100 | 4011 | FALSE
Sprchová tyč Daniela 600mm | 1491 | FALSE
Sada přísl.COMFORT LV, 10,4m | 4195 | FALSE
Mříž PM-140/28 AL zlatá | 2712 | FALSE
Sifon dřez 6/4"x50/40 bez ventilu, plast bílý | 65.1 | FALSE
REHAU KG KGB KOLENO DN160/67° | 102.6 | TRUE
Obklad FORUM Burdeos 20x50 | 421 | FALSE
Dlažba FORUM Vision Burdeos 33x33 | 417 | FALSE
Mříž PM-080/20 AL / ZLATÁ | 1326 | FALSE
Mříž vtoková pro uliční vpusť M1 D400 500x500 BEGU | 3523 | FALSE
Prtstenec vyrovnávací uliční vpusti l=60mm | 202 | FALSE
Ohřívač JW BGM/80Q BA 755l do komína | 80090 | FALSE
Dvířka k NYSVG 35 AL rám | 500 | FALSE
KG poklop litinový teleskop 12,5t plný s poklopem DN250 | 1960 | FALSE
Trubka Eurogas DN20 plyn 25m | 9225 | FALSE
Baterie sprch. podom. NOBLESS-OVAL | 1487 | FALSE
Radik 21 300/2300 /2962W/ | 3915 | FALSE
Věšák pro KORAtherm * | 320 | FALSE
AWA šachta RŠ2 | 21986 | FALSE
AWA šachta škrtící DN500 | 31950 | FALSE
Žárovka úspor.18W/827 E27 6Y GENIE PHILIPS | 105 | FALSE
Žárovka úspor.18W/827 E27 6Y GENIE PHILIPS | 111 | FALSE
Zářivka TL-D 18W/840super 80 PHILIPS | 72 | FALSE
Baterie um stoj IRIS IRV 075 Chrom | 2480 | FALSE
Boční stěna 90 TOP-Line Cristal perly, bílá | 3890 | FALSE
Výměník pro krbová kamna MARS 7.2 pravé + černé mad | 6055 | FALSE
Odvzdušňovací ventilek | 11 | FALSE
Pohoda TURBO plyn. kamna | 3749 | FALSE
regulátor, UI geoTHERM/3 INT 1 | 1 | FALSE
Krbová kamna MARS 7.3 levé + černé mad+kryt bez výměníku | 29280 | FALSE
Ekonomy solar.sada šikmá střecha | 137850 | FALSE
CINTROPUR filtr NW 18 3/4" | 1212 | FALSE
KG poklop litinový teleskop 5t plný DN315 | 1915 | FALSE
REHAU TESNĚNÍ DN625 | 339 | FALSE
REHAU KONUS K ŠACHTĚ DN1000/625 | 4830 | FALSE
RAUPEX ESM KONCOVKA DN110 | 580 | FALSE
Obklad OMEGA Azul 25x33 | 288 | FALSE
Obklad OMEGA Gris 25x33 | 288 | FALSE
Umyvadlová páková baterie LINEARE s výpustí, chrom | 5984 | FALSE
GR 3/4"-R3/4" vsuvka mosazná red. Cats | 69 | FALSE
Listela HOMME L1 černá 25x5,7 | 58 | FALSE
Boční stěna 90 PUR-Light S Cristal perly, aluchrom | 10600 | FALSE
Mříž PML 26-250-14 dub + lišta | 4129 | FALSE
Kartuš keramická 10'', prum. 67 | 1321 | FALSE
ND páka baterie OLYMP chrom | 135 | FALSE
ESBE VTA577 /45-65C/ 6/4" převl.+1" vně. směš.termoventil (podlahovka) | 2500 | TRUE
Skříňka Q700D spodní dv. bílá + umyvadlo | 5459 | FALSE
IVAR Rozdělovač CS 553 VP 8.cestný 1"xEK vč. skříně N3 | 10182 | FALSE
Listela DELICATE Brown 3x50 | 216 | FALSE
G2A 600x792 Galeon metalická antracit | 6316 | FALSE
Vana 180 ORIENT vč. nohou, bílá TEIKO | 8312.5 | FALSE
Baterie um stoj COLORIC se sprškou, stříbrná | 3690 | FALSE
Skříňka pod umyvadlo 1843.7 ATYP | 11960 | FALSE
Klíč plochý 10x11 mm, oboustraný, leštěný | 65 | FALSE
Klíč plochý 20x22 mm, oboustraný, leštěný | 128 | FALSE
Obklad VANITY Snow 20x40 | 552 | FALSE
Hlavice nástrčná 1/2", 11mm, prodloužená, Super Lock | 87 | FALSE
Hlavice nástrčná 1/2", 16mm, prodloužená, Super Lock | 90 | FALSE
Hlavice nástrčná 1/2", 23mm, prodloužená, Super Lock | 98 | FALSE
K10V 20000662-M40 Koratherm vertikal barva | 7516 | FALSE
Prodloužení 60-1000mm AL bílé | 410 | FALSE
Prodloužení 180/250mm černé | 181 | FALSE
PG4MS 488x1220 otop.radiator PEGASUS,met.stříb. | 5964 | FALSE
TS1MS 500x790 Taifun - metalická stříbrná, rovný | 4789 | FALSE
Rukojeť NEW WAVES, chrom | 1362 | FALSE
Servopohon SSB 61 24V 0-10V | 2936 | FALSE
PVC- koleno 90/ 45° lepení x lepení | 167 | TRUE
Rošt 650 ALCA PURE mat | 1026 | FALSE
Zdroj 20 VAC/10W | 621 | FALSE
ND těleso komplet B4 E | 600 | FALSE
Sedátko WC THE GAP Softclose, bílé | 2524 | FALSE
Prodloužení 160/250mm černé | 175 | FALSE
Prodloužení 160/1000mm černé | 432 | FALSE
Držák kartáčků sklo NOVATORRE 11 | 330 | FALSE
Držákručníků 450mm NOVATORRE 11 | 578 | FALSE
Dvoucestný přepínač GEOS, chrom | 1620 | FALSE
Věšák NOVATORRE 12 | 206 | FALSE
Náhradní kroužek 10mm do šroubení JCR 10 | 8 | FALSE
Čelist M 42 IVAR press | 9360 | FALSE
Dlažba GRANITI Kreta 30x30 | 164 | FALSE
Zalamovací dveře 90 TOP-Line Cristal perly, aluch | 7600 | FALSE
Zástěna 100 PU13PD s pevn. stěnou, chrom/čs | 17710 | FALSE
PVC- Mufna D90 lepení x lepení | 110 | FALSE
Kotouč hrncový 80mm, copový M14 | 63 | FALSE
PVC-kohout kul. 50 lepení x lepení | 395 | TRUE
Skříň s um 60 KRAJCAR KCH, orfeo tm. | 9159 | FALSE
Bidet závěs THE GAP, bílý | 3100 | FALSE
Komínová podpěra 60 bez kolena | 610 | FALSE
Závěs toaletního papíru s krytem NOVATORRE 11 | 495 | FALSE
Trojháček otočný NOVATORRE 12 | 908 | FALSE
Trojháček NOVATORRE 12 | 495 | FALSE
IVAR C-Oblouk 45° 35 | 174 | FALSE
Výměník deskový ALFA LAVAL CB 76-40H | 54723 | FALSE
ND Manostat | 820 | FALSE
Dlažba ETNA Cotto 33x33 | 282 | FALSE
Mosaz prodloužení reduk. 3/8" x 1/4" | 13 | FALSE
Shrnovač lehký na sníh | 983.4 | FALSE
Kout 90 PXS2N transparent | 9825 | FALSE
Zástěna 100 PUR LIGHT Levé Alu chrom, Gotika 50 | 15440 | FALSE
Perdix - Páska oboustranná mont.25mm x5m | 34 | FALSE
Konvektor F1P 18-175-09-01 | 10224 | FALSE
R 254 D kul. kohout 1" vni.-vně. vrtulka | 324 | TRUE
Otopný žebřík AMBRA 450x1200 rovný, bílý | 3482 | FALSE
Šňůra prodlužovací s pětizásuvkou 5 m SOLID | 99 | FALSE
Svorkovnice krabicová malá 6303-13 P/S | 13.7 | FALSE
Svorka WAGO COMPAKT 4x0,5-2,5mm 2273-204 | 4.32 | FALSE
Dlažba COLOR TWO tm. šedá 9,7 x 9,7 | 495 | FALSE
ESBE VTA322 /20-43C/ 1" vně. směš. termoventil | 1110 | TRUE
WC kombimísa MIMO bez nádrže | 6346 | FALSE
EKONOMIK - EP3/4" redukce 5/4''-3/4" | 24 | FALSE
Termostat Honeywell T4360A 10(3)A 0-20°C | 691 | TRUE
Řezák Cu trubek 3-35 | 177 | FALSE
Sada odlamovacích nožů 0,38/9mm (12ks) | 42 | FALSE
Mýdlenka drátěná NOVATORRE 12 | 495 | FALSE
Dávkovač mýdla NOVATORRE 12 | 660 | FALSE
IVAR C-Přechod 35x5/4" vnější | 242 | FALSE
Lis fitinka Mapress | 65 | FALSE
R2W/6 ROSENDAL 420 x 1500 bílá-lak | 10412 | FALSE
ESBE VRG 331 DN32 přepínací ventil 1 1/4" vnitřní závit | 1330 | FALSE
ESBE Regulátor ekvit. s vestavěným servopohem - 230V 90C-1C | 12400 | FALSE
Výměník MAX 6.4-5,4-8 ocelové příruby ELTE | 35000 | FALSE
Topné těleso 9 kW s ovládáním a HDO G 6/4'' | 4890 | FALSE
GST 1 - GSM modul k PT55X a PT59X | 3800 | FALSE
Komplet WT46W561BY | 16055 | FALSE
Lis. přechod 16x1/2 vně. | 91 | FALSE
Lis. přechod 26x3/4" vně. | 133 | FALSE
Nabíječka autobaterií BT-BC 15 230V/50Hz, max. 15A | 1299 | FALSE
R 914 uzávěr kul. 1" křídlo I/A | 357 | FALSE
Trojzásuvka bílá Emos hranatá | 25.9 | FALSE
Svorka WAGO 3x1,0+4mm 222-413 | 7.1 | FALSE
Svorka WAGO COMPAKT 2x0,5-2,5mm 2273-202 | 3 | FALSE
Rámeček 2x TANGO 3901A-B20 | 31.6 | FALSE
Rámeček 3x TANGO 3901A-B30 | 45.9 | FALSE
Strojek TANGO č.1,1So 3559-A01345 | 71.3 | FALSE
Skříň um 45 KRAJCAR KPK, bílá vč.umyvadla,levá | 4925 | FALSE
Dekor PHILOSOPHY Faggio světle béžová 25x45 | 1499 | FALSE
Sada montážní SMB 3 SMB75, Bílá | 607 | FALSE
Hlavice ZEHNDER termostatická SH, M30x1,5, bílá | 623 | TRUE
Ventil ZEHNDER úhlový 1/2" Pravý, niklovaný | 675 | FALSE
Šňůra prodlužovací s třízásuvkou 3 m SOLID | 69 | FALSE
Zvonek elektrický ZN 61 nízký | 122 | FALSE
Svorkovnice 2,5-4mm 2 bílá VID | 9.33 | FALSE
MAVE 2-HH3 hlídání hladiny 400 V | 1222 | FALSE
Prodloužení SDS-max/SDS-max 750 mm | 792 | FALSE
Tepelné čerpadlo PUHZ-HRP100YHA (11 kw) | 128000 | FALSE
Čerpadlová sestava | 31600 | FALSE
Konzole na tepelné čerpadlo na zem | 3200 | FALSE
Zástěna 100 PUR-light aluchrom, čtvrtkruh | 19320 | FALSE
Respirátor | 34 | FALSE
TEC van.souprava prodloužená 875mm, chrom, Polysan | 917 | FALSE
Šroubovák EUROLINE s průchozí čepelí | 1716 | FALSE
Listela TENDER Silver stříbrná 97,7x2 | 449 | FALSE
Žlab podl 850 ALCA pro rošt | 5254 | FALSE
//Odvaděč kondenzátu 80/125 vertikální PP | 755 | FALSE
DYNAMIC FCT20-09360-ND111 - ISAN | 26817 | FALSE
Zástěna 90 GRP1 P brillant/transparent | 16658 | FALSE
Šroub k rámu tlačítka ALCAPLAST | 9 | FALSE
Hlavice Uni LD | 329 | FALSE
Trubka 0,5 (200mm) | 2508 | FALSE
K10V 20000884 M32 Koratherm vertikál středový barva | 9557 | FALSE
Siko-Luiza vana rohová 160/95 Pravá | 5409 | FALSE
Obklad Elisa krémová 25x35 | 249 | FALSE
Kohout kul. R 951 1" plyn křid | 386 | TRUE
ND Těsnění ventilátoru silikon 120x85x5 | 84 | FALSE
Sálavý panel KZ-821000/300-2K | 78780 | FALSE
Zástěna 1530X1900 TOP Line bílá DURLUX | 12000 | FALSE
Zásobník TUV 360L /1MPa ELTE | 34600 | FALSE
AZ revizní kus přímý 80/125 /kondenz/ | 1717 | FALSE
AZ přípojka skrze venkovní stěnu 80/125 | 1686 | FALSE
R 999 Trubka Pex-al-Pex 16x2 100m | 32 | FALSE
Gebo BO 75x75 Svěrné spojka přímá ISIFLO | 3037 | FALSE
Lisov.spojka 20 x 2 | 121 | FALSE
Lišta s okap. GLASS G-PL-66-05L | 195 | FALSE
Perdix - zábrana protizáprachová 100x215 | 350 | FALSE
Sprej na ochranu dutin 1000ml | 220 | FALSE
Sklenka UNIX, BORMO, orosené matné sklo | 107 | FALSE
Nájezdová plošina 270x220x940 mm, 1200kg (cena za 1ks) | 991 | FALSE
Šňůra prodlužovací s pětizásuvkou 1,5 m SOLID | 56.5 | FALSE
Svorka WAGO 5x1,0+4mm 222-415 | 12.6 | FALSE
Tkaná hadice z PVC 1/2" T60 | 676 | FALSE
K 380/1100 ATYP | 1500 | FALSE
Solární jednotka VPM 20 S | 36000 | FALSE
Dřez FRANKE SID611-78 černý | 4100 | FALSE
Elektrokotel 30-1 do 600 kpa Kopříva | 17500 | FALSE
Baterie um stoj VENETO | 2478 | FALSE
Jímka 7x8-100, 1 čidlo, 1/2", niklovaná | 182 | FALSE
Ochrana sluchu CLASSIC SOFT | 5 | FALSE
Listela Spectrum vícebarevná 4,3x40 | 95 | FALSE
Lišta PVC ukončovací 2,5m slonová kost 8 mm | 46.5 | FALSE
Skříň INTEDOOR Azura vysoká bílá levá závěs | 4117 | FALSE
Termostat do topného tělesa (kód tělesa:10116) | 245 | TRUE
Radik 22 900/1800 /5332W/ | 7626 | FALSE
Nátrubek pozink 2 1/2" | 115.1 | FALSE
Zátka pozink 3/4" | 11.8 | FALSE
Šroubení pozink 330 1/2" | 43.7 | FALSE
Šroubení pozink 331 2 1/2" I/A | 391.5 | FALSE
Gebo A Svěr.spoj s vněj.závit-3/8"ocel.tr. | 167 | FALSE
Gebo DS Prodlouž.třmeny k opr.trhlin 2 1/2" | 891 | FALSE
Gebo DS Prodlouž.třmeny k opr.trhlin 4" | 1201 | FALSE
Gebo DSK Třmeny k opr.trhlin 2" | 455 | FALSE
Gebo Opěr.pouzdro pro PE tr.25x2,3/65 1" | 85 | FALSE
Gebo MB Mosaz.třmen s odboč.28x3/4" | 454 | FALSE
Gebo Ventil 32mm | 191 | FALSE
Gebo QO 1-1/4"Svěrné spoj.oboustranné | 455 | FALSE
Gebo QT 2" Oboustr.svěr.spoj.s odb.vnitř.závit | 842 | FALSE
Redukce černá 6/4"x5/4" | 32 | FALSE
Vsuvka černá red. 5/4"x3/4" | 41.1 | FALSE
Nátrubek černý 6/4" | 37.3 | FALSE
Zátka černá 1" | 13.7 | FALSE
Zátka černá 3/4" | 10.4 | FALSE
Zátka černá 2 1/2" | 116 | FALSE
Šroubení černé 330 2" | 159.2 | FALSE
Šroubení černé 330 3" | 662 | FALSE
Nátrubek opěr.5/4" vnitřní závit k čerpadlu | 33.6 | FALSE
Koleno černé 90 2 1/2" | 273.8 | TRUE
Koleno černé 90 3/4" | 18.1 | TRUE
Koleno černé 92 2" I/A | 88.2 | TRUE
Trubka černá DN20 (3/4") na plyn | 51.8 | FALSE
Trubka černá 133x4 bezešvá | 492 | FALSE
Trubka poz. DN 50(2") voda | 236 | FALSE
Koleno varné 42.4 (5/4" DN 32) | 25 | TRUE
Koleno varné 133 x4.5 | 255 | TRUE
Skříň um 75 CUBITO fino/fino bez asymetr.umyvadla | 10246 | FALSE
Obklad CATWALK LOGIC-W bílá 33x60 | 735 | FALSE
KRTM 1500/600 barva35 | 2890 | FALSE
+ Prodloužení 60/100 AL 0,5 m | 539 | FALSE
Ovl.deska Vising for Life1, kovová, ušlechtilý mat, Viega | 2837.17 | FALSE
Vanička 100 MACAO-M čtverec, litá,bílá vč.nožiček | 6825 | FALSE
Příruba na H 424 a H 430 2 1/2" | 145 | FALSE
Baterie páková dřezová (franke) | 4990 | FALSE
KRMM MAX-M středový 0900/0600 barva | 2345 | FALSE
Atmos DC 18 S s úpravou pro hořák na pelety, panty vlevo | 27900 | FALSE
ND Turbulátor U22 | 228 | FALSE
ND Přepážka spal.prost.před. U22 | 205 | FALSE
Skříň s um. 85 NORDIC, 04/04 | 12681 | FALSE
ND H 418 plášť pravý | 295 | FALSE
Grundfos TP 80-250/2 BAQE PN16 | 50343.8 | FALSE
ND 32SVA 2,2 kW Základová deska (fréma) | 493 | FALSE
Kouřovod D 152mm/500mm s čistícím otvorem | 690 | FALSE
Skříň um 65 DREJA vč. umyvadla, švestka | 5825 | FALSE
Vodoměr ENBRA SISMA DALF/30/5 SV 10L/i | 2577 | FALSE
Demontážní přípravek na hlavici Uni LH | 25 | FALSE
Iliva k rohovému kohoutu 358 DB | 17 | TRUE
Baterie sprch. termostat.150 COX nástěnná 2x vývod | 3410 | TRUE
Dlažba METALLICA Silver 30x60 | 482 | FALSE
Radik PLAN VKM 22 600/3000 | 12270 | FALSE
Žlab sprch 2990x125x120+rošt+vpusť-atyp | 13100 | FALSE
Lišty okrasné na 243mm 2000mm | 820 | FALSE
Teplovzdušný agregát UH 1.3.220 | 13750 | FALSE
FERROLI Ohřívač elektrický CUBO SG 15 SVE | 3425 | FALSE
ND Manžeta ventilátoru silikon 55 | 247 | FALSE
ND Hřídelka BY-PASSu | 122 | FALSE
Dvířka typ A 32x32 fino | 937 | FALSE
Držák klíčů na zeď 14 pozic NEREZ | 194 | FALSE
CGS 20/160 + BM vč.čidla a rámečku + přip.sada | 63999 | FALSE
Baterie sprch 150 VIENDA , satin | 5350 | FALSE
KG poklop pochůzný DN 400 do 1,5t /litina/ | 1110 | FALSE
Zástěna 120 SWING Line dveře Aluch/Master náhr.díl | 8880 | FALSE
Madlo pevné dvojité 55 cm, bílé | 1321 | FALSE
Izolace snímat. IKA 220 F filtr DN 50 | 1227 | FALSE
Izolace snímat. IKA 150 KL klapky DN 80 bezpřír. | 615 | FALSE
REHAU KG KGEM TRUBKA DN315/1M | 990 | FALSE
THORMA Kamna KERPEN 2U4P hnědý (Petry) | 2883 | FALSE
RAUSISTO KG TRUBKA 160/6000MM SN10 | 2500 | FALSE
Mosaz T kus 3/8" vnější závity | 49 | FALSE
Zástěna 114 SWING Line dveře matný elox/čiré sklo, panty vlevo | 14940 | FALSE
Vpusť uliční střední část l=295mm | 243 | FALSE
Náhradní náplň polyfosfátu | 182 | FALSE
ND transportní hadice H-ECO | 607 | FALSE
KG poklop litinový teleskop 5t plný DN250 | 1680 | FALSE
Umyvadlo 80 LB3 DESIGN, bílé s otv. | 7924 | FALSE
Skříň um 40x22 FEEL IT vč.umyvadla korp.bílá/wenge | 5700 | FALSE
SLH 25/L15 ST samoregul.kabel pro temper. | 4539 | FALSE
Luxfera NEUTRO Q19 T Met - čirá rovná | 162 | FALSE
DANFOSS CF-RS Termostat prostorový standart | 2005 | TRUE
GSM modulregulátor AB01 | 5289 | FALSE
Madlo univerzální 500 | 553 | FALSE
Zástěna 80 TOP-Line Transparent, aluchrom | 6940 | FALSE
Kompaktní MT SONTEX 539 stand., 90°C PN16, 714R539M, DN15 Qp 0,6 110mm | 4550 | FALSE
Expandér 35 mm | 2390 | FALSE
Lis. T-kus 20 | 212 | FALSE
Lis. T-kus 20x20x16 | 220 | FALSE
Kout sprchový CK 351 24NL+ vanička CV 05S+sifon | 5883 | FALSE
Manometr 0,5-7 bar | 126 | FALSE
Víko Nádržky P-2466 | 88 | FALSE
Haas ND sklo 4 380 400 | 1001 | FALSE
Hlavice ZEHNDER termostatická SH, M30x1,5, chrom | 875 | TRUE
R 701Y001 vypouštěcí a napouštěcí přípravek | 393 | FALSE
Zvonek bezdrátový do 100m H-138SL/M | 555 | FALSE
Krabice do vlhka ELEMAN FD 12 IP54 | 18.3 | FALSE
Krabice KO 97/5 KOPOS | 18.8 | FALSE
Kryt TANGO č.1,6,7 3558A-A651 B | 28.1 | FALSE
Sprchové dveře CDO2/900 bílá, chinchilla | 5496 | FALSE
Skříň DREJA PLUS SVZ 35 Levá vysoká, wenge | 8408 | FALSE
Radik Klasik - R - 22-554/2300 /litina/-22 manhatan | 8033 | FALSE
Jednotka k ohřevu teplé vody VPM 20/25 W | 31500 | FALSE
Set ESPRIT Thermostat Dual Shower System, chrom | 22230 | FALSE
Zástěna 100 TOP-Line durlux, bílá | 6420 | FALSE
ABX SKANDIK 8 bez,šedý plech | 111111 | FALSE
ND Přepážka spal.prost.zad. U22 | 205 | FALSE
Hlava závitořezná 1/2"S Rychlovyměnitelná | 2220 | FALSE
Sporák komb.4 hořáky el.zapal.STOP-GAS | 7018 | FALSE
Sifon dřez 6/4" bez ventilu, chrom | 1232 | FALSE
Flexibilní trubka DN160 | 790 | FALSE
Redukce - exentrická 80/160 (hrdlo DN160) | 1550 | FALSE
Dřez CBX 620 dvojitý, nerez s otvorem | 4150 | FALSE
Segrová podložka Filterball 1" | 33 | FALSE
K10V 20000588-M10 Koratherm vertikál středový | 5695 | FALSE
Radik 22 200/1800 /1458W/ | 3603 | FALSE
Spojka drenážní šachty 300, sada 3 segmenty | 287 | FALSE
Zrcadlo 60x120 DIODOORS FIRKANTER s osvět | 7082 | FALSE
REHAU KG KGU PRESUVKA 315 | 750 | FALSE
REHAU KG KGU PRESUVKA 200 | 185 | FALSE
RAUFRIGO REDUKCE DN150/80 (160/90)ESM | 2800 | FALSE
Sedátko softclose NIDO ,bílé | 2280 | FALSE
Odlučovač lehkých kapalin GSOL-2/4P | 27000 | FALSE
Regulátor dif. tlaku Balancer K | 3235 | FALSE
Článek plech 900/200 vč. nátěru /10čl/ | 3370 | FALSE
Filtr 20 mikronů | 138 | FALSE
Sprcha pevná S 015 chrom | 120 | FALSE
Kohout kul 5/4" do 130°C páka | 1140 | TRUE
ARISTON VLS 50 el.ohř.závěs.hran.50l 1,5kw svisle i vodorovně | 5290 | FALSE
Síťové trafo 24 V GTF-AB ST 4000 24 V | 850 | FALSE
KRCE 1500/600 | 3213 | FALSE
Úchyty sedátka LYRA PLUS termoplast, nerez | 161 | TRUE
DANFOSS programovatelná.hlavice(RA-N,M30) pro řídící systém (bezdrátová) | 899 | FALSE
VK 33 900/1600 /6826W/ | 10801 | FALSE
K20V 14000588-10 Koratherm vertikall středový | 10103 | FALSE
TEIKO prodlužovací sada PSS 185 | 642 | FALSE
Vanička 90 OLYMP čtvrtkruh R550 akryl.zápustná, bílá | 3496 | FALSE
Vodoměr pro teplou vodu 5/4"suchoběžný | 4095 | FALSE
UE 32 5500 D | 9999 | FALSE
LF 280 | 1099 | FALSE
Zástěna 100 SWING-Line 2křídlé dveře Cristal perly, aluchrom | 16240 | FALSE
Obklad Spectrum bílá 20x40 | 280 | FALSE
Dlažba Spectrum oranžová 30x30 | 338 | FALSE
Obklad CONCEPT PLUS sv. béž. lesk 19,8x39,8 | 330 | FALSE
Dlažba SINCRO Negro 31,6x31,6 | 604 | FALSE
Santech-podpory k vaně | 410 | FALSE
Zástěna 90 SWING Line Dvoudílné skládací | 17600 | FALSE
Čerpadlo 1"EVAU-16-8-GU-170 230 V 25 m | 10980 | FALSE
Náhradní profil č. 50401 SWING Line, Aluchrom | 450 | FALSE
Dlažba NATURSTONE slon.kost 45x45 II.jakost | 249 | FALSE
Dlažba NATURSTONE černá 45x45 II.jakost | 249 | FALSE
Segrová podložka Filterball 1/2"-3/4" | 28 | FALSE
KLT 1220/600 878W barva bahama 16 | 2069 | FALSE
Sokl URANO NEGRO LEVIGATO lesk 60X8 | 125 | FALSE
Mříž PM-140/28 NEREZ | 5073 | FALSE
Gebo ANB Třmeny s navrt. 90x1" | 100000000 | FALSE
Antikorozní páska ochraná 50mmx18,3m Anticor Plast | 93 | FALSE
PPR Hmoždinka 10mm hranatá | 5.7 | FALSE
Vodoměr impulsní OALF DN50 Q15m110 | 6189 | FALSE
Prodloužení drenážní šachty 300/1500 | 1196 | FALSE
Zástěna 90 TOP-Line Bílá/Durlux levá | 5330 | FALSE
Dlažba NATURSTONE okrová 45x45 | 379.5 | FALSE
Izolace snímat. IKA 220 V ventily DN 25 | 932 | FALSE
Izolace snímat. IKA 220 V ventily DN 50 | 1193 | FALSE
Propojení flexibilní 50/40x40/50 plast b | 43 | FALSE
Filtr přírub. BOA-S PN 6 DN 40 | 951.2 | FALSE
REHAU AWA PVC TRUBKA DN200/6000 | 1600 | FALSE
AV5MS 500x1630 žebřík stříbrná-lak AVENTO | 7601 | FALSE
Dřez FRANKE SID611- černý | 4100 | FALSE
Kleště konektorové, 60 kusů konektorů | 166 | FALSE
P3-cetamine F365 uz. chlazení 20kg | 3720 | FALSE
Zástěna 90 TOP-Line Cristal perly, elox, R500 | 14220 | FALSE
ND Zapalovací automatika S 4565 CD2011 s ex.resetem | 1158 | FALSE
Radik 22 200/1600 /1296W/ | 3295 | FALSE
Tlačítko SIGMA50 3/6 l, kartáč chrom | 6730 | FALSE
Hydra M-RSH 1" samočistící filtr se zpět. proplach. | 2310 | FALSE
Kryt šachty z PE, nepochůzný | 489 | FALSE
Jednotka k napoušť. nemrz. směsi | 10000 | FALSE
Skříň vysoká 50 se sklem NORDIC/N.Y.+ 2 zas. bíla | 10785.84 | FALSE
ESBE VRG 132 DN32-16 směšovač trojcestný 6/4" vněj. závit | 1090 | FALSE
ND Tryska ZP /24 CK,CT,RK,RT/ | 8 | FALSE
K21H05881800M35 Koratherm horizontal stř | 16247 | FALSE
RAUPEX ESM mufna 40mm | 170 | FALSE
RAUSIKKO BETONOVÝ PRSTENEC DN625 | 2656 | FALSE
Klozet závěsný NIDO ,bílý | 5310 | FALSE
*Solární kolektor TS300 vertikál IVS1542 | 10990 | FALSE
Článek plech 500/200 vč. nátěru a růžic /30čl./ | 6210 | FALSE
Sada horizontální 60/100 pro CGG-1K | 3279 | FALSE
Topné těleso RAO 3 57x3x137-3000 zákl. antik. nátěr | 9633 | FALSE
Expandér 18 mm | 1990 | FALSE
Flexibilní trubka přetlaková (tl.0,10 mm) DN80 | 202 | FALSE
Vanička 90x90 PURANO 1/4-kruh bílá | 6990 | FALSE
Držák pevné sprchy, 400mm, RAF | 930 | FALSE
Odvaděč kondenzátu Gestra MK 35/32 U membrána, DN15 | 4290 | FALSE
Sada Wolf CGB-24 + BM modul | 33900 | FALSE
Zástěna TV1/700 stříbro/transp | 4325 | FALSE
Lišta PVC ukončovací 2,5m slonová kost 9mm | 46.5 | FALSE
Dlažba ROVERE Giallo 15x120 | 1008 | FALSE
AD05-DU - Napájecí zdroj 5V | 413 | FALSE
ND čelní sklo pro krbová kamna MARS 7.2 pravé | 2414 | FALSE
Sprch. systém RAINDANCE Showerpipe 360, chrom/chrom alternativa za 27148000 | 30905 | FALSE
Skříň um 60 PRIMA bez umyvadla, bílá,(pouze skříňka) | 1075 | FALSE
ND pachový uzávěr nízký DN 50/55 | 25 | FALSE
RAUPEX ESM T-kus 110x90x110 | 2200 | FALSE
REHAU TESNĚNÍ K ŠACHTĚ DN1000 | 583 | FALSE
RAUPEX ESM KONCOVKA DN90 | 460 | FALSE
Ohřívač vody stojatý 540L | 52776 | FALSE
GR 1/2"-R1/2" vsuvka mosazná red. Cats | 46 | FALSE
K11V 14000366-M10 Koratherm vertikall středový | 4582 | FALSE
Beton.deska pod pokolop Y 4504 | 130 | FALSE
N.D. 25 SVTV | 2950 | FALSE
Obklad PASTELE 5 sv.šedá 20x20 mat | 249 | FALSE
Dlažba PASTELE P-MONO 5 sv.šedá 20x20 mat | 324 | FALSE
Zástěna 100 TOP-Line bílá/transparent | 7460 | FALSE
ND termopojistka GMS54 | 121 | TRUE
ND top.těleso 6kw šroub.M48x2 s termostatem v hlavici | 3210 | TRUE
Dlažba COLOR TWO bílá 29,7x29,7 mat (2. jakost) | 119 | FALSE
K21H 05142000-M10 Koratherm horizontál středový | 13247 | FALSE
Baterie van 150 MONZA bez přísl., chrom | 2478 | FALSE
Spínač 3251-01915 2A průchozí | 34.7 | FALSE
Žárovka 60W/E27 | 10 | FALSE
REHAU KG KGU PRESUVKA 200 | 59760 | FALSE
REHAU KONUS K ŠACHTĚ DN1000/250 | 3332 | FALSE
REHAU KG KGB KOLENO DN160/30° | 81 | TRUE
RAUPEX ESM REDUKCE 90X63 | 1430 | FALSE
Přetlakový spoj DN 80 | 165 | FALSE
Mříž PMO 34-100-12 buk | 1310 | FALSE
Koš kanálový malý pozink | 515 | FALSE
Mříž PML 26-300-14 dub + lišta | 4936 | FALSE
Obklad Zebrano béžová SIKO 25x60 | 499 | FALSE
Listela VIVIDA Giallo žlutá 2,3x60 | 224 | FALSE
Dvojobjímka 2x35mm s vrutem | 35 | FALSE
Listela DELICATE Arabeska Brown 15x50 | 166 | FALSE
Rems sada vrtáků na obklady 6-8-10 | 2870 | FALSE
Baterie Accu - ACO 202 | 3100 | FALSE
Boční stěna 80 TOP-Line cristal perly, aluchrom | 5300 | FALSE
Baterie um stoj MONZA s výp., chrom | 1652 | FALSE
Žárovka úspor.14W/E14 827 E27 6Y STICK ES PHILIPS | 93 | FALSE
Nátrubek černý 21/2" | 218.4 | FALSE
ND šroub rukojeti | 16.6 | FALSE
Žlab sprch 600 jen spodní část+ mříž | 2800 | FALSE
Hydrant systém pěnotvorný D25, 30m, levé | 24500 | FALSE
Řetěz svařovaný Ý3/ Zn dlohé oko PO"SAMo | 12.5 | FALSE
EL.topná tyč 4 kw | 2100 | FALSE
Obklad ALLEGRO modrá 25x33 | 379.5 | FALSE
Skříň horní závěs 40 KRAJCAR KP7, bílá | 2467 | FALSE
Ceresit CE 40 Spárovací hmota 2 kg BAHAMA | 175 | FALSE
Termostat k mísící sadě 09937 | 1650 | TRUE
Ružice ruční SAPHO, chrom | 416 | FALSE
Nůž porcovací 24cm CLASSIC FISKAR | 391 | FALSE
Galerka 70 KRAJCAR KL, bílá | 3850 | FALSE
Baterie sprch IRIS IR 168 chrom solo/bez přísl./ | 1615 | FALSE
DANFOSS vodoměr SV Qn 1,5m3/hod l-110 mm impulsní | 682 | FALSE
Skříň um 60 NORDIC, sv.dub 03/03,vč.umyvadla | 7161 | FALSE
Set legrand 50246 | 699 | FALSE
Okapnice TAIGA CEREZO 12x33x3 | 108.33 | FALSE
THORMA Kamna MERAN II | 5071 | FALSE
skříňka um. MIO NEW 81 bílá/bolton | 4695 | FALSE
Skříň vysoká se sklem FAMA, 2 zásuvky,koš,levá | 8498 | FALSE
Těsnění pro R2BC | 180 | FALSE
SLH 25/L30 ST samoregul.kabel pro temper | 8370 | FALSE
SLH 25/L10 ST samoregul.kabel pro temper | 3196 | FALSE
Skříňka s um. FAMA 57x43x46 Wenge | 6659 | FALSE
Nůžky zahradní s pákovým převodem FISKARS | 632.5 | FALSE
Přechod flex pevná vrchní DN80 | 480 | FALSE
Baterie um stoj EUROSMART bez výp. chrom | 2352 | FALSE
Závěs SHADOW 200x180 maigrun | 173 | FALSE
Podložka SAMOA-PLUS 36x92 capriblau | 280 | FALSE
Podložka BUBBLE 36x92 marineblau | 380 | FALSE
Hadice plyn. WS-CE R 1/2"-G 1/2" 1250 | 749 | FALSE
CALEFFI Antishock art.525 | 559 | FALSE
Silent-PP koleno 87.5° s hrdlem, d 110 | 105 | TRUE
Nástavec k vodoměrné šachtě 10cm | 315 | FALSE
Odsávač par K 11X vestavný nere | 3075 | FALSE
Vysavač s příslušenstvím 446LX Makita | 8325 | FALSE
Článek plech 1000/150 vč. nátěru /10čl (cena za čl.) | 287 | FALSE
Dóza SAHARA bílá | 114 | FALSE
Teplonosná kapalina 25ltr | 1945 | FALSE
Dřez FRANKE SID611-78 kávová | 3600 | FALSE
ESBE Ventil termostat. VTC317 DN25 70°C | 1760 | TRUE
Úchyty sedátka LYRA PLUS termoplast, nerez | 161 | TRUE
Umyvadlo 55x38 PRO s otv., bílé | 2146 | FALSE
Nůž okrajovací SOLID | 315.9 | FALSE
Plynová varná deska KH-63 X | 4916 | FALSE
SCT 4044 MR | 799 | FALSE
Zástěna 100 CUBITO Artic/chrom dvojdílné posuv. dv. | 6381 | FALSE
WC kombi NAUTIC 01FS odp.spodní, E+ bílý | 6733.3 | FALSE
Termostat AZT-I 524510 do vlhkého prostředí | 1690 | TRUE
Sifon pro bidet Alessi, Mylife, | 1374 | FALSE
ARISTON VLS PREMIUM 100 el.ohř.závěs.LCD elektronic.ovl.svisle i vodorovně | 7260 | FALSE
Sokl SUPER WHITE 8x60 | 139 | FALSE
Hadice plyn. WS-CE R 1/2"-G 1/2" 500 | 538 | FALSE
Lopata do auta FISKARS | 540.8 | FALSE
SAPHO držák sprchy pevný chrom | 165 | FALSE
Nůžky univerzální FISKAR | 449.2 | FALSE
Vidle rycí Alu FISKAR | 832.5 | FALSE
Izolace k PS 500 E | 4900 | FALSE
Skříň vysoká NORDIC pravá, bílá/šedá | 5586 | FALSE
T-kus 18 Al/PE-X | 219 | FALSE
Závěs CARAVELLE 120x200 blau | 387 | FALSE
Podložka BERMUDA 55X55 anthrazit | 200 | FALSE
Zástěna 80 ESD1 sprch.dveře jednodílné pravé, chrom | 14455 | FALSE
Podložka STEPSTONE 36x92 natur | 280 | FALSE
K11H 05140700-M10 Koratherm horizontál středový | 4478 | FALSE
ND Těsnění k plyn.arm. čtvercové | 18 | FALSE
Zástěna 90 CUBITO pure stř.lesk/Artic | 9714 | FALSE
Hadice sprch. 1,5m plast bílá | 140 | FALSE
PEVEKO pohon SMPE 230V | 1740 | FALSE
Sada pro konečnou montáž HANSA | 1669 | FALSE
ND ochranná deska přikládacích dvířek U26 | 520 | FALSE
pila prřezávací zahnutá FISKARS | 890.8 | FALSE
Ružice ruční SAPHO, chrom | 242 | FALSE
Nůžky univerzální CLASSIC FISKAR | 416 | FALSE
Nůž japonský 16cm PRIMO FISKAR | 165.8 | FALSE
Držák tyče bílá | 266 | FALSE
Podložka AROSA 36x92 sandbeige | 180 | FALSE
Podložka BUBBLE 55x55 marineblau | 360 | FALSE
Mýdlovka SAHARA zelená | 83 | FALSE
Silent-PP dvojité hrdlo, d 75 | 69 | FALSE
Set WC FLASH bílá | 347 | FALSE
T3 DARK LINE solárnín kolektor | 12500 | FALSE
Topná tyč GT-C-300W | 2240 | FALSE
Dlažba-základ NATURAL 25x25x1,35 | 40.83 | FALSE
Izol. polštář IKA 150KL uz. klapka DN50 | 597 | FALSE
Centra mop hubice na citlivé podlahy s mikropotahem | 1299 | FALSE
Rošt 750 ALCA DREAM mat | 1082 | FALSE
Kobereček 60x90 SUPER SOFT natur | 706 | FALSE
Baterie um stoj ESSENCE,EcoJoy chrom | 4416 | FALSE
Kobereček 60x100 ADAGIO anthrazit | 666 | FALSE
Kobereček 55x65 SIESTA aubergine | 360 | FALSE
Kobereček 60x100 SHADOW kiwigrun | 973 | FALSE
Kobereček 55x65 ARIZONA silbergrau | 520 | FALSE
Dlažba PARKIET 5 béžová 45x45 | 291 | FALSE
Konvektor F1T 29-150-09-11 nerez s vent. | 10591 | FALSE
Držák expanzní nádrže 3/4 | 1350 | FALSE
Jímka pro teplotní snímač 3/4 | 355 | FALSE
Pánev kuchařská s pokličkou 26cmm FORM | 2207.5 | FALSE
Závěs rolovací 128x240 perlmutt | 427 | FALSE
Kobereček 60x90 COTONE natur | 500 | FALSE
Zrcadlo M960P s poličkou, BŘÍZA/BÍLA P | 5777 | FALSE
Kobereček 50x65 ADAGIO royablau | 553 | FALSE
Kobereček 55x65 ADAGIO anthrazit | 553 | FALSE
K20V 16000588-M Koratherm vertikall středový barva 16 | 13098 | FALSE
EkoScroll V8 23kW -pevná retorta B | 60782 | FALSE
Vytrhávač plevele | 980.8 | FALSE
Nůž na spáry | 290.8 | FALSE
Koště se škrabkou | 875 | FALSE
Termostat SALUS 093 TX+ bezdrát,týdenní | 2235 | TRUE
Nůž minerál. vlna FISKARS | 365.8 | FALSE
PURMO Compact 11 400x1100... P=869 W | 2070 | FALSE
PURMO Compact 21S 400x1200... P=1272 W | 2759 | FALSE
PURMO Compact 22 400x 600... P=808,2 W | 2135 | FALSE
Purmo VK 22 400x 600... P=808,2 W | 3143 | FALSE
Redukce 200/160 OCEL | 355 | FALSE
Ovládací deska for Style 12 | 1881.73 | FALSE
ND závěs přikl.dvířek | 341 | FALSE
Panel výstavní 210x80x20 neosazený tm. | 1 | FALSE
EkoScroll V8 Plus 20kW L s otoč. retorto | 60987 | FALSE
Radik VKM 20 400/400/398/ | 2326 | FALSE
DANFOSS ASV-PV40 aut.regulátor 6/4"s vni | 7702 | FALSE
Zástěna ATYP PUDT2P SM1 | 14460 | FALSE
Izolace ALFA LAVAL na CBH 18/24 | 1586 | FALSE
DANFOSS Výměník XB 10.1-26 | 5955 | FALSE
Pojezd ARTTEC new-25mm,spodní | 135 | FALSE
Objímka bez tlum. vl. 110-118 | 41.6 | FALSE
Konzole KLS 38/40-600 | 499.878 | FALSE
Hrábě uni.oranžové | 207.5 | FALSE
Nůž porcovací | 299.2 | FALSE
Škrabka FISKARS Functional Form | 157.5 | FALSE
Obklad CONCEPT PLUS tmavě šedá 20x40 | 330 | FALSE
Termostatický ventil rohový nerez (multilux) | 2382 | TRUE
Dlažba MISTRAL Grafit 40x40, lesk | 749 | FALSE
PURMO Compact 11 400x 800... P=632 W | 1708 | FALSE
PURMO Compact 11 400x1000... P=790 W | 1938 | FALSE
PURMO Compact 11 400x1600... P=1264 W | 2672 | FALSE
Purmo VK 11 40x1400... P=1106 W | 3143 | FALSE
Purmo VK 11 400x1600... P=1264 W | 3384 | FALSE
Purmo VK 21S 400x2000... P=2120 W | 4687 | FALSE
PURMO Compact 22 400x 900... P=1212,3 W | 2705 | FALSE
Purmo VK 33 400x1100... P=2055,9 W | 5322 | FALSE
Šňůra na prádlo UNIX, leštěná nerez ocel | 321.5 | FALSE
HT hrdlo DN 100 samostatné | 89.1 | FALSE
Purmo VK 22 400x 900... P=1212,3 W | 3701 | FALSE
Dlažba UNISTONE šedá 33,3x33,3 | 330 | FALSE
Vanička 100x80 RECTAN-M litá,bílá vč. nožiček /90/ | 5908 | FALSE
K10V 12000588M10 Koratherm vertikál střed. | 4272 | FALSE
Sada těsnění na 3F80 | 220 | FALSE
Izolace 54/20 /48m kart/ | 61.69 | FALSE
Zrcadlo 80x80 DIODOORS FIRKANTER s osvětlením | 5529 | FALSE
CamScope Set 4,5-1 | 8790 | FALSE
Dlažba SYNTHIA SYNTHIO Grys šedá 33,3x33 | 349 | FALSE
Šroub samořezný 6,3x38 (prodej po 10ks) | 8.5 | FALSE
Hlavová sprcha A-QA eco 250mm kulatá , chrom | 4268 | FALSE
C12/80 koax. odkouř. obvodovou stěnou | 1700 | FALSE
Zástěna š1000/v2000 PUR1 čiré/chrom aqua-perle | 17300 | FALSE
Rošt ACO FLAG 700, ShowerDrain E | 1590 | FALSE
Sada cirkulačního čerpadla | 3000 | FALSE
Listela FASHION Rosa sv. červená 25x1 | 99 | FALSE
Radik VKU 22 200/1800 /1458W/ | 4440 | FALSE
Komínová plastová hlavice flex DN160 (komplet) | 2700 | FALSE
Radik VKL 22 500/500 | 3127 | FALSE
Oliva baterie KLUDI ZENTA | 520 | FALSE
Obklad Spectrum oranžová 20x40 | 280 | FALSE
Santech-vana FONTANA P 1500/900 bílá | 7932.5 | FALSE
Panel GP509 k vaničce GL509 | 1516 | FALSE
Sedátko WC/TVAVOMODRÁ, universál | 1239 | FALSE
Radik VKL 22 600/1800 barva | 7817 | FALSE
ND nátrubek kouřového nástavce U22.26 | 430 | FALSE
Elektrický žebřík BK.ER 750x1850 pravý 900w | 5113 | FALSE
Siko-Umyvadlová mísa Colino 64,5x47,5x17,4 | 4158.34 | FALSE
Sklo kalené 8mm 100x120 oblouk sploštělý | 1765 | FALSE
Grundfos UPS 25-70 130 230 V oběhové | 4668 | FALSE
Krycí deska CUBITO 32x32 Fino | 1011 | FALSE
Držák pilníků na zeď 7 pozic NEREZ | 167 | FALSE
Sedátko KC 3061 dream | 825 | FALSE
Skříň s um 60 Q MAX, wenge | 7725 | FALSE
Baxi Nuvola3 Comfort 320 Fi 10.4-32kW /60l nerez/-turbo | 40700 | FALSE
REHAU KG KGEM TRUBKA DN200/1M | 390 | FALSE
REHAU KG KGB KOLENO DN160/15° | 72.9 | TRUE
ND víko s kroužkem komplet KV 110/KV 125 | 60 | FALSE
Držák-ručníku LIVING CITY | 3448 | FALSE
Ventil UV 226 R11 40/400 DN50 | 8909 | FALSE
Dlažba URANO Bianco Levigato 60x60 lesk | 800 | FALSE
Skříň pro regulátory s montáží na DIN lištu | 2400 | FALSE
Sada svorek k RVD 265 | 680 | FALSE
Sada profilů k upevnění do zdi pod úhlem 0-90 ALUCR | 1330 | FALSE
Lis. T-kus 26x20x20 | 261 | FALSE
Topná tyč 500W - stříbrná | 1369 | FALSE
Perdix - Páska oboustranná mont. 19mm x 1,5m | 15 | FALSE
hlavice M 30 × 1,5; 10× H-šroubení přímé | 290 | FALSE
Solární set DZD P 300 včetně bojleru | 73333 | FALSE
Šroubení 1/2" rohové, niklované | 358 | FALSE
Kabel CYSY 3Cx1,5 H05 VV-F bílý | 17.8 | FALSE
Šňůra prodlužovací s třízásuvkou 1,5 m SOLID | 44 | FALSE
Krabice do vlhka ELEMAN FD 7 IP54 | 15.4 | FALSE
Rámeček 1x TANGO 3901A-B10 | 17.5 | FALSE
Strojek TANGO č.5 3559-A05345 | 97.2 | FALSE
Strojek TANGO č.7,7So 3559-A07345 | 111 | FALSE
Redukce RE-D -Danfoss | 120 | FALSE
Zástěna 110x80 VITRA LINE Pravá | 20417 | FALSE
Skříň um 60x38 JUSTINA 1xšupl+vnitř.šupl bílá/tm.oliva | 9990 | FALSE
Obklad CATWALK LOGIC-M fialová 33x60 | 932 | FALSE
Šroub samořezný 4,8x32 (prodej po 10ks) | 4.5 | FALSE
Plyn. teplovzdušná jednotka GNSE 18/Kotrbatý/ | 48890 | FALSE
Přípojka sprch.hadice 1/2", chrom | 346 | FALSE
Raussiko kompletní šachta c3 | 15870 | FALSE
- Redukce 60/100-80/125 (I/A) PP | 1220 | FALSE
Kelímek SAHARA zelená | 83 | FALSE
Nástavec k vodoměrné šachtě 15cm | 394 | FALSE
Dóza SAHARA zelená | 114 | FALSE
Set WC SAHARA natur | 300 | FALSE
Set WC SAHARA zelená | 300 | FALSE
ND Zapalovací elektrody s kabelem a držákem | 373 | FALSE
Kelímek FLASH bílá | 83 | FALSE
Expanzní nádoba 18 litrů | 1060 | FALSE
Zástěna 90 HOUSTON brilant/matt glass + vanička DREAM | 4575 | FALSE
K11H 05140800-10 Koratherm horizontál středový | 4692 | FALSE
Baterie sprch 150 VENETO bez přísl., chrom | 1404 | FALSE
RAUPEX ESM SPOJKA REDUKOVANÁ | 1430 | FALSE
RAUPEX SPOJKA REDUKOVANA 90/75 | 880 | FALSE
Podložka CALYPSO 2tl. set platin | 254 | FALSE
Konzole rolovací 134cm | 720 | FALSE
Skříň um 55 NORDIC, vč.umyvadla wenge/wenge | 6859 | FALSE
Zástěna 90 PUR LIGHT pětiúhelník Levé Aluchrom 07 | 19000 | FALSE
Kobereček 50x65 Mercury aubergine | 553 | FALSE
Kobereček 60x100 RELAX azur | 960 | FALSE
Baterie dřez. TITANIE -LUX teleskopická stoj.s kart.EKO | 1404 | FALSE
Baterie dřez. TITANIE -LUX nástěnná s kart.EKO | 1156 | FALSE
ND čerpadlo 23kk | 2058 | FALSE
Radik PLAN VK 22 900/1200 /3431W/ barva 32 Antrazit Metalic | 11857 | FALSE
Nůžky univerzální | 290.8 | FALSE
Nůž kuchařský | 474.2 | FALSE
Termostatická hlavice Sensitive nerez | 699 | TRUE
Ceresit CX 5 Cement rychletvrdnoucí | 690 | FALSE
Lopata na sníh lehká FISKARS | 665.8 | FALSE
Žárovka 40W/E27 PHILIPS | 10 | FALSE
Mozaika skleněná 2,5x5 šedá MOS5025MIX1 | 749.16 | FALSE
Držák ručníku 550 | 660 | FALSE
ND matice niklová pro rukojeť | 3 | FALSE
Skříň zrcadlová 60, sv.dub | 3061 | FALSE
Baterie stoj dřezová NOBLESS-KVADRO | 1652 | FALSE
SLT 3229 | 4759 | FALSE
Kapotáž plech kryt pravý na C20 | 833.8 | FALSE
Plyn. generátor na výr. teplého vzduchu | 53000 | FALSE
Baterie bidetová IL BAGNO ALESSI | 14190 | FALSE
Zástěna 80 NRKCP4 bílá/transp. | 12058 | FALSE
Souprava sprchová 900, posuvná tyč | 609 | FALSE
Nůž kuchyňský 20cm CLASSIC FISKAR | 440 | FALSE
Nůž kuchařský 16cm CLASSIC FISKAR | 424 | FALSE
Nůž japonský 14cm CLASSIC FISKAR | 440 | FALSE
Ukončovací kryt komínu DN80 | 630 | FALSE
Trubka - prodloužení 430mm DN80 | 270 | FALSE
Kroužky KW á 12ks průsvitné | 41.5 | FALSE
Kroužky KW á 12ks bílé | 41.5 | FALSE
Filtr DOSAPROP MEDIUM 3P 1" | 1853 | FALSE
Podložka SAMOA-PLUS 55x55 blau | 280 | FALSE
Hadice plyn. WS-CE R 1/2"-G 1/2" 750 | 599 | FALSE
Silent-PP koleno 67,5° s hrdlem, d 110 | 114 | TRUE
Silent-PP koleno 45° s hrdlem, d 110 | 90 | TRUE
Nástavec k vodoměrné šachtě 20cm | 473 | FALSE
Nástavec k vodoměrné šachtě 25cm | 552 | FALSE
Vak VAREM LS 200 l | 3650 | FALSE
Radik VKU 33 200/1000 /1168W/ | 4175 | FALSE
Mýdlovka FLASH anthrazit | 83 | FALSE
Obklad VECCHIA Corte Avorio 10x10 | 816 | FALSE
cirkulační propojení TUV včetně cirk. čerpadla | 5150 | FALSE
Tlačítko SIGMA20 3/6 l, bílá/pozlacená/bílá | 1868 | FALSE
WC kombi OLYMP NEW odpad svislý, hl. sp AGAIS, spodní nap. | 5469 | FALSE
KSB Rio-Eco Z50-90 PN 6/10 230 V | 78659 | FALSE
KSB Rio-Z32-70E PN6/10 230 V | 19303 | FALSE
Držák DIMA 1"-5/4" 60DB voda | 499 | FALSE
Izol. polštář IKA 220PR přír. spoj DN80 | 982 | FALSE
ND těsnění pod poklůpek kouřovodu | 55 | FALSE
Kompenzátor pryž. DN 25 PN 16 | 1155 | FALSE
R 553FKA09 kompletní rozdělovač | 9734 | FALSE
Ventil pojistný přír. Flamco DN25 250kPa | 10256 | FALSE
Agregát SYMPHONIA 280l Nová řada | 19995 | FALSE
ND O-kroužek na přívod výměníku | 25 | FALSE
ND Přepoj.kabely S-Ineco komín | 168 | FALSE
ND Táhlo klapky FB 20-42 | 103 | FALSE
Ventil 1/2" SCHELL nezámrzný POLAR II set | 1690 | FALSE
Skříň+um ALFA PLUS 75 Cappuccino | 6292 | FALSE
MEK 600W Tyč el. s TERMOST.-bílá /bez | 1285 | TRUE
Záslepka elektro MW 110 PE 100 | 929 | FALSE
Záslepka elektro MW 125 PE 100 | 1144 | FALSE
Lišta těsnící k sprch. dveřím 120 Tango | 200 | FALSE
Redukce elektro MW 50x40 | 386 | FALSE
Koleno elektro MW 32/45 | 312 | TRUE
Koleno elektro MW 40/45 | 351 | TRUE
Sedátko universální MUŠLE LYRA BÍLÉ | 412 | FALSE
Dlažba LORENA orange 35x35 oranžová | 291 | FALSE
Dlažba LORENA biala 35x35 bílá | 291 | FALSE
Obklad SYNTHIA Bianco 20x50 | 441 | FALSE
Dekor SYNTHIA Viola Kola fialová 20x50 | 249 | FALSE
Listela SYNTHIA Viola Kola fialová 5,3x50 | 158 | FALSE
DANFOSS RAX Termostat. hlavice nerez | 905 | TRUE
Belimo MS-NRE5-6 adapter pro ESBE ventily | 162 | FALSE
KSB Rio-Eco Z32-80 PN 6/10 230 V | 42639 | FALSE
Podložka vějířová pr.15 pozink | 2 | FALSE
Flamco Flexfast A DN25 | 979 | FALSE
KLCE 1820/450 400W | 3253 | FALSE
Hadičník 5/4"x32 (5/4"vněj.-32mm) | 152 | FALSE
Zástěna 80 JAZZ levá cristal perly/aluchrom | 14840 | FALSE
ND Izolace víka komory | 398 | FALSE
AKCE!!! Kout PXR2N/900 LH/ČS 1850 + TAHITI-M | 12492 | FALSE
Samotný šroub pantu | 32 | FALSE
Hadice připojovací k pračce 150cm | 56 | FALSE
Zástěna 170 PUR-light S A7,aluchrom | 17720 | FALSE
Franklin SubTronicSC 0,55kW-230V-50Hz | 3129 | FALSE
KSB Rio 25- 70 D, PN 10 | 7594 | FALSE
Rošt 950 ALCA HOPE mat | 1191 | FALSE
Skříň vysoká ALFA PLUS SVZ 35 Cappuccino | 8408 | FALSE
MEK 2000W Tyč el. s TERMOST.-bílá /bez | 1444 | TRUE
Rošt 60 KLASIK Desing 1, lesk | 1040 | FALSE
Redukce elektro MW 90x50 | 631 | FALSE
Redukce elektro MW 160x110 | 1633 | FALSE
Koleno elektro MW 75/90 | 850 | TRUE
BS LOGOtherm 44kW s reg.dif.tl, DRV,cirk.,ÚT+TV,t-mix,2-filtry | 26360 | FALSE
Mag. úpravna vody 2-G1" | 4605 | FALSE
ND Omezovač průtoku | 890 | FALSE
Radik VKL 33 600/2000 | 9062 | FALSE
Prodluž. sada 1000/100 | 1112 | FALSE
Izolace AC/Armaflex 64/19 kaučuk | 209 | FALSE
DSV 25-5,0 DGH, pojistný ventil s páčkou, svislá montáž, DN 25/32, otevírací tlak 5 bar, PN 25, Tmax | 6786 | FALSE
Roura Plastika DN 150 6m | 1991 | FALSE
Výměník rozeb. TRANTER GLD-013-M-4-P-64-0 | 47335 | FALSE
Konvektor ECOFLEX SL2000 | 2048 | FALSE
Konvektor ECOFLEX SL2500 | 2315 | FALSE
Modul pro urinál - sádrokarton | 4556 | FALSE
WC závěs TIGO Compact - uzavřený okruh | 2300 | FALSE
Sítko pisoárové vonné | 105 | FALSE
Klip vonný závěsný | 103 | FALSE
IVAR Kulový uzávěr protipožární firebag 1/2" MM rohový | 496 | FALSE
Rošt standartní - slabý 20mm /pro C40,50 | 191.8 | FALSE
Benzín technický 420ml | 41 | FALSE
R 911uzávěr kul. 1" křídlo | 311 | FALSE
Pila ruční na kov 300mm | 94 | FALSE
Izolace 52/9 /90m/kart/ MIREL | 27 | FALSE
Mříž PM-200/28 BUK | 2637 | FALSE
KLMM MAX 1220/0600 - 32 anthrazit 921 | 2714 | FALSE
ND tepeplá pojistka jednoráz.128°C | 15 | FALSE
Skříň vysoká KRAJCAR KM2 s košem, bílá | 5525 | FALSE
SAPHO CANTINO umyvadlová baterie, chrom, bez výpusti | 1492 | FALSE
Konvektor F1P 26-125-09-01 | 9993 | FALSE
Samoregulační topný okruh- kabel 25m | 5867 | FALSE
Hlavice Uni LH | 339 | FALSE
Čistička potrubí ROSPI 6 H+E PLUS 4,5m | 1990 | FALSE
Modul M-Bus se 2 impuls. vstupy | 1360 | FALSE
RAUPEX ESM SPOJKA REDUKOVANA 63 | 590 | FALSE
Baterie stojánková dřezová J" | 780 | FALSE
skříň horní ALFA PLUS 35 L/P | 3025 | FALSE
Skříňka s um. ARTE 75 barva 55/55 | 8325 | FALSE
Vpusť uliční s odtokem na PVC 150 | 356 | FALSE
Sprch. systém RAINDANCE Showerpipe 360, bílá/chrom alternativa za 24148400 | 30905 | FALSE
Grundfos UPS 50-30 F 400 V oběhové | 19563 | FALSE
Lišta AL leštěná 10 mm profil "L" | 293 | FALSE
Obklad Zebrano hnědá SIKO 25x60 | 499 | FALSE
Rošt standartní - silný 24mm /pro C40,50/ | 236.3 | FALSE
Sprcha pevná S 011 GALLES chrom | 860 | FALSE
Sada Fiskars | 892 | FALSE
Zástěna 90 RPS bílá/Grape pevná stěna | 5612 | FALSE
Skříň vysoká KRAJCAR KL, wenge | 3825 | FALSE
Podomítkový ventil HANSA | 2164 | FALSE
Sedátko NAUTIC QR+SC pomalupadací, bílé | 1300 | FALSE
KLMM MAX-M 1500/0450 858 Barva-32 | 2858 | FALSE
Modul čerpadla 230 V pro zapojení do elektrolišty | 990 | FALSE
Dekor PACIFIC Hyacinth světle zelený 20x25 | 74 | FALSE
Obklad SANDRA tm. cihlová 20x25 | 141 | FALSE
Hadice plyn. WS-Uni R 1/2" (T)-G 1/2" 500 | 401 | FALSE
Nůžky univerzální FISKARS | 291 | FALSE
Nůžky do výšek Long FISKAR | 1883.3 | FALSE
Nůž loupací 11cm CLASSIC FISKAR | 199 | FALSE
Nůž japonský 17cm CLASSIC FISKAR | 440 | FALSE
Nůž filetovací 22cm CLASSIC FISKAR | 440 | FALSE
Flexibilní trubka pøetlaková (tl.0,12 mm) DN80 | 218 | FALSE
Dynko s odtokem kondenzátu DN80 | 705 | FALSE
Škrabka na keramickou var. desku FISKARS | 104.2 | FALSE
PURMO Compact 21S 400x 900... P=954 W | 2332 | FALSE
PURMO Compact 21S 400x1100... P=1166 W | 2617 | FALSE
Purmo VK 11 400x2000... P=1580 W | 3854 | FALSE
Purmo VK 22 400x 400... P=538,8 W | 2781 | FALSE
K10H 05141600-M10 Koratherm horizontál středový | 4717 | FALSE
Purmo VK 22 400x 700... P=942,9 W | 3329 | FALSE
PURMO Hygiene VK 10 400x 500... P=249 W | 1796 | FALSE
ND Ventil poj. 3bar,s vývodem na tlakoměr | 305 | FALSE
Dřez 509-U Norma, vč.těsnění | 839.5 | FALSE
K10V 20000884 M10 Koratherm vertikál střed. | 7964 | FALSE
K11V 20000884M10 Koratherm vertikal střed. | 10440 | FALSE
PPR trubka D 20 PN10 | 19.9 | FALSE
Baterie dřez NOBLESS-OVAL , chrom | 1652 | FALSE
ESBE 3MGP DN20 20-6,3 směšovací ventil | 1420 | FALSE
Radik VKL 21 900/700 | 4174 | FALSE
LDM regul.ventil.DN 25 PN 16 | 12190 | FALSE
Těleso CHARLESTON 19čl. 60cm Completo 443 | 17814 | FALSE
Belimo R2025 2cest uzavír.kulový kohout (1"vniřnízávit) | 2352 | TRUE
Podložka pr.17 pozink | 0.7 | FALSE
kompletní naviják D25 do skř.650x650x285 30m | 3900 | FALSE
Zástěna 150 CD4 sprch dveře BÍLÁ/bark | 8290 | FALSE
Dlažba MAJOLIKA bílá 33,3x33,3 | 316 | FALSE
Nůžky zahradní s chráničem prstů dvoučepelové | 532.5 | FALSE
Baterie van stoj STUDIO s přísl., chrom | 4958 | FALSE
Romotop Granada 02 s výměníkem | 25833 | FALSE
Ceresit CS 25 Silikon COCOA 280ml | 189 | FALSE
WILO Poklop pro šachtu 2525600 | 2948 | FALSE
Tyč rohová 90x90 o25mm bílá | 280 | FALSE
Baterie sprch podom EURODISC vrchní díl, chrom | 4640 | FALSE
Podložka JAVA-PLUS 55X55 weiss | 260 | FALSE
Podložka STEPSTONE 55x55 natur | 280 | FALSE
Tyč 75-125 o 21mm bílá | 147 | FALSE
Osvětlovací rampa 50, bílá | 748 | FALSE
Silent-PP čisticí tvarovka 90° s hrdlem, d 110 | 302 | FALSE
Silent-PP koleno 15° s hrdlem, d 110 | 107 | TRUE
Silent-PP redukce excentrická s hrdlem, d 110/75 | 99 | FALSE
Silent-PP odbočka 45° s hrdly, d 110/110 | 201 | FALSE
Mýdlovka SAHARA natur | 83 | FALSE
Dávkovač mýdla SAHARA zelená | 147 | FALSE
Dávkovač malý SAHARA zelená | 134 | FALSE
Dóza SAHARA natur | 114 | FALSE
ND Ionizační elektroda s kabelem a držákem | 313 | FALSE
SS jednocestná ST 15/6 set | 7130 | FALSE
KLTM 1500/600 1008W Barva 40 black | 2818 | FALSE
Franklin SubStar 0,37kW IP 55 | 1346.4 | FALSE
Filtr přírubový D71 118 540 DN15 PN40 | 1602 | FALSE
RAUPEX ESM SPOJKA REDUKOVANA | 700 | FALSE
R 553E Rozdělovač 1"x3/4"9 | 5989 | FALSE
Obklad SELECTA BEIGE béžová 25X50 | 316 | FALSE
Kobereček 50x85 SAHARA natur | 840 | FALSE
Baterie um podom ZENTA 170mm vrchní díl, chrom /bez 38243/ | 2207 | FALSE
Kobereček 60x100 RELAX champagner | 960 | FALSE
Kobereček 60x100 RELAX anthrazit | 960 | FALSE
Baterie van. TITANIE -LUX s kart.EKO | 1239 | FALSE
Sekera X11, plastové pouzdro | 1133.3 | FALSE
Schodovka NATURAL T-1 Recto 33x25 | 158.34 | FALSE
Ventil zpětný mezipřír.KOMO ZV1 DN15 PN40 | 1110 | FALSE
umyvadlo 65 ZARJA | 2000 | FALSE
Závěs rolovací rohový 132x56 Milky+konzole | 1413 | FALSE
Kobereček 50x50 COTONE natur | 420 | FALSE
Kobereček 55x65 RELAX walnuss | 673 | FALSE
Kobereček 55x65 RELAX champagner | 673 | FALSE
K20V 16000588-M Koratherm vertikall středový barva 42 | 13098 | FALSE
Topné těleso 7,5 kW s ovládáním a HDO G 6/4'' | 4790 | FALSE
Bidet závěs MODERNA PLUS, bílý | 6774 | FALSE
Snímatelná čepička 38/40, 41/41 | 7.857 | FALSE
KRT 900/600 642W barva 35 | 1752 | FALSE
Shrnovač na sníh,lehký | 1016.7 | FALSE
Rýč rovný,ErgoComfort | 607.5 | FALSE
Svorkové šroubení pro Cu nerez | 132 | FALSE
Baterie um. NOBLESS-OVAL , chrom | 2478 | FALSE
Vanový výtok BOZZ, chrom | 1922 | FALSE
Baterie sprch 150 GROHTHERM 1000 Cosmopolitan termost.,chrom | 6560 | TRUE
Termostat SALUS 091 TX+ bezdrát,týdenní | 2235 | TRUE
Zástěna 100 SWING Line F Dvoudílné skládací dveře - pravé, gotika | 18030 | FALSE
Obklad Confort Vanadio-žlutá 25x40 | 499 | FALSE
Dekor Confort Garden Pérola-bílý 25x40 | 206 | FALSE
PURMO Compact 11 400x1200... P=948 W | 2190 | FALSE
PURMO Compact 11 400x1400... P=1106 W | 2420 | FALSE
Purmo VK 11 400x 800... P=632 W | 2442 | FALSE
PURMO Compact 21S 400x1400... P=1484 W | 3044 | FALSE
Lišta PVC ukončovací 2,5m červeno hnědá 10 | 46.5 | FALSE
Tlak.nádrž Global Water PWB100V 100 l stoj. tl. nádoba | 5368 | FALSE
KSB ETALINE GN11 40-160/074 PDB | 44343 | FALSE
KSB Rio 30-100 E, PN 10 | 10913 | FALSE
MEK 900W Tyč el. s TERMOST.-chrom /bez | 1466 | TRUE
Záslepka elektro MW 75 PE 100 | 561 | FALSE
Spojka elektro MW 160 | 792 | FALSE
Spojka elektro MW 40 | 132 | FALSE
Koleno elektro MW 75/45 | 876 | TRUE
Šroubovák úderový 1/2", 4 bity, adaptér | 270 | FALSE
Rašple plochá 300 mm, sek 2 | 134 | FALSE
Konvektor F1P 18-170-09-12 nerez | 11146 | FALSE
ND Cihla distanční Damat Pyro G36 | 276 | FALSE
ND Těleso trysky Damat Pyro G32 | 1166 | FALSE
Kaskádový řadič AX5100HG(sada včetně čidel) | 19976 | FALSE
WMS 933.1, ochrana před minimálním množství vody v soustavě, Tmax=120°C, PN 10 | 12570 | FALSE
H 4, manometr 0-4 bar, spodní připojení R 1/2", průměr 80 mm, PN 4, Tmax=60°C | 649 | FALSE
Zástěna 80 TOP-Line Transparent, bílá | 6500 | FALSE
Konvektor ECOFLEX SL1250 | 1698 | FALSE
Konvektor ECOFLEX SL1750 | 1940 | FALSE
Tlačítko PL3 Single Flush bílé | 622 | FALSE
Tlačítko PL3 Single Flush chrom mat | 1073 | FALSE
Modul WC BASIC TANK na zazdění pro samostatně stojící klozety | 2146 | FALSE
WC kombi( JEN MÍSA) TIGO, kapotovaný,VARIO odpad, nádržka proti orosení | 2690 | FALSE
ASTIP PS 350 T 1H zdroj záložní | 9000 | FALSE
Skříňka střední MIO NEW ,bílá,pravá | 3007 | FALSE
Listela LORENA 45x4,8 Orange Fala | 91 | FALSE
Vana 160x70 VYTHOS, bílá vč. podpěr | 9583 | FALSE
Sifon van EXAFILL S základní těleso, zvláštní vany | 3835 | FALSE
Sada oblouků 90°/100 | 831 | FALSE
DLV 20, expanzní kohout, PN 16, včetně vysokokapacitního vypouštění s připojením na hadici | 1572 | TRUE
SU 500.3, expanzní nádoba STATICO s butylovým vakem, typ SU, objem 500 litrů, PN 3 | 29594 | FALSE
DANFOSS Rozeta 50mm připojení (bílá) | 211 | FALSE
Konvektor ECOFLEX SL1500 | 1780 | FALSE
Konzole stojánková pro litin. radiátory | 320 | FALSE
Tlačítko PL3 Single Flush chrom lesk | 1073 | FALSE
Modul WC BASIC na zazdění | 3112 | FALSE
Bidet závěs TIGO bez bočních otvorů pro přívod | 2500 | FALSE
Sedátko LYRA PLUS, TIGO, SLOWCLOSE, chrom. úchyty | 1500 | FALSE
Umyvadlo 85 EUROVIT 850x440x193 bílé | 2675 | FALSE
Baterie sprchová 150 VLTAVA chrom bez přísluš. | 1225 | FALSE
Profil dilatační (2m/bal) | 32 | FALSE
Kryt ventilátoru pro staré provedení/bez konde | 51.3 | FALSE
Obklad prořez. CATWALK TIPIC-OLIVA zelený 33x60 | 999 | FALSE
AERO- ANSILVER Profi (0,25kg) | 170.3 | FALSE
Teploměr 0-200°C, pr.100mm, L 200mm | 394 | FALSE
Izolace AC/Armaflex 42/13 kaučuk | 67 | FALSE
Sedátko WC MKW DARIO zpomalovací tvrzené | 1559 | FALSE
Skříň um 45 KRAJCAR KCP, korpus buk/dvířka buk | 5400 | FALSE
Skříň KRAJCAR FÓLIE BUK, Pravá, s košem | 5133 | FALSE
R74Y001 klíč univerzál. | 6 | FALSE
Zástěna 90 CUBITO Arctic, dveře skládací | 7178 | FALSE
Výměník LVR 10-196-10 nelakovaný | 3749 | FALSE
R483Y003 adaptér 1/2 x 3/4 | 36 | FALSE
AERO- THERM 3l | 900 | FALSE
Teploměr 0-200°C, pr.100mm, L 63mm | 274 | FALSE
Vrtáky broušené HSS 1-13mm, 25 dílů | 652 | FALSE
Galerka 45 KRAJCAR FÓLIE BUK, Pravá | 2966.6 | FALSE
IVAR Čistící čerpadlo GEL.BOY C 15 SUPER, odstr. usazenin s ručním přepínačem toku | 16510 | FALSE
Sklo nahradní NSKDS 8mm | 1500 | FALSE
PEVEKO pohon SMPE 2040.02 230V | 5172 | FALSE
K21H 03660900-M10 Koratherm horizontál středový | 7027 | FALSE
Dvoudílná vanová zástěna, bílá/čiré | 6650 | FALSE
Prostorový termostat GTF PT 230V | 600 | TRUE
SAPHO GLAM čtyřprvková termostatická baterie na okraj vany | 8492 | TRUE
Samoregulační topný okruh- kabel 19m | 4819 | FALSE
KRT 1820/750 1642W barva 32 | 3108 | FALSE
Ventil pojistný DUCO 2"x2 1/2", 10bar | 7477 | FALSE
PEVEKO EVPE 1040.02 20W | 3860 | FALSE
Zástěna VS3 130 vanová stěna, bílá+rain | 4537 | FALSE
N.D.Alwa-Frost-provozní část ventilu | 2700 | FALSE
Odtoková flexo-trubice | 840 | FALSE
Ventil termo. 1/2"-3/4"euro úhlový pravý chrom | 671 | TRUE
Skříň um 75 IDEAL,vč. umyvadla, barva 55 | 7074 | FALSE
Obklad EVENTO vision 25X50cm | 291 | FALSE
Mozaika 4,7x4,7 UNISTONE béžová (set 30x30 ) | 297 | FALSE
Siko- Mýdlenka drátěná | 367 | FALSE
Mříž PMO 12-100-21 podelná,dural,elox přírodní | 1608 | FALSE
Siko-Luiza vana rohová 150/95 Pravá | 4992 | FALSE
ND Pohon troj.ventilu MPMV5301 | 876 | FALSE
Nůž ocílka 20cm CLASSIC FISKAR | 766 | FALSE
Nůž kuchařský 20cm PRIMO FISKAR | 165.84 | FALSE
Pant SR2 pravý, chrom | 955 | FALSE
Tyč rohová 90x90 o25mm chrom | 280 | FALSE
Baterie van podom EURODISC vrchní díl, chrom | 5440 | FALSE
Závěs BUBBLE 200x180 Marineblau | 167 | FALSE
Podložka AROSA 55x55 sandbeige | 180 | FALSE
Zástěna 80 BLCP4 čtvrtkruh Transparent/satin | 9413 | FALSE
O kroužek k filtru 3P | 14 | FALSE
Koš kosmetický SWING silbergrau | 473 | FALSE
Silent-PP koleno 45° s hrdlem, d 75 | 67 | TRUE
Mýdlovka SAHARA bílá | 83 | FALSE
Dávkovač mýdla SAHARA natur | 147 | FALSE
ND Spona motoru trojces.motoru | 18 | FALSE
ND Pojistný ventil 3 bar UT | 146 | FALSE
Zástěna 80 APSS PEARL pevná stěna sprchová, satin | 2512 | FALSE
CALPEDA 4 SDFM 16/06230 V 370 W Franklin | 8722.64 | FALSE
DANFOSS AVP 3/4" PN25 reg.tlak.diference | 15198 | FALSE
Kobereček 55x65 SUPER SOFT natur | 606 | FALSE
Kobereček 60x90 COTONE schneeweis | 500 | FALSE
Kobereček 60x100 SIESTA aubergine | 533 | FALSE
Konvektor F1T 29-175-09-11 nerez s vent. | 11228 | FALSE
Zástěna 120 TOP-Line 3-dílné aluchrom/transp | 7500 | FALSE
Baterie dřez. um. 150mm | 960 | FALSE
Dlažba bordura ORBIS hnědá 33,3x8,1 (set 12ks) | 748.5 | FALSE
Pojezd ARTTEC new-25mm,horní | 135 | FALSE
Objímka bez tlum. vl. 84-90 | 27.67 | FALSE
Vana 180x80 FORM do pravého rohu, bílá | 17248 | FALSE
Izolace 63/20 /48m/kart/ M | 71.97 | FALSE
Listela SAMBA žlutá vícebarevná 25x5,2 | 82 | FALSE
Lepidlo Armaflex 520 (0,5l) - plechovka | 223 | FALSE
ND termostat el.trouby 250° EGO | 366 | TRUE
ND Armatura ÚT DUA R kompletní | 1776 | FALSE
Zástěna ATYP 1100/1900 pevná FUN +vodorov.vzpěra | 11880 | FALSE
ND těsnění přír. a tělesa ARISTON | 69 | FALSE
Filtr plynový FO50F-K DN50 PN 6 | 3800 | FALSE
Běžec Relaxa | 881.92 | FALSE
PMO atyp 18-390-11-04 dural,elox černá | 6271 | FALSE
PMO atyp 18-235-11-04 dural,elox černá | 3779 | FALSE
SAPHO háček ELBRUS | 325 | FALSE
Baterie um stoj IRIS IRV 078 Chrom | 1600 | FALSE
Sifon plochý 90,výška 53mm, chrom | 1070 | FALSE
Žebřík YUCCA 600x1700 asymetrický jednořadý, chrom | 36738 | FALSE
Hlavice termost. Prestige Chrom M30 | 337 | TRUE
Ventil termo. 1/2"-3/4"euro úhlový levý chrom | 671 | TRUE
PG2W 608x800 otop.radiator PEGASUS, bílý | 5073 | FALSE
Konzole otočná lakovaná pro Minijet | 3700 | FALSE
DANFOSS Navařovací připojení DN50 | 788 | FALSE
Ventil termo. 1/2"-3/4"euro úhlový levý bílá/chrom | 692 | TRUE
Ventil kulový 1" s pohonem 230V VZK 225-230-1P | 1690 | FALSE
Skříň 35 IDEAL vysoká levá, , 55/55 | 4192 | FALSE
Skříň zrcadlová 50 pravá, wenge | 2269 | FALSE
IVAR-Regulační šroubení 15x1x1/2" DS 202 | 136 | FALSE
Rozpěrka plochá 1" dlouhá 250mm | 91 | FALSE
Skříňka CUBITO nízká, korpus wenge vč. poliček | 3647 | FALSE
Konzole KLS 38/40-400 | 422.118 | FALSE
Roh PVC vnější 8 mm, slonová kost | 25 | FALSE
Nůž na pečivo | 299.2 | FALSE
Nůž Santuko 17cm FISKARS | 766 | FALSE
Bidet závěsný Style bílá | 4224 | FALSE
Purmo VK 11 400x 500... P=395 W | 2081 | FALSE
PURMO Compact 11 400x1800... P=1422 W | 2913 | FALSE
PURMO Compact 22 400x2000... P=2694 W | 5366 | FALSE
Redukce 160/150 2mm | 550 | FALSE
redukční set pro SK,ZKR,ZKRP k malým tlač. | 398 | FALSE
Umyvadlo 60 PRO s otv. BAHAMA | 2429 | FALSE
Požární proudnice PH | 1350 | FALSE
Rozeta hranatá | 55 | FALSE
Zástěna ATYP PU13 PD SM1 dveře | 24150 | FALSE
R 156 Termostat směš. | 1461 | TRUE
ND termostat. kartuš Prima | 1790 | TRUE
Skříň vysoká 50 NY závěs s košem, bílá | 8579 | FALSE
Mozaika 2,3x4,8 BAMBUS Beige/Verde mix | 99 | FALSE
Obklad MOABI Marfil 20x59,2 | 720 | FALSE
Dlažba TAURUS Biskay 75S 29,8x29,8 | 330 | FALSE
ROS P 42 | 1560 | FALSE
Dekor MAJOLIKA Malwa 13 červená 20x20 | 99 | FALSE
KSB Rio-25-70E PN10 230 V | 7780 | FALSE
ESBE VLB225 DN100 2-cestný zdvihový ventil | 21840 | FALSE
LERSEN-podpěra pevná AQ3,4/2,0/ | 1300 | FALSE
Baterie dřez stoj CERAPLAN NEW | 3161 | FALSE
DANFOSS RA-N20 UK ventil term.axiální 3/4" | 411 | FALSE
Zástěna 90 TOP-Line Trasparent Linie/Aluchrom | 15600 | FALSE
Dlažba ROVERE Naturale 15x120 | 1008 | FALSE
Dlažba EUFORIA Brown hnědá 33,3x33,3 | 324 | FALSE
Obklad EUFORIA Beige béžová 25x40 | 349 | FALSE
Baterie umyvadlová k míse TOUCH s výpustí | 9340 | FALSE
Kondenzační jímka D 80 | 270 | FALSE
Držák sprchy kovový CB 466q | 357.5 | FALSE
Regulátor R3V 3-cestných ventilů | 2450 | FALSE
Tyč el. DBM CL1 600W, chrom | 4123 | FALSE
Vodoměr impulsní SV EVI DN20 Q2,5 | 1495 | FALSE
Kartuše RL medium 5"Atlas 50mcr | 210 | FALSE
Haas NORDIC černá barva | 9158 | FALSE
Řezačka BOHEMIACUT -Supro 2 500mm | 1238 | FALSE
COMPACT 5301 uni. podom. těl. 3ot. | 24086 | FALSE
Kartuše KLUDI 28mm | 902 | FALSE
Centrická přechodka dvojité DN80/80 | 379 | FALSE
Růžice k bat 32481.0 | 288 | FALSE
REHAU PRODLOUŽENÍ K ŠACHTĚ DN1000/1000 | 5909 | FALSE
RAUPEX ESM KONCOVKA DN160 | 1040 | FALSE
Umyvadlo 48x48 YOM7 HAPPY HOUR 09:00,bílé | 5220 | FALSE
Dlažba WAX béžová 45x45 | 499 | FALSE
Zástěna 100 PUR-light S Pravá Cristal perly, aluchrom | 12865 | FALSE
Zástěna 100 PUR-light S Levá Cristal perly, aluchrom | 12865 | FALSE
Mříž PML 26-175-13 nerez + lišta | 8821 | FALSE
Mříž PML 26-100-13 nerez + lišta | 4569 | FALSE
Vodostop mono 3/4'' | 9992 | FALSE
Kohout kul 3/4" do 130°C páka | 497 | TRUE
Páka k podom.boxu TITANIA Lux | 247 | FALSE
Přechod pevná flex spodní DN80 (80=trubka) | 275 | FALSE
Siko-Skříňka s um. WENGE 60 s um. HA5660 | 7491 | FALSE
Sprchové dveře univerzální 900 | 9158 | FALSE
R1A/6 ROSENDAL 420 x 950 antracit | 9292 | FALSE
Solární set DZD P 300 bez ohřívače | 58783 | FALSE
Radik VKL 33 500/1200 | 6154 | FALSE
Přechodové šroubení 35x1" vnější | 301 | FALSE
BUDERUS Logano G125 U BE-34Kw | 63700 | FALSE
VS1009X | 10500 | FALSE
Dlažba rohová schodovka FIORENTINO TAIGA Cerezo 33x33 | 783 | FALSE
Termostat C pro 1-8 jednotek, program | 5000 | TRUE
KLMM MAX-M 1820/0450 1043W Barva-32 | 3224 | FALSE
Lepidlo S-LINE Flex 20 kg | 128 | FALSE
Police NOVATORRE rohová, velká hluboká | 536 | FALSE
Spojka JS G1/4 PB černěná | 49 | FALSE
Shrnovač na sníh FISKARS | 975 | FALSE
Hrábě univerzální FISKARS | 349.2 | FALSE
Skříň um 85 KRAJCAR KCP, kokos/bílá | 11291 | FALSE
R 553DKA06 kompletní rozdělovač se skříní do zdi | 6400 | FALSE
Nůžky SingleStep FISKARS | 290.8 | FALSE
Nůž kuchařský 20cm CLASSIC FISKAR | 440 | FALSE
Komínová hlavice DN80 | 575 | FALSE
T-kus 93° DN80 | 745 | FALSE
Držák pro zkosené stěny | 133 | FALSE
Závěs CRISTAL 180x200 clear | 287 | FALSE
Skříň vysoká TRIUMPH pravá, bílá | 4844 | FALSE
Šroubení 1" k filtru DOSAPROP (2KS) | 183 | FALSE
Silent-PP koleno 30° s hrdlem, d 110 | 107 | TRUE
Dávkovač flakon FLASH anthrazit | 174 | FALSE
Dávkovač flakon FLASH bílá | 174 | FALSE
Mont.sada M32 DN25+Grundfos UPS60 | 8687 | FALSE
Tyč rozvaděče vstup 1"-4 x 1/2" | 425 | FALSE
Plasticut MSR, D 16mm | 290 | FALSE
Plasticut MSR, D 25-26mm | 350 | FALSE
List pilový 90mm-kovy 1-3mm (5) | 74 | FALSE
Čelist M 35 | 2190 | FALSE
PPR příchytka D 2x20 dvojitá plast. s pá | 7 | FALSE
Baterie stoj.um na TITANIA Retro II jedn. vodu | 495 | FALSE
Doplňkový set pro niku Huppe 501 Design Pure 2000 | 1970 | FALSE
Baterie stoj. umyvadlová term. Raf s výp. otočná | 3626.5 | FALSE
PG9C 758x1700 otop.radiator PEGASUS | 14709 | FALSE
Vodoměr ENBRA SISMA OARF 50/15 SV 1 DN 50 se šroubením | 4979 | FALSE
CUBE-CET-R chrom pravé připojení | 4170 | FALSE
Dlažba METEOR Brown hnědá 40x40 | 859 | FALSE
Konvektor FMK 42-150-09-01 ocel bez vent | 5654 | FALSE
Páska kobercová-lemovka černá 48mm - 10 m | 54 | FALSE
Klíč pro demntáž filtrů ART-FL 255 S | 91 | FALSE
Záruční list 12205 duplikát | 130 | FALSE
KLTE 1500/450 400W | 3387 | FALSE
Inzerto STYLE béžovošedý 30x60cm | 164.5 | FALSE
Inzerto STYLE hnědý 30x60cm | 164.5 | FALSE
Dlažba CLAY sv.béžová 60x60cm | 660 | FALSE
KLCE 1500/600 400W | 3143 | FALSE
Šroubení černé k čerpadlu 5/4"x1" vnitřní | 53.8 | FALSE
Polosloup CUBE | 1980 | FALSE
Kostka rozvodná KONIG CMP-POWG11 s jištěním | 484 | FALSE
Baterie dřezová VLTAVA 150 s ploch.ramínkem 300 mm | 1500 | FALSE
Svítilna KONNOC S-3531 24 LED PUK | 67 | FALSE
Purmo VK 11 400x1800... P=1422 W | 3614 | FALSE
PURMO Compact 21S 400x1600... P=1696 W | 3329 | FALSE
PURMO Compact 22 400x 700... P=942,9 W | 2321 | FALSE
PURMO Compact 33 400x 700... P=1308,3 W | 3340 | FALSE
Purmo VK 33 400x 800... P=1495,2 W | 4643 | FALSE
Purmo VK 33 400x 900... P=1682,1 W | 4862 | FALSE
PURMO Compact 33 400x 800... P=1495,2 W | 3592 | FALSE
K22H 09581000-M10 Koratherm horizontál střed. | 14707 | FALSE
WILO TOP - S 30/10 EM PN16 oběhové | 18867 | FALSE
Umyvadlo 53 LYRA s otv., do nábytku | 1426 | FALSE
Dávkovač mýdla KIBO, keramika/chrom | 660.5 | FALSE
Držák toalet. papíru KIBO, chrom | 536.5 | FALSE
Vrták SDS+ 8/160 Hawera | 121 | FALSE
Sada odtokového ventilu | 689.91 | FALSE
SNLW 905x480 Sorano bílá | 5205 | FALSE
ND závěs popel.dvířek | 341 | FALSE
Čidlo venkovní teploty QAC31/101 -50 - +70°C | 390 | FALSE
DANFOSS ASV-PV32 aut.regulátor 5/4"s vni | 7159 | FALSE
Obklad COLOR ONE sv.krémová 14,8x14,8 lesk | 230.5 | FALSE
Vodováha, 500mm | 334 | FALSE
Sedátko OLYMP NEW, SLOW CLOSE duroplast, s antibakt.úpr., AGAIS | 2224 | FALSE
Obklad SYNTHIA Grys šedá 20x50 | 441 | FALSE
Obklad SYNTHIA Viola 20x50 | 441 | FALSE
Dlažba PETRAIA Cotto 33,3x33,3 | 624 | FALSE
Obklad SYSTEM bílá 25x45 mat | 412.5 | FALSE
SAPHO rošt pro NOK CLASSIC 750X80 | 1825 | FALSE
Mozaika REFLEXION Nuvole mix šedá 29,5x29,5 | 833 | FALSE
Lišta nastavovací- Roltechnik | 326 | FALSE
Dlažba Pantheon beige 41x41 | 582.5 | FALSE
Umyvadlo na desku TRACCIA 50x35 | 6490 | FALSE
Vana 180x80 FORM do levého rohu+panel+konstrukce, bílá | 29826 | FALSE
Škrtící klapka 100 | 278 | FALSE
Family Komplet GB072-14+Logalux S 120/2 | 40800 | FALSE
Klíč momentový 1/2", 30-210 Nm | 836 | FALSE
Pistole ofukovací, 3 trysky 25-100-200 mm (vzduch) | 222 | FALSE
Sada vzduchová, 3 díly | 337 | FALSE
Ventil pro ovládání nohou | 1730 | FALSE
PS izolace ke strešním vtokům QS 75 | 248 | FALSE
Kul.prostor - velký klenba spal.prostoru | 1457.8 | FALSE
ND náhradní patrona 45°C do TSV3 | 489 | FALSE
PPKGB KOLENO 110/45° | 93 | TRUE
Urinál se senz. antivandal GOLEM | 9450 | FALSE
Zástěna atyp 96x195 SWING Line dveře ALU/GOTIKA | 18950 | FALSE
Skříň s um 68 FAMA béžová | 7075 | FALSE
Ohřívač DHB-E 11-Sli, 11kW, průtok.elektronic.řízený | 7956 | FALSE
Rýč rovný ERGOPLUS | 1125 | FALSE
Vidle kompost. ERGO | 665.8 | FALSE
KRC 1220/750 995W Barva 35 | 1999 | FALSE
Sada přísl. PREMIUM LV 10,6m | 3995 | FALSE
Mříž PMO 18-275-11 Tmavý bronz | 4422 | FALSE
Zástěna WALK IN ALFA boční (rovný) díl | 5611 | FALSE
Ruční sprcha bidetta pro kadeřnictví | 895 | FALSE
RONN KE 150 žlab 0,5m typ 005 | 1360 | FALSE
Stříška pro tepelná čerpadla (Brilix) | 2100 | FALSE
Dlažba STELLA žlutá 30x30 | 247 | FALSE
Pateční koleno flex DN160 s kotvením | 3150 | TRUE
Zástěna 90 NRKRV2 sprch.kout bílá ,transp. | 11149 | FALSE
Přip.hadičky 100mm INOX Z-SL001 - ISAN | 198 | FALSE
Termostat prost. Z-RT001 - ISAN | 551 | TRUE
Santech-podpora k vaně Nova (nohy) | 410 | FALSE
Sifon um 5/4"x50/40 podomítkový, chrom | 1092 | FALSE
K20V 20000662M32 Koratherm vertikál středový barva | 16571 | FALSE
Odvod spalin k tmav. infrazářiči KM-horizont. | 4550 | FALSE
Radik VKM 22 900/1800 /5387W/ | 8849 | FALSE
Sestava 2xVU376/3-5+calorMATIC 630/3+VR32 | 98200 | FALSE
Prity Krbová kamna WD W 15 s výměníkem | 13250 | FALSE
CALEFFI ventil proti přetopení dvojitý | 3592 | FALSE
Set sprch ZENTA 3S, chrom 900mm | 2481 | FALSE
PPR Hmoždinka 8mm hranatá | 4.3 | FALSE
PPR Hmoždinka 6mm hranatá | 3.6 | FALSE
Vodoměr impulsní DALF DN40 Q10m11 | 4949 | FALSE
Ceresit ZS Lepidlo 25 kg polystyren | 175 | FALSE
Zástěna 90 CUBITO s dekorem a úpravou + vanička OL | 11600 | FALSE
Propojení Elektro E46D | 19400 | FALSE
Vanička 80x120 ILA bílý kryt kánálku | 11100 | FALSE
Zpětná klapka kulová 2"závitová L10 136 616 DN 2"PN 16 | 1658 | FALSE
Koleno 180/90° s čistícím víčkem černé | 539 | TRUE
Izolace snímat. IKA 220 V ventily DN 40 | 1122 | FALSE
Rošt KLASIK desing 4 leštěný L=700 | 1208 | FALSE
THORMA Kamna OKONOM 85/Fiko de luxe levý | 13800 | FALSE
REHAU KONUS K ŠACHTĚ DN1000/50 | 4072 | FALSE
Nůž okrajovací SOLID | 315.9 | FALSE
Zástěna 120 PU13 P Cristal perly, chrom | 20140 | FALSE
Zástěna 90 PUDT2P A7 chrom/cristal perly | 12510 | FALSE
Boční stěna 70 TOP-Line čiré/mat.el | 3490 | FALSE
Vana 170 TIGRA levá, bílá vč. nožiček | 7825 | FALSE
Skříň s um 83 FAMA, bílá/ořech | 10500 | FALSE
Dlažba HABITAT Cream 12,5x50 | 507 | FALSE
Oblouk splachovací trubky sřipoj na vent | 623 | FALSE
Kohout kulový 1/2" motýl I/A MINI | 88 | TRUE
Ventil pojistný Prescor 3/4"x3/4" 300 kPa | 195 | FALSE
KSB ETALINE-GN 40-160/ 222 GN11 | 19749.02 | FALSE
KSB Rio 40- 40 D, PN 6/10 | 14232 | FALSE
Držák K303 | 358 | FALSE
MEK 300W Tyč el. s TERMOST.-bílá /bez | 1245 | TRUE
MEK 900W Tyč el. s TERMOST.-bílá /bez | 1325 | TRUE
Záslepka elektro MW 20 PE 100 | 193 | FALSE
Záslepka elektro MW 25 PE 100 | 202 | FALSE
Spojka elektro MW 63 | 203 | FALSE
Redukce elektro MW 40x32 | 360 | FALSE
Koleno elektro MW 63/45 | 583 | TRUE
BS LOGOtherm 44kW s reg.dif.tl, DRV,cirk.,ÚT+TV,t-mix,2-filtry | 24860 | FALSE
Umyvadlo 65 DREJA Plus | 1908.33 | FALSE
ND Koleno pryžové | 48 | TRUE
ND Tyč klapky nastříkaná s koulí FB20 | 170 | FALSE
Plyn. teplovzdušná jednotka GNSD 95 | 86550 | FALSE
Konzole k teplovzdušné jednotce GNSD | 2200 | FALSE
C12/100 koax. odkouř. obvodovou stěnou | 3420 | FALSE
Izolace AC/Armaflex 76/19 kaučuk | 241 | FALSE
DSV 40-5,0 DGH, přírubový pojistný ventil s pákou, svislá montáž, DN 40/65 | 21294 | FALSE
Nohy Kaldewei, DUO POOL (5038) | 3500 | FALSE
ND Tlačítko deblokační 630-065 | 83 | FALSE
Zástěna 1000 TOP-Line š - 1000 v- 1800 čs,elox | 9100 | FALSE
Hlavice termost. Prestige Bílá M30x1,5 | 261 | TRUE
Hlavice termost. Prestige Bílá/Chrom M30x1,5 | 273 | TRUE
Baňka filtru FWS 1" | 840 | FALSE
Rošt C15 zrno | 4800 | FALSE
Ventil termo. 1/2"-3/4"euro přímý bílá/chrom | 599 | TRUE
Ventil termo. 1/2"-3/4"euro úhlový pravý bílá/chrom | 692 | TRUE
Zrcadlo 70 INTEDOOR IDEAL , levé, 55 | 3546 | FALSE
Konvektor Coil-HCM 1750 | 21450 | FALSE
Sedátko WC EGO | 1569 | FALSE
Zrcadlová skříňka EGO 45x90x13,5 | 7628 | FALSE
IVAR-term. ventil IVAR.M-PR 01 | 487 | FALSE
Sifon RAVENA nerez krytka | 568 | FALSE
Umyvátko 36x25 PRO bez otvoru, bílé | 2044 | FALSE
K21H 05882000M-10 Koratherm horizontál středový | 13771 | FALSE
Gebo QTO 5/4" | 550 | FALSE
BASIC WC kombi mísa,35x61cm bílá | 2908 | FALSE
BASIC keramická WC nádržka kombi bílá | 1241 | FALSE
BASIC toaletní sedátko,bílé | 1075 | FALSE
MAMBA čelní panel P ,na 170 vanu | 3681 | FALSE
K10V 16000144M-10 Koratherm vertikal středový | 2361 | FALSE
K10V 20000366M-10 Koratherm vertikál středový | 4236 | FALSE
Víko sifonu chrom k AK47CR DN60 ALCAPLAST | 83 | FALSE
Interní rozšíření H1 | 1686 | FALSE
Záruční list 12089 duplikát | 100 | FALSE
Článek plech 1000/150 vč. zákl. nátěru /10čl (cena za čl.) | 287 | FALSE
Spojka elektro MW 75 | 327 | FALSE
AWA šachta RŠ3 | 24483 | FALSE
Zářivka TL-D 36W/840super 80 PHILIPS | 74 | FALSE
Dekor CORDOBA 2 25x33 | 216 | FALSE
Baterie dřez stoj VENETO, chrom | 1983 | FALSE
Set sprch NAUTIC II, chrom | 1575 | FALSE
Sifon um průměr 32 mm celokov., chrom | 660 | FALSE
Baterie dřez KLUDI BOZZ,chrom | 5078 | FALSE
Dekorační deska COMPACT - HANSA | 6388 | FALSE
CO sensor-detektor oxidu uhelnatého SF 450 | 1321 | FALSE
Skříň vysoká TRIUMPH Levá s košem, dekor 55 | 5886 | FALSE
REFLEX ND zdroj Fillcontrol | 860 | FALSE
Skříň KRAJCAR 40/150/33 vysoká kokos/bílá | 4492 | FALSE
Danfoss KP 36 0,7-4 BAR tlakový spínač | 1175 | FALSE
PS 500 E Akumulační nádrž - Ekonomik | 9390 | FALSE
Nůž filetovací PRIMO FISKAR | 165.8 | FALSE
Nůž kuchyňský 16cm PRIMO FISKAR | 165.8 | FALSE
Redukce 180/160 OCEL keramický komín | 366 | FALSE
Zástěna 90 PXR2N/900, čtvrtkruh,briliant+transp | 9825 | FALSE
Závěs SANNA 200x180 bílá | 314 | FALSE
T-kus Al/PE-X 26-18-26 | 338 | FALSE
Hadice plyn. WS-CE R 1/2"s arm. 657/TAE | 1242 | FALSE
GARDENA zahr.nůžky COMFORT s nast.vel. | 825 | FALSE
Zástěna 80 PSKK3 satin/transp sprch čtvrkruh | 11149 | FALSE
Podložka AROSA 55x55 maigrun | 180 | FALSE
Podložka AROSA 36x92 maigrun | 180 | FALSE
Podložka BERMUDA 36x92 anthrazit | 227 | FALSE
Háčky Schell dekorativní á= 12ks weis | 154 | FALSE
Baterie van. s přísl. 150mm | 1251 | FALSE
Regulátor teploty stříbrý RE10A-MS | 1432 | FALSE
Euphoria Cosmopolitan - Sprchová souprava, chrom | 2118 | FALSE
SLU 08B bateriové napájení aut.umyvadlová | 8250 | FALSE
Kryt sifonu PLAYA, bílý | 1800 | FALSE
Pirát lit.sací koš 21/2" | 590 | FALSE
Klín štípací FISKARS | 1416.6 | FALSE
ND Dvířka k NY SVG 35 P K | 520 | FALSE
K20V20000514M39 Koratherm vertikall střed barva | 13734 | FALSE
Vana 170 P Nera vč. nohou, bílá TEIKO | 9992 | FALSE
Purmo VK 11 400x1200... P=948 W | 2913 | FALSE
PURMO Compact 21S 400x1800... P=1908 W | 3624 | FALSE
PURMO Compact 21S 400x2000... P=2120 W | 3909 | FALSE
Purmo VK 21S 400x1600... P=1696 W | 4128 | FALSE
PURMO Compact 33 400x1400... P=2616,6 W | 5004 | FALSE
Baterie sprch 100 METALIA s přísl | 1321 | FALSE
PURMO Hygiene VK 10 400x 600... P=298,8 | 1872 | FALSE
Dlažba ANEMON Brown 33x33 | 258 | FALSE
DANFOSS sada impulz. potrubí 6mm x 3/8" | 788 | FALSE
R553FY004 Rozdělovač 18/4 | 3796 | FALSE
Family Komplet GB172-14+LogaluxH65W pod kotel | 54100 | FALSE
Závěsy k sedátku LAUFEN PRO9195.0/1 | 391 | FALSE
Ceresit ZN Vyrovnávací hmota na cementem vázané podklady 2-15mm | 375 | FALSE
Zástěna 100 TANGO bílá, čiré sklo | 8510 | FALSE
Grundfos CRN 1-4-A-FGJ-G-V-HQQV+ACT 240°C 400 V | 49055 | FALSE
Vana maxioval 190 x 100 | 14992 | FALSE
Ventil rohový pro wc friatec | 411 | FALSE
Článek plech 1000/150 vč. zákl. nátěru /5čl/ (cena za 1 čl.) | 287 | FALSE
Obklad PASTEL 21 žlutá 20x20 mat | 233 | FALSE
Sifon vanový Hansgrohe Staro 52, chrom | 580 | FALSE
Skříň horní závěs 50 NY, bílá/šedá | 2575 | FALSE
Mozaika Exclusive RED PEPPER 30x30 (2,5x2,5) | 124 | FALSE
ROJEK KTP 25 PELLET s plnou výbavou | 65390 | FALSE
Trubka SKIN 50x4 Al/PE-X 5m(35m balení) | 414 | FALSE
Trubka SKIN 40x3,5 Al/PE-X 5m(45m balení) | 256 | FALSE
R 557FSY03 směš.rozděl.set 1"x18/3 | 9248 | FALSE
Dlažba STONE COLLECTION Ivory 30x30 | 1152 | FALSE
Mozaika STONE COLLECTION Ivory 30x30 | 3553 | FALSE
Dlažba schodovka FIORENTINO TAIGA Pino | 308.3 | FALSE
Zástěna 80 SWING Line bočnice aluchrom/čs | 6820 | FALSE
Vzpěra boční Swing Line | 600 | FALSE
Vana Osiris - dřevěná ochlazovací /olše | 22988 | FALSE
Mozaika GLAMOUR bílý mramor 30x30cm lesk | 247 | FALSE
Dlažba CLAY bílá 60x60cm | 660 | FALSE
Obklad MANUFACTURA šedomodrá 20x40cm | 412.5 | FALSE
Teploměr k laddomatu 21 | 197.1 | FALSE
Nádobka plastová 5" | 156 | FALSE
Haas TREVISO černá,kachle medovník | 20650 | FALSE
Haas KAUNAS LUX modrá kachle | 10659 | FALSE
Sprcha talířová horní RAINDANCE E240 Air vč. ram | 12650 | FALSE
Baterie sprch 120 Aqualight term bez přísušenství | 1652 | FALSE
Dlažba EVOLUTIONSTONE Quarzite 30x60 | 1077 | FALSE
Vana 170x75 KUBIC | 5408 | FALSE
Monzun konzole jednotky (pár) | 800 | FALSE
Purmo VK 33 200x700... P=764 W | 3833 | FALSE
Sada přísl. DELUXE délka hadice 10,4m | 5195 | FALSE
R 913L uzávěr kul. 1/2" páka vně/vně | 157 | FALSE
Kulový kohout pro měřič tepla DN 15 | 376 | TRUE
Spárovací hmota 5 kg střed.šedá MAPEI 112 | 310 | FALSE
CALPEDA 4 SDFM 22/10 230V 0,55kW Franklin | 9701 | FALSE
MEK 300W Tyč el. s TERMOST.-chrom /bez T-kusu/ | 1387 | TRUE
Umyvadlo 75 CUBITO Levé s otv., bílé. asymetr. | 4223 | FALSE
Redukce elektro MW 75x63 | 488 | FALSE
Redukce elektro MW 90x63 | 631 | FALSE
Redukce elektro MW 160x125 | 1633 | FALSE
Koleno elektro MW 125/90 | 1667 | TRUE
BS LOGOtherm 44kW s reg.dif.tl, DRV,cirk.,ÚT+TV,t-mix,2-filtry | 24860 | FALSE
Zástěna 120 PU13 Pravá, chrom/čs | 18330 | FALSE
Obklad LORENA biala 30x45 bílá | 299 | FALSE
Inserto LORENA Orange Flower C | 158 | FALSE
Regulátor PB RTP-4 LPZ4-50 + | 350 | FALSE
Regulátor Optitherm | 5820 | FALSE
KRT 1500/750 1328W barva 35 silber | 2675 | FALSE
ET 65-250, odfukovací nádoba pro oddělení páry a vody z PV, DN 65, PN 2 | 6848 | FALSE
SD 35.10, expanzní nádoba STATICO s butylovým vakem, typ SD, objem 35 litrů, PN 10 | 3464 | FALSE
SD 50.10, expanzní nádoba STATICO s butylovým vakem, typ SD, objem 50 litrů, PN 10 | 4475 | FALSE
PVC tvarovka FNP DN 150 | 503 | FALSE
DANFOSS RA-URX ventil term.1/2"chrom, vlevo | 1460 | FALSE
Konvektor ECOFLEX SL1000 | 1564 | FALSE
Baterie dřezová stoj. se sprškou LYRA PLUS | 2205 | FALSE
Ohřívač vody FPD 10 WTERM spodní kulatý | 3920 | FALSE
Podložka pod stoj.bateri 57 | 40 | FALSE
Listela MOABI Rosso 1,5x59,2 | 182 | FALSE
Mozaika Catwalk D.Purcell A 33x60 | 913 | FALSE
Nůžky na růže a květiny FISKAR | 165.8 | FALSE
KSB Rio-25-50E PN10 230 V | 6991 | FALSE
Sprchová kombinace SENSES 70 T-2412AA | 1475 | FALSE
Skříň um 65 ARKADE vč.umyvadla, bílá | 11300 | FALSE
Rošt 950 ALCA DREAM mat | 1191 | FALSE
Zástěna 90 TOP-Line Mastercarré, elox | 15080 | FALSE
odsavač par hnědý 50cm 7 odtahů kov.filtr 5710.6350 | 1825 | FALSE
KSB Rio-Eco 30- 100, PN10 | 14410 | FALSE
Konvektor FOXIS SD 66/15/21 D4m | 5200 | FALSE
Zástěna 90 BLRV2 Satin/Transparent | 9826 | FALSE
MEK 600W Tyč el. s TERMOST.-chrom /bez T-kusu/ | 1427 | TRUE
Skříň um 75 CUBITO venge/venge pro asymetr. otvor vpravo | 10553 | FALSE
Záslepka elektro MW 160 PE 100 | 1674 | FALSE
Spojka elektro MW 32 | 129 | FALSE
Redukce elektro MW 63x40 | 412 | FALSE
Redukce elektro MW 90x75 | 631 | FALSE
Koleno elektro MW 125/45 | 1667 | TRUE
Nákružek lemový elektro 110 SRD | 256 | FALSE
BS LOGOtherm 44kW s reg.dif.tlaku, DRV, cirkulace ÚT,T-mix,2-filtry | 21480 | FALSE
Rašple úsečková 300 mm, sek 2 | 154 | FALSE
Skříň um 60x38 JUSTINA 1xšupl bílá/bílá | 5253 | FALSE
Obklad LORENA orange 30x45 oranžová | 299 | FALSE
ND Izolace trysky Damat Pyro G32 | 334 | FALSE
Pleno PI, doplňovací zařízení bez čerpadla s řídící jednotkou s kontaktním vodoměrem, Kvs=0,7 m3/h, | 43308 | FALSE
Radik POZINK 21 600/400 | 6040 | FALSE
Obklad COLOR ONE tm.oranžová 19,8x19,8 mat | 379.5 | FALSE
Dlažba BOURGIE CHARME-B 33x33, béžová | 481.67 | FALSE
WR16 DN32 R5/4"-R5/4" PP, L=41000 mm Trubka CATS zakončená | 24829 | FALSE
Modul pro umyvadla - sádrokarton | 2476 | FALSE
Modul pro závěsný bidet - sádrokarton | 2823 | FALSE
Trubka 18x2 (200m) eurotherm | 32 | FALSE
Dilatační obvodová páska 8x140mm (25m/bal) | 28 | FALSE
Umyvadlo 60 x 37 TIGO s otvorem pro bat vlevo | 1750 | FALSE
Čerpadlo 32 CVX-100-6-6°-LC-100-1,solo | 11590 | FALSE
Bref DUO lemon závěs 60ml | 30 | FALSE
R20SCY004 šroubení 3/4'' vněj | 156 | FALSE
Pohoda INFRA plyn. kamna | 2916 | FALSE
Vrták HSS 3.2 mm - broušený | 7 | FALSE
Sklenka dvojitá | 316 | FALSE
AKCE!!! Kout PXR2N/900 LH/ČS 1850 + FLAT RONDO | 9158 | FALSE
Ventil PEVEKO SMPI 2020.02 bez pohonu | 3380 | FALSE
Skříň s um 60 KRAJCAR KCH, bílá | 9575 | FALSE
Zástěna 90 CUBITO Transpar., dveře skládací | 6943 | FALSE
Mříž PML 14-600-11-03 tmavý bronz + lišta | 10034 | FALSE
TS3C 500x1210 Taifun chrom | 8885 | FALSE
Vrchní díl tělesa | 264.37 | FALSE
Hadice plyn. R 1/2 - G 1/2,l=3000 | 537 | FALSE
Termostat CM507 | 1460 | TRUE
Sprchové dveře AMD2 1400/2000 LH/ČS | 14825 | FALSE
Police NOVATORRE dvojitá, rohová, malá hluboká | 826 | FALSE
Termostat přepínací s kapilárou 2m 0-90°C 711.13348.02A | 237 | TRUE
Osvětlení 70cm | 6190 | FALSE
Konvektor F1T 34-100-09-01 ocel s vent. | 9043 | FALSE
Zástěna vanová 900x1500 SWING-Line levá | 10320 | FALSE
Skříň vysoká 50 NY závěs, wenge | 8673 | FALSE
Příruba zaslepovací DN250 PN10 | 1500 | FALSE
Koleno 90st D200 | 5418 | TRUE
Trubka 60/100 pro CGG-1K, 1000mm | 1344 | FALSE
Baterie VENICE vanová tříotvorová | 18767 | FALSE
Mozaika 4,8x2,3 ALTEA Rosa červená lesk (set 30x30) | 91 | FALSE
Expander-set ROCAM Power Torque 10-12-16-22-28 | 8549 | FALSE
Posuvné dveře Huppe 501 Design mat/intima | 26950 | FALSE
Ventil vypouštěcí pro WC | 420 | FALSE
Konzole pod ležaté ohřívače - na zem | 273 | FALSE
Klapka mezipřír.uzavíratelná BOAX-N Dn 50 | 1237 | FALSE
Lišta vanová 2x1950mm, 2xroh, 2xukončení, bílá | 417 | FALSE
Madlo univerzální 600 | 617 | FALSE
Náhradní páka HNSG Fokus S (sprchová) | 775 | FALSE
Závěs BABEL WC | 3325 | FALSE
Žárovka 40W/E14 ilum. čirá PHILIPS | 16.1 | FALSE
Žárovka úspor.18W/E14 827 E27 6Y STICK ES PHILIPS | 93 | FALSE
Startér S 2 4-22W PHILIPS | 9.5 | FALSE
Zkoušečka žárovek PHILIPS | 163 | FALSE
Nůž kuchařský 17 cm SOLID | 640.8 | FALSE
Skříň um. 80 KRAJCAR KL, wenge - záv. + umyvadlo | 5625 | FALSE
Listela KILIMI Azul 4x25 | 124 | FALSE
Obklad CORDOBA světle béžový 25x33 | 249 | FALSE
Rems vrták na obklady 10mm | 973 | FALSE
Ventil třícestný směšovací 5/4" vnitřní, PN10, 110°C, Kvs 15m3/h | 915 | FALSE
Rehau mřížky, střecha, a kryty k tep.čerp. | 18900 | FALSE
Vana MIO 160x105 asym. vč.podpěr | 8922 | FALSE
Koš kalový pro uliční vpusť A4 velký | 755 | FALSE
ND zadní díl SIMPLE 900 bez otvor. | 1490 | FALSE
Dlažba DEFILE hnědá 30x60 II.jakost | 289 | FALSE
Hrdlo red. varné 273/159 | 909 | FALSE
KERMI KNV 54/028/140xR1K RAL1013 s mřížkou | 31327 | FALSE
Kermi univerz. konzola RAL 5024 | 625 | FALSE
Hadice plyn. WS-Uni R 1/2"-G 1/2" 2000 | 628 | FALSE
Radik 22 200/1000 /810W/ | 2372 | FALSE
Skříňka pod um.KERAMIA PONY š.60 k um.LF 1041 | 2500 | FALSE
Tlačítko RIVA DUO mini 3/6l, matný chrom | 1073 | FALSE
Záslepka D18 rozebíratelná T300 | 104 | FALSE
ND Náhradní kroužek do Blitz | 25 | FALSE
Žlab podl 1185 ShowerDrain C, rošt Wave | 6710 | FALSE
Modul AD 02 P0432 | 841 | FALSE
Příruba s ocel. vložkou PP DN80 PN16 | 381 | FALSE
Hadice PVC 1/4" - šedá-vzduch voda 3011 | 10.62 | FALSE
QS Objímka LT75 | 128 | FALSE
QS el.nátrubek Waviduo 40 | 94 | FALSE
QS el.nátrubek Waviduo 56 | 98 | FALSE
Skříňka pod umyvadlo NIKELA , šedá lišta 90x30x45 | 6325 | FALSE
Těsnění - pryžový pás 4 mm s text.vložkou SBR V/E 70 Sho | 129 | FALSE
Obklad LAZIO sv. béžová 25x33 | 247 | FALSE
Inzerto SEASON Hielo 5x15 | 324 | FALSE
Přípojka hadicová KE-279 DN 1" MS (1"-hadice,5/4"matice) | 59.17 | FALSE
TQ kul.kohout DN25 Art.105 bez silikonu | 413 | TRUE
Pouzdro min.+ Al pr.70-30mm | 113 | FALSE
Mříž PM-090/28 BRONZ | 1936 | FALSE
Obklad COLOR ONE bílá 20x20 mat | 280 | FALSE
HAWLE-odvzdušňovací souprava 2" | 7580 | FALSE
Skříň NEREZOVÁ 1000x1700x500 2x křídlová | 25900 | FALSE
KRXM 900/750 483 W chrom | 4021 | FALSE
Box sprchový se sprch.zástěnou 80 (bílá/grap) | 7492 | FALSE
Zástěna 120 SWING-Line Transparent, aluchrom | 8790 | FALSE
Bombato SAMBA modrá 25x2,3 | 60 | FALSE
Wc závěc TONIC s hlubokým splchováním | 9211 | FALSE
Gorenje indukčí vestav.deska | 16659 | FALSE
CINTROPUR N.D.díl 2.(vrch.turbínka)pro NW 18.25,32 | 28 | FALSE
Skříň vysoká 50 KRAJCAR S01,bílá,úchytka MIMO AL | 6392 | FALSE
Zástěna 100 SWING-Line 2křídlé dveře Durlux, bílá | 13540 | FALSE
Skříň vysoká 40 KRAJCAR KC1, bílá | 4717 | FALSE
Schodovka-roh SOPHISTIC Rosa 33x33 | 524 | FALSE
Zástěna 100 TOP-Line Cristal perly, aluchrom | 7810 | FALSE
Isiflo kul.kohout 32x3/4" vnější | 461 | TRUE
Madlo pevné rohové do sprchy bílé - nerez | 2090 | FALSE
Vana 170x80 LIVORNO, bílá | 6900 | FALSE
IVAR-Topenářské šroubení rohové 1" | 275 | FALSE
Čerpadlo 32-SVA-130-10-3° -LM 852 | 3442 | FALSE
Svodová trubka DN 53 - 2m Hnědá | 171 | FALSE
Zástěna 120 TOP-Line Aluchrom/Durlux levá | 6080 | FALSE
Set GWS stojaté proved. 100 l přísl.k ponor čerpadlu | 5750 | FALSE
K22H 05142000-M35 Koratherm horizontál středový barva35 | 17604 | FALSE
Skříň s um 103 FAMA, bílá | 11658 | FALSE
Zděř d150mm | 74 | FALSE
Modul WC PRO pro sádrokarton (do jádra navíc 9365.0 ) | 3863 | FALSE
Nádrž akumulační NAD 250 v1 vč.izolace | 13167 | FALSE
Trubka ochranná izolační (10m/bal) | 24 | FALSE
Rozdělovač black-line 02+02 | 5355 | FALSE
SAPHO ND sklena EVEREST | 159 | FALSE
T kus D 80 | 560 | FALSE
R140SY102 ventil pojist. 2,5bar vnější | 161 | FALSE
Izolace AC/Armaflex 54/13 kaučuk | 97 | FALSE
Sekáč plochý 18x400x40mm SDS Max | 113 | FALSE
Regulátor tlaku Caleffi 3/4" | 618 | FALSE
Termomanometr SPODNÍ 0-6 bar, pr 80mm, 120C GEOS | 318 | TRUE
Sifon sprch D90 chrom ALCAPLAST | 329 | FALSE
Tyč el. DBM CL1 600W, bílá | 4016 | FALSE
Příruba závitová DN100x4" PN16 | 358 | FALSE
Pohoda SPORO plyn. kamna | 2491 | FALSE
Set sprch ATLANTA vč. van. bat CR 150 | 3325 | FALSE
K11H 03660900-M10 Koratherm horizontál středový | 4161 | FALSE
Meipass dvojitý kříž, typ RA 5 HZ, | 417 | FALSE
Držák sprchy HYDRA, chrom | 635 | FALSE
Samoregulační topný okruh- kabel 13m | 3483 | FALSE
ND příruba d=75mm 5děr ARISTON | 304 | FALSE
Umývátko EUROVIT 50x23,5, bílý,s otv.vpravo | 897 | FALSE
Baterie sprch 150 STUDIO, chrom | 3140 | FALSE
PEVEKO EVPE 1100.02/P 230 V | 23081 | FALSE
Skříňka um 65 MIO NEW bílá/bílá | 4031 | FALSE
Náplň Siliphos | 299 | FALSE
T-kus 20/16/16 | 174 | FALSE
Dávkovač FLASH anthrazit | 174 | FALSE
Lopatka do auta FISKARS | 474.2 | FALSE
Dlažba SERRA PETRA Gold béžová 31x31 | 159 | FALSE
Závěs rolovací 128x240 grau | 420 | FALSE
Skříň SDZU pod umyvadlo PRAKTIK S P bříza/bílá | 16769 | FALSE
Kobereček 60x100 ADAGIO royablau | 666 | FALSE
Kobereček 60x100 DOLORES palme | 666 | FALSE
Kobereček 50x65 DOLORES palme | 553 | FALSE
Kobereček 55x65 RELAX azur | 673 | FALSE
Kobereček 55x65 RELAX pfirsich | 673 | FALSE
K20V 16000588-M Koratherm vertikall středový barva 32 | 13098 | FALSE
Zástěna 90 CDO1 Transparent/Bílá sprch dve | 5496 | FALSE
WC závěs MODERNA PLUS, bílý | 6983 | FALSE
Sedátko MODERNA PLUS Slowclose, bílé | 3049 | FALSE
Snímatelná čepička 40/60, 41/62 | 14.01 | FALSE
Zástěna 80 NRKRV2 sprch.kout satin,transparent | 11231 | FALSE
Násada střední 845 | 365.8 | FALSE
Umyvadlo 50 PLAYA s otv., bílé | 1520 | FALSE
Termostat SALUS 091 týdenní | 668 | TRUE
ND Závěs dvířek komp. | 247 | FALSE
Vajíčko čajové FISKARS | 76.6 | FALSE
Skříň nízká NORDIC/NEW YORK, 1zás., pravá dvířka 55/55, wenge | 4292 | FALSE
Umyvadlo 100 LIVING CITY s otv., bílé | 10369 | FALSE
Obklad Confort Pérola-bílý 25x40 | 499 | FALSE
PURMO Compact 22 400x 900... P=1212,3 W | 3329 | FALSE
Purmo VK 22 400x2000... P=2694 W | 5738 | FALSE
Kelímek KIBO, keramika/chrom | 578 | FALSE
REFLEX Tlumič rázů - WD1,65/10 | 723 | FALSE
Vanička 90 COLA čtverec, na podezdění | 2908 | FALSE
Umyvadlo 90 FORM s otv., bílé | 9593 | FALSE
DH, kohout pro připojení manometru, vnitřní závit G 1/2", PN 30, Tmax=100°C | 687 | TRUE
PVC oblouk KNP DN 150-30st. | 645 | FALSE
Skříň s um 65 K-CUBITO-KLASIK, bílá | 5517 | FALSE
Obklad BOURGIE-B 33x47, béžová | 499.17 | FALSE
Zděř d130mm | 69 | FALSE
Rozpěrky PANEL SET pro upevnění rámu do boku (pro modul 9364.9) | 966 | FALSE
T-Kus LIS voda D28x1/2" vnitřní | 445 | FALSE
Umyvadlo 55 x 40,5 TIGO s otvorem pro baterii | 1650 | FALSE
Umyvadlo 60 x 37 TIGO s otvorem pro bat vpravo | 1750 | FALSE
Vana 160x80/70 TIGO bez podpěr LEVÁ( podpěry 9484.7.000.000.1) | 5294 | FALSE
Nohy TIGA pro vestavěnou verzi 1 pár | 393 | FALSE
U - vzpěra | 180 | FALSE
Čtyřháček | 412 | FALSE
ND termočlánek POV 5 | 270 | TRUE
K11H 03662000-M10 Koratherm horizontál středový | 5998 | FALSE
Skríňka pro předstěnovou instalaci GT-PVKM 7 | 2590 | FALSE
ND Držadlo kartáče FB | 83 | FALSE
SAPHO CITY stojánková páková umyvadlová baterie s uzavírací výpustí | 1992 | FALSE
Skříň s um 85 IDEAL nohy, bílá | 8050 | FALSE
Sahara MAXX HN12.UWARAB.EKD | 10540 | FALSE
ABO 620T klapka uazvírací DN 100/16PN | 1784 | FALSE
Zástěna 100 TOP-Line Mastercarré, bílá | 7810 | FALSE
Skříň vysoká 50 NY závěs, bílá/šedá | 7632 | FALSE
Přechodka 16x1/2" vnější | 69 | FALSE
Přechodka 20x3/4" vnější | 99 | FALSE
Hlavice programovatelná Comet 02 M30x1,5 | 699 | FALSE
Šroubení regul. 1/2"-3/4"euro úhlové levé chrom | 573 | FALSE
Umyvadlo EGO 60x54,4 s otvorem | 3318 | FALSE
K10V 08000144-M-10 Koratherm vertikal středový | 1824 | FALSE
WILO BRIO TOP AKCE | 2603.31 | FALSE
Oblouk U varný DN 25 (1" 180° DK3) | 43 | FALSE
Řezné kolečko P 10-63 s7 | 302 | FALSE
Řezné kolečko P 50-315 s16 | 440 | FALSE
Univerzální pil.list 300 mm/červený-pružný/ (5) | 384 | FALSE
PPR příchytka D 2x25 dvojitá plast. s pá | 7 | FALSE
Radik VKL 22 500/2300 | 6803 | FALSE
Dvojitý háček pro uch. trubky do izolace | 2 | FALSE
SAHARA MODULAR ZH2.5500 | 1200 | FALSE
Izol. polštář IKA 220PR přír. spoj DN100 | 1050 | FALSE
BeF 450 5-7 kW | 23000 | FALSE
Jímka k akumulačním nádržím (P0078) | 73 | FALSE
Matice převlečná Filtru Senior | 102 | FALSE
T-kus Al/PE-X 50-1"-50 vnitřní z. | 1184 | FALSE
Sokl schod Fiorentino TAIGA Pino 39,5x17,5 pravý | 158.3 | FALSE
Vzpěra vrchní 1200 Swing Line | 900 | FALSE
Sprchový komplet pro nástěnné sprchové baterie | 5530 | FALSE
Obklad GLAMOUR strukturovany bílý mramor 30x60cm mat | 660 | FALSE
Listela STYLE vícebarevná 60x4,4cm | 247 | FALSE
Destilovaná voda 3l | 25.7 | FALSE
Skříň INTEDOOR spodní s umyvadlem | 6859 | FALSE
Dlažba Stonewood Ciemny bež 60x30 | 433 | FALSE
Vanička 140x90 EASYSTEP, bílá | 15750 | FALSE
Skříň SDU pod umyvadlo PRAKTIK U R, bílá | 4950 | FALSE
Šroubení svorné AL-PEX 16x2 chrom | 98 | FALSE
S-10 WC sedátko antibak. | 290 | FALSE
Siko - rámeček instalační TECE | 545 | FALSE
ND přepínač k baterii LYRA | 312 | FALSE
VICTRIX ZEUS 32 SUPERIOR 6-32 KW nerez.zás.54L | 55600 | FALSE
Sirius osvětlení,40W,230,1xG9 | 625 | FALSE
LUX hadice s 2 zámkem a možností natažení | 250 | FALSE
Přepínač METALIA k 55050R.0 | 330 | FALSE
Atypická deska 120cm CUBITO bez otv., WENGE | 1831 | FALSE
Skříň zrcadlová 60 KRAJCAR ZP2 bez osvětlení, bílá | 3484 | FALSE
Tepelná izolace pro anuloid 80/50 | 1881 | FALSE
Madlo MEDEA levé, zelené | 492 | FALSE
Článek plech 1000/150 vč. zákl. nátěru /7čl/ (cena za čl.) | 287 | FALSE
Plasticut MSR, D 20mm | 290 | FALSE
IVAR Změkčovací filtr úprava tvrdosti vody DEVAP-KAB 030 | 23231 | FALSE
Grundfos JP5+PM1 230 V AKCE čerpadlo s řídící jednotkou | 5408.34 | FALSE
PG8A 608x1700 otop.radiator PEGASUS Ant | 7475 | FALSE
Plyn. hadice WS 120 DN 12 R1/2-Rp1/2 500 mm | 564 | FALSE
Dlažba SUMATRA okrová 33,3x33,3 | 191 | FALSE
Kohout kul. R 951 31/2"voda kř.PN 42,185s | 151 | TRUE
Krycí panel levý 160L k vaně Medea | 3413 | FALSE
Náustek prač. vývodu | 6 | FALSE
Páska malířská zakrývací Profi 30mm/50m | 34 | FALSE
Nákružek lemový elektro 75 SRD | 183 | FALSE
Vodní ohřív. VO 60-30/2R | 6192 | FALSE
Kladivo kombinované HR 4511C Makita | 21659 | FALSE
ND Řídící elektronika uni | 2393 | FALSE
Rameno ohýbací OSB 85 26mm | 990 | FALSE
Hadice sprch SENSOFLEX 125cm, chrom | 970 | FALSE
Pojistná skupina DN15 PN10 | 3403 | FALSE
AZ trubka 0,5m, 80/125 | 1141 | FALSE
Univerzální krycí clona | 1223 | FALSE
Mont.sada M32 DN20+Grundfos UPS40 | 6785 | FALSE
Popisný štítek 100 x 50 nerez, červený | 175 | FALSE
Dynko SW DN 80 316L Nerez | 325 | FALSE
Filtrační koš vč.závěsu do nádrže Cristall,Columbus,Modularis | 1976 | FALSE
Vodoměr ELSTER MNR ARTIST, Qn3,5 CT, DN25, L:175mm | 1950 | FALSE
Baterie vanová term. RAF | 3100 | FALSE
Čelist M 15 | 2190 | FALSE
Modul pro sprchu DUOFIX, stavební výška 50cm | 6486 | FALSE
Vršek ventilu K-294T 2" | 566 | FALSE
Konvektor FMK 42-200-09-01 ocel bez vent | 7154 | FALSE
Konvektor FMK 42-125-09-01 ocel bez vent | 4905 | FALSE
Termohydraulický rozdělovač 6/4" | 7261 | TRUE
Obkladový panel | 2500 | FALSE
T-kus Al/PE-X 50-26-50 | 1439 | FALSE
Příruba otočná elektro 100/125 PN 10/16 | 616 | FALSE
Teleskopická tyč na závěsy 110-200 ARTTEC | 208 | FALSE
Trubka PE-HD PE 100 75x6,8 PN16 VODA tyč | 141 | FALSE
Trubka PE-HD PE 100 110x10 PN16 VODA tyč | 293 | FALSE
Vana 140 Sabrina NEO rohová | 7242 | FALSE
Čerpadlo 32 CVX-100-6-4°-LC-100-1,solo | 10540 | FALSE
Bombáto GLAMOUR bílý mramor 30x5cm lesk | 164.5 | FALSE
Bombáto GLAMOUR bílý mramor 30x5cm mat | 164.5 | FALSE
Inzerto STYLE bílý 30x60cm | 164.5 | FALSE
Robur F2 60 Teplovzdušný agregát 55,2 kW | 85900 | FALSE
Obklad COLOR ONE antracitová 14,8x14,8 lesk | 330 | FALSE
Termostat provozní 0-120°C s kapilárou 1,5m 95B120R10 | 229 | TRUE
Ventil kulový 1/2" s pohonem 230V VZK 215-230-1P | 1499 | FALSE
Zástěna 90 SWING Line, 2křídlé dveř aluchrom/linie | 15700 | FALSE
Teplotní čidlo DX-NTC-N56 | 560 | FALSE
Wolf stac.zásobník SE-2 200l | 21700 | FALSE
Zástěna 90 MIO s úpravou+ vanička OLYMP 90 | 9400 | FALSE
Dekor SYNTHIA Grys Kola šedá 20x50 | 249 | FALSE
Dlažba TAVELLE 32,5x32,5 | 281 | FALSE
Hlava rozšiřovací Cu 18mm | 1580 | FALSE
Držák DIMA G1/2"-3/4" 60DB voda | 499 | FALSE
Dlažba MEROPE bílá 29,7x60 | 658 | FALSE
R 608 Giacomini 3/4" kohout vypouštěcí | 214 | TRUE
Solární kapalina Solaris 5l | 595 | FALSE
R 553FKA10 kompletní rozdělovač | 10380 | FALSE
Listela PHILOSOPHY Acciaio 1,5x25 | 221 | FALSE
ND Přepoj.kabely T-Ineco turbo | 210 | FALSE
Obklad COLOR ONE tm. oranžová 14,8x14,8 lesk | 330 | FALSE
Oblouk splachovací trubky sřipoj na vent. | 807 | FALSE
Obklad COLOR ONE bílá 19,8x19,8 lesk | 280 | FALSE
Držák K301 | 324 | FALSE
Nordica Duchessa IDRO steel pergamena | 45093 | FALSE
MEK 1200W Tyč el. s TERMOST.-bílá /bez | 1376 | TRUE
Záslepka elektro MW 140 PE 100 | 1621 | FALSE
Koleno elektro MW 50/45 | 489 | TRUE
MaR pro BS LOGOtherm, M-Bus | 10730 | FALSE
Sifon 90 Extra nízký (gelco) | 575 | FALSE
Zástěna 100 SWING Line aluchr/cristal perly | 16750 | FALSE
ND Hydroblok 20.0026 KS B,KZ B | 2640 | FALSE
Ventil termo. 1/2"-3/4"euro roh. chrom | 573 | TRUE
Šroubení regul. 1/2"-3/4"euro úhlové pravé chrom | 573 | FALSE
DALIA WC kombi zadní - hluboké splachování | 2470 | FALSE
Baterie van METALIA 57,3 otv.mont.na van | 4958 | FALSE
Siko- baterie Fonte-Quatro sprchová podomítková | 3992 | FALSE
SAPHO WC sedátko Soft Close | 1658 | FALSE
WEGA zrcadlo lepené s poličkou,40x60cm | 860 | FALSE
ROXY ruční sprcha,chrom | 205 | FALSE
Segment ohýbací 26mm / R95 OB85S, CBC | 1056 | FALSE
Rošt 850 ALCA PURE mat | 1136 | FALSE
Upevňovací třmen D=100 | 195 | FALSE
Paket Vitosol 200-F SH2A | 120297 | FALSE
Popisný štítek 100 x 50 nerez, modrý | 175 | FALSE
Bombato ASPAZJA 25x5 Braz duet | 66 | FALSE
Kohout kul. trojcestný DELTA- vrtání L 6/4" | 2708 | TRUE
Gebo ANB Třmeny s navrt. 63x1" | 376 | FALSE
Matka plastová k FL 251 a 252 nové prov | 148 | FALSE
IVAR Regenerační sůl pro změkčov.GEL.SŮL C.S | 259 | FALSE
Box sprch 80 ARES NEO bílý/transparent masážní | 8815 | FALSE
Vršek ventilu K-294T 6/4" | 391.5 | FALSE
KSB-Multi Eco-Top 34 E/20 230 V Domácí vodárna | 6563.15 | FALSE
Kohout kul. R 951 5/4" plyn křid | 605 | TRUE
Lis Cats Standart-sada /AZ-Pokorný/ | 3500 | FALSE
Vanička 90 SERA R55 litá vč. nohou, bílá | 4575 | FALSE
Páska malířská zakrývací Profi 38mm/50m | 43 | FALSE
Umyvadlo 90 STRATUM, bílé | 4624 | FALSE
Koleno 200/90° s čistícím víčkem černé | 569 | TRUE
Haas ND sklo na GRAND MAX | 961 | FALSE
Trubka LIS NEREZ D18 2205 | 187 | FALSE
Odbočka 150/100 | 193 | FALSE
Skříň s um 65 NORDIC, šedá | 7648 | FALSE
Baterie stoj. dřezová FY 182 chrom | 4243 | FALSE
SAPHO sprchové ramínko nízké chrom | 700 | FALSE
Hák žlabu RG 75 Hnědý nastavitelný | 59 | FALSE
Zástěna 100 PUR-light S čiré sklo/aluchrom pevný díl vpravo | 18900 | FALSE
POLIPHON trubka DN 40 1000mm | 89 | FALSE
PPKGEM potrubí SN8 110x3,4 1M | 225 | FALSE
KG ROURA ŠACHTOVÁ BEZ HRDLA 300/1000 | 644 | FALSE
PPKGEM potrubí SN8 125x3,9 1M | 291 | FALSE
Rošt KLASIK desing 1 900mm, lesk | 1460 | FALSE
Nůžky univerzální | 324.5 | FALSE
Zrcadlo 147 se skříňkami a osv., bílé | 5967 | FALSE
Mozaika MIAMI Papaya 20x40 | 461 | FALSE
Akumulační nádrž COLUMBUS 6500 (pojízdný litinový poklop) | 53350 | FALSE
KLD 1000/1800 | 2650 | FALSE
Hrotový výměník pro cirklulaci ohřáté vody | 3700 | FALSE
Modul pro sprchu DUOFIX, stavební výška | 7282 | FALSE
Hydrant D25 20m, nerezové dvířka | 10800 | FALSE
Quickbed BE-LEAF Double (bezftalátová matrace) | 666 | FALSE
Mříž PML 26-310-11-00 | 6605 | FALSE
Dlažba SAVANA béžová 33,3x33,3 II.jakost | 164 | FALSE
Obklad OSAKA Beige 25x33 | 280 | FALSE
Obklad OSAKA Crema 25x33 | 280 | FALSE
Obklad OSAKA Wenge 25x33 | 280 | FALSE
Inzerto STYLE sv.béžový 30x60cm | 164.5 | FALSE
Obklad MANUFACTURA sv.šedá 20x40cm | 412.5 | FALSE
Trojzásuvka bílá KONNOC DX-R3 (3x kulatá) | 42.5 | FALSE
Těleso podom AXOR k um. nástěné bat. | 5405 | FALSE
Zásuvka s vypínačem HQ-EL-SOCKSWIT10F | 56 | FALSE
Vývod stěnový AXOR URGUIOLA | 4745 | FALSE
Konvektor F1T 26-170-14-01 ocel s vent. | 10565 | FALSE
Listela GALVO Bianco 60x7 | 149 | FALSE
Sokl Geo černá 45x8,5 | 148 | FALSE
Prodloužení 200/1000mm černé | 518 | FALSE
AV2SS 600x790 Avento (NEREZ) | 10720 | FALSE
Skříň 110 STRATUM, bílá vč. osvětlení | 31631 | FALSE
Skříňka zrcadlová s osvět. LEBON -ATYP | 14260 | FALSE
Sifon vaničkový D60/40 -Inox universální | 162.8 | FALSE
Přechod 125/100 | 107 | FALSE
Skříň vysoká 40 KRAJCAR KC1, bílá | 4492 | FALSE
Rošt 1050 ALCA LINE lesk | 1245 | FALSE
PVC oblouk KNP DN 150-11st. | 540 | FALSE
Skříň s um 130 NORDIC, bílá ZÁSUVKA 1 x | 21528 | FALSE
Skříň Dreja SY 35 pravá horní | 2492 | FALSE
Ceresit CE 40 Spárovací hmota 2 kg SIENA | 205 | FALSE
Sifon LAUFEN D90 pro sprchové vaničky, chrom | 1070 | FALSE
PPKGEA ODBOČKA 45° 160/110 | 302 | FALSE
PPKGEM potrubí SN8 160x4,9 1M | 449 | FALSE
PPKGEM potrubí SN8 200x6,2 2M | 1370 | FALSE
Zástěna 100 PUR-light S čiré sklo/aluchr pevný díl vpravo 1000/1900 | 18900 | FALSE
K22H 05881400-M42 Koratherm horizontal | 15370 | FALSE
Pila zahradní Xtract | 832.5 | FALSE
R 259DS kulový uzávěr 3/4"se šroubením+vypouštění | 404 | FALSE
IVAR Set svěrné šroubení s vsuvkou 17x1/2" | 101 | FALSE
ND díl pro PRESTO 400 S B 90442 vrchní sprcha | 4800 | FALSE
Bombáto GLAMOUR bílý mramor 30x10cm lesk | 247 | FALSE
Bombáto GLAMOUR bílý mramor 30x10cm mat | 247 | FALSE
Obklad SYSTEM LIGHT bílá 30x60 lesk | 495 | FALSE
Obklad MANUFACTURA cihlová 20x40 | 412.5 | FALSE
Dlažba MINIMAL Rojo 33x33 | 625 | FALSE
Termoelektrický pohon SALUS TA 15MR 230 V M30x1,5 | 539 | TRUE
bat.umyvadlová JOOP 3 otvor. | 20269 | FALSE
Dvojzásuvka s vypínačem HQ-EL-SOCKSWIT30F | 70 | FALSE
Baterie stoj. um. URGUIOLA | 15515 | FALSE
bat.vanová JOOP termostatická s přep. | 7741 | TRUE
Čerpadlo 1" EVGU-16-8-GU-172 230V 25m | 8600 | FALSE
Obklad Pantheon beige 25x41 | 582.5 | FALSE
Listela GALVO Brown 60x7 | 149 | FALSE
Monzun TE 2.2.250 L/Z/BT | 13400 | FALSE
Žebřík YUCCA 600x1300 asymetrický jednořadý,elektrický, chrom | 46211 | FALSE
Schodový sokl PROVENZA ORANGE levý 39,5x17,5 | 166 | FALSE
Radik VKL 21 600/2000 | 5630 | FALSE
Filtr černý /proti prachu/ /cena za 1m/ | 140 | FALSE
Skříňka s umyvadle Azzura 71 LEBON-ATYP | 21400 | FALSE
Obklad TUAREG proužky Arena/Pardo 25x40 | 153 | FALSE
Čepel ROS P 35 | 585 | FALSE
PVC tvarovka ENP DN 150 | 728 | FALSE
Baterie sprch KIRUNA 1/2" podom., chrom | 2590 | FALSE
Baterie van 150 KIRUNA bez přísl., chrom | 5490 | FALSE
Tyč univerzální o 25mm chrom | 380 | FALSE
Koš kosmetický SWING maigrun | 473 | FALSE
Kelímek SAHARA bílá | 83 | FALSE
Silent-PP dvojité hrdlo, d 110 | 120 | FALSE
Silent-PP trubka s 1 hrdlem, d 110x3000 | 623 | FALSE
Silent-PP trubka s 1 hrdlem, d 110x2000 | 434 | FALSE
Silent-PP trubka s 1 hrdlem, d 110x1000 | 231 | FALSE
DANFOSS Sonometer 1100 | 8800 | FALSE
Dávkovač malý SAHARA bílá | 134 | FALSE
Kleště děrovací a lisovací na duté nýty | 792 | FALSE
Kelímek FLASH anthrazit | 83 | FALSE
Lavice OLE 140/30/24 SC, 2590W | 5885 | FALSE
RAUPEX ESM MUFNA 40-5/4 VNĚJŠÍ.ZÁVIT | 1050 | FALSE
Skříňka horní záv. ZARJA dekor bílá | 1325 | FALSE
Sůl posypová 10 kg | 75 | FALSE
Dekor SELECTA BEIGE HOME 25X50 | 291 | FALSE
Kobereček 55x65 SUPER SOFT mahagoni | 606 | FALSE
Podložka CALYPSO 55x55 weiss | 187 | FALSE
Police s ohrádkou | 416 | FALSE
Obklad TRETTO Zefir 10x10 | 341 | FALSE
Objímka bez tlum. vl. 131-137 | 57.37 | FALSE
Třmen 3 3/4" M10 pozink 109mm 100x108 | 35.58 | FALSE
Skříň um 60x38 JUSTINA 1xšupl bílá/tm.oliva | 8140 | FALSE
Sada nožů PRIMO | 349 | FALSE
Sprch. sedátko HAPPY 2 | 1325 | FALSE
DARLING KONTA 100-2 400V MU domácí vodárna | 12583.3 | FALSE
Purmo VK 11 400x 600... P=474 W | 2201 | FALSE
Purmo VK 21S 400x1100... P=1166 W | 3427 | FALSE
Skříň vysoká ZARJA, bílá | 2647 | FALSE
Izolace AC/Armaflex 108/13 kaučuk | 220 | FALSE
Kladivo vrtací HR 2460 Makita + D-19174 AKCE | 3575 | FALSE
SU 140.6, expanzní nádoba STATICO s butylovým vakem, typ SU, objem 140 litrů, PN 6 | 19668 | FALSE
DSV 25-3,0 DGH, pojistný ventil s páčkou, svislá montáž, DN 25/32, otevírací tlak 3,0 bar, PN 25, Tm | 6786 | FALSE
HACO mřížka NVM 300X300 NEREZ se síťovin | 308 | FALSE
ESBE VRG 331 DN25 17-10 přepínací ventil 1" | 1080 | FALSE
Kolík k rozpojování spirál 16 | 76 | FALSE
Skříň pro rozdělovače typ 5 (nástěnná) 1040x1125mm | 4290 | FALSE
Umyvadlo 55 x 37 TIGO s otvorem pro baterii | 1650 | FALSE
Umyvadlo 55 x 37 TIGO bez otvoru pro baterii | 1650 | FALSE
Umyvadlo 55 x 37 TIGO s otvorem pro bat vpravo | 1650 | FALSE
R140RY102 ventil pojist.2,5bar | 156 | FALSE
R 911uzávěr kul. 5/4" křídlo | 466 | FALSE
Filtr Medium 3/4" Atlas | 582 | FALSE
Kartuše FA Medium 5" Atlas 25 mikronů | 111 | FALSE
Filtr Medium 1" Atlas | 608 | FALSE
Výměník Cu-Al pro LH 25-3 | 8900 | FALSE
HCP-TQIC 800 230V (vodárna s frek.měničem) | 14500 | FALSE
Residia M-modul | 1180 | FALSE
Vak AQUASYSTEM 500 l | 4800 | FALSE
Dlažba Arena šedá 45x45 | 499 | FALSE
KRM MAX 1820/0600-32 anthrazit 1449 | 3201 | FALSE
ND-VSB IV.čistící poklop | 218 | FALSE
SAPHO Kamenné umyvadlo BLOK 6 | 3300 | FALSE
Schodovka AMABLE Beige 30x60, mat | 158 | FALSE
Skříň um 60x38 JUSTINA 1xšupl bílá/bílá bez umyvadla | 3302 | FALSE
Siko- sprchové dveře EPD 90CRCH | 4575 | FALSE
List pilový | 97.1 | FALSE
List pilový | 87.32 | FALSE
Vsuvka s vnějším závitem 1/2", 25 SF, profi | 112 | FALSE
Kombi sada mini 600W s reg. | 1514 | FALSE
Dlažba TAURUS Tunis 61 SR1 20x20 | 412.5 | FALSE
Konvektor FPT 18-395-09-02 | 22666 | FALSE
Regulátor CBS 454 IN 6/4" 1000mbar +připoj | 21100 | FALSE
Schodovka rohová VEGA Ocre 33x33x3 | 770.84 | FALSE
Držák WC papíru LUXIA | 588 | FALSE
Listela TEXTILE hnědá 3,5x39,8 | 123.5 | FALSE
Vyústění Car žlabu vodorovné | 153 | FALSE
Dlažba KUBA hnědá 33,3x33,3 | 249 | FALSE
Akumulační nádrž COLUMBUS 3700 (pochozí PE poklop) | 27488 | FALSE
Obklad TON Rosa struktura C 9,8x9,8 | 391 | FALSE
CALPEDA 4 SDFM 22/21 230V 1,1 kW Franklin | 11500 | FALSE
Konvektor OK-060/60/09, 573W -SL | 3044 | FALSE
Upev. sada č.3 (wemefa) | 122 | FALSE
Požární proudnice plastová C52 9mm | 537 | FALSE
+Revizní kus přímý 80/125 AL | 1750 | FALSE
Konvektor OK-040/60/15, 566W -SL | 2546 | FALSE
Hadice PVC 1/2" zelená průhledná zahradní 1122 | 12 | FALSE
Souprava izolační s PVC přírubou d=287mm | 1105 | FALSE
Vana 140 ALEA vč. nohou, bílá | 5633 | FALSE
Rošt 950 ALCA LINE lesk | 1191 | FALSE
Klobouček sifonu "Primus" | 195 | FALSE
Požární proudnice PH-Sport | 1350 | FALSE
Baterie um stoj TIGO s výpustí, chrom | 1315 | FALSE
Ramínko výtokové S 16mm-35cm | 290 | FALSE
DUOE 380/120 G1-duplex zásobníkový ohřív | 23900 | FALSE
Baterie sprch 150 NAUTIC termost, chrom | 2790 | TRUE
Skříň vysoká NORDIC pravá, dub | 4544 | FALSE
Obklad PACIFIC tmavě zelený 20x25 | 166 | FALSE
Listela PACIFIC Hyacinth světle zelená 8x20 | 32.5 | FALSE
Termostat LIGNA - HANSA | 10349 | TRUE
Sada pro konečnou montáž STELA - HANSA | 8114 | FALSE
Skříň 120 TRIUMPH vč.dvouumyvadla, dekor 55 | 18542 | FALSE
Ohřívač OKC 160/ 1m2 4kW závěsný svislý | 11661 | FALSE
Zástěna SWING Line "ATYP"Boční stěna š=77;v=120,8 | 9620 | FALSE
Shrnovač sněhu velký, skládací FISKARS | 1566.67 | FALSE
Nůž porcovací 23cm SOLID | 640.8 | FALSE
Nůž okrajovací 7cm PRIMO FISKAR | 71.6 | FALSE
Škrabka 6cm PRIMO FISKAR | 71.6 | FALSE
Tyč univerzální o 25mm bílá | 380 | FALSE
Kelímek SAHARA natur | 83 | FALSE
Silent-PP trubka s 1 hrdlem, d 75x1000 | 137 | FALSE
Dávkovač mýdla SAHARA bílá | 147 | FALSE
Dávkovač malý SAHARA natur | 134 | FALSE
Wurth-Hmoždinka W-ID 50 | 8.3 | FALSE
ND Ventil trojsectný UT | 1939 | FALSE
VK 21 600/900 /1478W/barva 14 | 4763 | FALSE
VK 21 600/1000 /1642W/barva 14 | 4995 | FALSE
DANFOSS Set trubek + spojky chrom | 289 | FALSE
Dekor SELECTA CUERO HOME 25X50 | 291 | FALSE
Kobereček 50x50 COTONE schneeweis | 420 | FALSE
Kobereček 60x100 SIESTA anthrazit | 533 | FALSE
PURMO Compact 22 400x 400... P=538,8 W | 1752 | FALSE
PURMO Compact 21S 400x1000... P=1060 W | 2475 | FALSE
PURMO Hygiene 10 400x 700... P=348,6 W | 920 | FALSE
Skříň ESPRIT malá bílá | 7703 | FALSE
Sklo wc štětky NOVATORRE 11 | 164 | FALSE
Vršek keramický RETRO | 115 | FALSE
Trubka ke koši otočného umyvadla 20 cm | 241 | FALSE
R 509 dvířka B | 2132 | FALSE
RAUPEX ESM T-kus 75x40x75 | 4970 | FALSE
Gorenje pračka automatická 7kg 1200 o | 10408 | FALSE
Ecostat Select, termostatická sprch.baterie na stěnu | 7115 | TRUE
Listela SYNTHIA Grys Kola šedá 5,3x50 | 158 | FALSE
Baterie stoj. dřez. TITANIE -TECHNO | 1115 | FALSE
Nůž Kuchařský FORM PRO | 640.8 | FALSE
ND Jednotka zobraz.DU-812 | 890 | FALSE
Šroub M14x120 | 25 | FALSE
ND Cihla vyzdívky 817/76 | 84 | FALSE
ND Cihla vyzdívky boční 817/116 | 65 | FALSE
Purmo VK 22 200x900... P= 700W | 3263 | FALSE
VERNER smyčka chladící 16/11 | 2800 | FALSE
Klapka primárního vzduchu | 666 | FALSE
Tyč rozvaděče vstup 1"-8 x 1/2" | 742 | FALSE
Wolf CGG 1K-24, ohřev TUV | 22900 | FALSE
Pouzdro min.+ Al pr.89-70mm | 288 | FALSE
Skříň SVZ35K DREJA PLUS vysoká s košem levá bílá | 8575 | FALSE
KSB ETALINE-GN 50-160/ 114 GN11 | 19424.64 | FALSE
KSB RIO C 25-40 PN10 | 2640 | FALSE
ND termostat | 320 | TRUE
Dlažba rohová schod FIORENTINO levá TAIGA PINO | 784 | FALSE
Skříň Pluto 50 s umyvadl. Apolo 50 | 2409 | FALSE
GARDENA nástěný držák hadice | 134 | FALSE
Mříž PM-180/28 DUB | 2380 | FALSE
Zástěna 100 TOP-Line Dulux/Elox mat. | 12200 | FALSE
Páska reflexní KONNOC S-5110 4LED s přeskou | 56 | FALSE
Svítilna KONNOC S-5106 odrazka-blikačka | 48 | FALSE
Stanice meterologická KONIG-WS520 | 798 | FALSE
set JOOP pro vanu 125 | 4921 | FALSE
Obklad Esedra Bianco 25x41 | 582.5 | FALSE
Skříňka s um. ARTE 75 barva 17/17 | 8325 | FALSE
Siko-vana IDEA L 160/100 | 4992 | FALSE
Zrcadlo 44, bílá | 1480 | FALSE
Sanpress inox nástěnka 18x1/2 2325.5 | 502.32 | FALSE
Uzávěr baterie OLIMPIA 1/2 | 80 | FALSE
Sada vzduchová, 5 dílů, MAGG | 707 | FALSE
Utahovák příklepový, 1/2, sada (vzduch) | 1540 | FALSE
Zástěna VS3 115 Rain vanová stěna, satin | 4124 | FALSE
B40P armatura pro EUN5 | 965 | FALSE
Mosaz prodloužení 1"x 50 | 174 | FALSE
Ventil PEVEKO EVF 12.11.DN 25 plyn 230V | 1760 | FALSE
GARDENA -mds T-kus 1/2" (2ks) | 87.5 | FALSE
R 910 uzávěr kul. 3" (páka) A-A | 3860 | FALSE
Koleno s měř. otvory 60/100 na CGG- 1K | 900 | TRUE
Ovladač dálkový s kab.15m pro Sentilen kinetic | 1920 | FALSE
PPKGB KOLENO 125/15° | 102 | TRUE
Rošt NOK CLASSIC obdélník, 750x80 | 1825 | FALSE
Sifon sprch 90x50/40 | 1639 | FALSE
KG poklop litinový teleskop 1,5t mříž DN 315 | 2250 | FALSE
Koleno varné DN250 /273mm/ | 2200 | TRUE
Kermi univerz. konzola RAL 1013 | 625 | FALSE
Kermi clona pro čist. podl. RAL 7015 | 199 | FALSE
Regulátor PRS 507, DN20 | 3633 | FALSE
Radik Plan klasik 33 200/800 917W | 5344 | FALSE
Žlab podl. HigLine 1000 mm Unidrain | 7140 | FALSE
Pohledová část ke žlabu Custom 1000 mm Unidrain | 4376 | FALSE
Hydromodul roh. chrom teplá vpravo | 1335 | FALSE
Pero kanalizační 3.0 m | 110 | FALSE
Vodováha 500 mm, se 3-mi libelami, eloxovaný hliník | 303 | FALSE
Záslepka D28 rozebíratelná T300 | 235 | FALSE
Baterie van METALIA 57,3 otv.mont. na vanu | 4958 | FALSE
Umyvadlo s přepadem 65x48 TRACCIA | 7940 | FALSE
Redukce PVDF pr.90/63 PN16 | 1318 | FALSE
Spojka hadicová K-278 DN 13 | 21 | FALSE
Spojka hadicová K-278 DN 20 | 22 | FALSE
QS el.nátrubek Waviduo 63 | 104 | FALSE
Excentr.redukce 63/50 | 76 | FALSE
Excentr.redukce 125/90 | 206 | FALSE
Excentr.redukce 200/125 SDR33 | 949 | FALSE
Skříň um 60x38 JUSTINA 1xšupl bílá/bílá na nožičkách | 8495 | FALSE
Plastová stětka kompletní | 115 | FALSE
Propojka potrubí /nátrubek/ - průběžná | 42.7 | FALSE
IVAR Kulový uzávěr plyn 1/2" MM rohový | 127 | FALSE
Žlab podl 985 ShowerDrain C, rošt Wave | 6280 | FALSE
Íčko 8 přírodní | 199 | FALSE
Mříž PM-280/28 BRONZ | 5103 | FALSE
Kartuše HA-TS BX Senior 10" Atlas | 510 | FALSE
Baterie um stoj VENETO s výp., chrom | 1321 | FALSE
Dlažba UNISTONE béžová 33,3x33,3 | 330 | FALSE
Zásobník toaletního papíru role 30CM MERIDA - šedá | 620 | FALSE
EKOCIS nástavba 120cm na EK-S4 | 11215 | FALSE
Zástěna 110 ESD2 sprch.dveře dvoudílné,bílá barva | 12388 | FALSE
Vidle-hnůj FISKARS | 707.5 | FALSE
Převlečná matka s dříkerm a plochým těsněním 3/4"x1" | 73 | FALSE
Násada teleskopická FISKARS | 1100 | FALSE
Závěs SHADOW 200x180 cyclam | 174 | FALSE
Závěs GRAFICO 120x200 anthrazit | 134 | FALSE
Závěs CARAVELLE 120x200 natur | 387 | FALSE
ND nerez deska k Sigma 50 | 860 | FALSE
Tyč 75-125 o 21mm chrom | 147 | FALSE
Plyn.kotel 35SK SIRIUS MORATOP 8-35kw | 23504 | FALSE
Dlažba TARQUINIA Beige 33,5x33,5 | 186 | FALSE
Set WC SAHARA bílá | 300 | FALSE
Set WC FLASH anthrazit | 347 | FALSE
Mýdlovka FLASH bílá | 83 | FALSE
MS PS3 | 8910 | FALSE
Víčko 3/4 vnitřní závit | 33 | FALSE
Podložka pod stoj. baterii Titania chrom | 40 | FALSE
R 460 Termost.hlav. M30x1,5 | 259 | TRUE
Kobereček 60x100 Mercury aubergine | 666 | FALSE
ND čidlo teplovodní 5102 | 126 | FALSE
Baterie um. stoj. bez výpusti | 785 | FALSE
Matice převl. Nikl - Dn 18 - Cats | 28 | FALSE
DANFOSS řídící jednotka s displ. flexi přívod | 9802 | FALSE
Dlažba mozaika ORBIS hnědá (set 33,3x33,3) | 291 | FALSE
K20V 05000218-M10 Koratherm vertikall středový | 4018 | FALSE
HERZ klíček | 35 | FALSE
ND šamotový půlměsíc EMKA | 68 | FALSE
RO PEN 1300 Grad C | 270 | FALSE
Zástěna 90 SWING Line bočnice aluch/cristal perly | 9200 | FALSE
PMO atyp 18-345-11-04 dural,elox černá | 5548 | FALSE
Článek BOHEMIA 800/220 s nožkou 169W | 1762 | FALSE
Nádržka WC DELTA rohová | 2860 | FALSE
Spojka 20/20 | 99 | FALSE
Nohy NEWCAST s držákem na ručník. červené | 28633 | FALSE
Připojovací armatura ZEHNDER s dlouhou krytkou, chrom | 3749 | FALSE
VC ventil 3-cestný 1" vč. pohonu | 3101 | FALSE
Sifonové napojení s přivzdušněním pr. 40 | 940 | FALSE
Ventil termo. 1/2"-3/4"euro roh. bílá/chrom | 577 | TRUE
Siko- baterie Fonte-Quatro Umyvadlová nást. 3-vývodová ram. 18cm | 2075 | FALSE
Siko- baterie Fonte-Quatro Umyvadlová nást. 3-otv. ram.25cm | 2159 | FALSE
ND WCŠtětka + tyčka | 115 | FALSE
Siko - WC Modul pro zazdění - TECEBOX | 3125 | FALSE
Vrták SDS max 40/570 DeWALT | 2753 | FALSE
Přír. čerp.skup. směš. FL-MK Magna 40-100F | 67169 | FALSE
K10V 05000144M-10 Koratherm vertikal středový | 1622 | FALSE
Skříň um CASE PLUS, černá/bílá | 17924 | FALSE
Střešní taška bobrovka černá | 1439 | FALSE
Upevnění soláru se stř. háky vertikální | 6312 | FALSE
ND ventilátor | 980 | FALSE
Montážní sada pro připojovací potrubí | 2179 | FALSE
Oblouk U varný DN 32 (5/4" 180° DK3) | 53 | FALSE
Listela ASPAZJA 25x8 Friza krem | 58 | FALSE
Podhlavník TEIKO STANDARD, zelený | 1325 | FALSE
Konzole pro DHK vč.pojistného háčku, graumetallic | 105 | FALSE
Redukce elektro MW 125x110 | 1041 | FALSE
Příruba otočná elektro 100/110 PN 10/16 | 616 | FALSE
Brýle svářečské, modré, odklápěcí zorník | 186 | FALSE
Pilníky v PVC, sada 5 dílů | 442 | FALSE
Rašple kruhová 300 mm, sek 2 | 86 | FALSE
Zástěna 1400 FUN čiré sklo, vpravo | 11670 | FALSE
Umývátko Vero 45x35 DURAVIT s otv. | 5310 | FALSE
Páka TITANIA, chrom 92000 | 164 | FALSE
Táhlo delší k Mertiku | 59 | FALSE
Zásobník toal.papíru VENCL EUROJUMBO 34, plast bílý | 790 | FALSE
DANFOSS VHX/RAX jednobodové s hlavicí, přím,chrom | 3177 | FALSE
Konvektor ECOFLEX SL750 | 1482 | FALSE
Rošt 1150 ALCA PURE mat | 1299 | FALSE
Těsnění pro přepad k Simplexu | 59.3 | FALSE
Skříň nízká NEW YORK se třemi zásuvkami bílá | 6590 | FALSE
Tlačítko PL3 Dual Flush bílé | 622 | FALSE
Tlačítko PL3 Dual Flush chrom lesk | 1073 | FALSE
Nádrž TIGO, boční přívod vody, včetně nádržky proti orosení | 1990 | FALSE
Dlažba Fresh Naranja 333x333 /1m2-bal/ | 412 | FALSE
Nůž snídaňový FORM | 165.8 | FALSE
VK 33 900/1800 /7680W/ | 11720 | FALSE
Umývátko 45 TIGO s otvorem pro bat. vlevo | 1400 | FALSE
Svěrný adaptér 18x2 k rozdělovači | 65 | FALSE
Umývátko 45 TIGO s otvorem pro bat. vpravo | 1400 | FALSE
Baterie stoj. um. HUBER termostatická, chrom | 8790 | TRUE
KRM MAX 1500/0750 -39 black 1489 | 3000 | FALSE
GARDENA základní redukční přístroj 2000 | 458.3 | FALSE
Baterie vanová 100 TITANIA Retro II | 1032 | FALSE
Dvířka typ A 32x32 béžový lak | 1332 | FALSE
Vanička 80x160 MARBLEMATE obdélník, bílá | 10000 | FALSE
Skříň um LYRA PLUS 70, závěs, bílá | 5083 | FALSE
ESBE VRB 143 DN25-6,3 směšovač čtyřcestný (CPF 28mm) | 1980 | FALSE
Zástěna - boční stěna zkrácená 80 PUR 800/1410 | 9370 | FALSE
CALPEDA NGM 3N 100 l 230 V Domácí vodárna | 9463.65 | FALSE
Šroubení svorné 15x3/4" J500 přímé svěrné | 96 | FALSE
Trubka Cu Tvrdá 89x2 | 1270 | FALSE
RAUPIANO dvojitá odbočka 110/110/110 | 870 | FALSE
Isol. Polar s AL 89/20 /24/ | 168.4 | FALSE
Šoupátko přír.EKO-Plus003 DN125 PN 16 + kolečko | 6785 | FALSE
WPKI-H sada pro připojení SBP 100 k otop | 5131 | FALSE
Dlažba ANDALUSIA sl. kost 30x30 II. jakost | 180 | FALSE
Termostat SALUS 091 RFVF bezdrát,týdenní, | 1400 | TRUE
R 910S uzávěr kul. 1" vypouštěním | 390 | FALSE
Haas TRINO s výměníkem medovník | 24084 | FALSE
Zalamovací dveře 100 TOP-Line Durlux, matný elox | 6400 | FALSE
Glacidet letní směs 25l | 285 | FALSE
Demontážní přípravek 22 T305 | 116 | FALSE
Trubka MAPITEL 50 žlutá (ochranná tr.) | 24 | FALSE
Baterie van 150 OBJEKTA termostat, chrom | 8232 | TRUE
Sprchový panel LUGU | 5827.5 | FALSE
Radik Plan klasik 33 900/1600 | 12590 | FALSE
Dlažba ARCWOOD Braun 30x60 II. jakost | 249 | FALSE
Police s ohrádkou 30cm BORMO | 470.5 | FALSE
Dlažba ESSENCIA světlešedá 45x45 | 499 | FALSE
Grundfos Sololift2 CWC3 Přečerpávač AKCE | 9408.34 | FALSE
Obklad PASTEL 25 černá 20x20 mat | 249 | FALSE
SAHARA HN22.UWRRAP.BKD | 16651 | FALSE
Radik 22 200/1200 /972W/ | 2680 | FALSE
WILO MTC 150 S, 400V | 10750 | FALSE
Trubka SKIN 32x3 Al/PE-X 5m(35m balení) | 185 | FALSE
Vtok střešní DN75 | 2897 | FALSE
Dvířka HUP ocel. 750x750 bez úpravy + | 1700 | FALSE
Obklad GLAMOUR bílý mramor 30x60cm mat | 578 | FALSE
Mozaika GLAMOUR bílý mramor 30x30cm mat | 247 | FALSE
Dlažba CLAY béžovošedá 60x60cm | 660 | FALSE
Obklad MANUFACTURA zelená 20x40cm | 412.5 | FALSE
Umyvadlo 700x460x175 CUBE | 3801 | FALSE
Svítilna AIT 450 2 LED laser | 48 | FALSE
Svítilna KONNOC S-3533 24+ 3 LED | 94 | FALSE
Vitodens 222-W 6.5-26kW Vitotronic 200 | 71508 | FALSE
ND těsnění spodní k VZKR3/110 | 95 | FALSE
bat.vanová JOOP s přep. | 7998 | FALSE
Mozaika Murano SECRET Bianco 29,8x29,8 | 408 | FALSE
deska vest.bílá 5 hořáků el.zapal.knoflíky STOP GAS | 4992 | FALSE
Trouba el. vestavná samostatná bílá | 6658 | FALSE
Zástěna dveře atyp 104 TOP-Line aluchr/durlux, výška 185cm | 9710 | FALSE
Koleno 200/45° černé | 401 | TRUE
Baterie umyvadlová CITYPRO s výpustí | 2359 | FALSE
Přechod 200/150 | 126 | FALSE
Přechod 150/125 | 105 | FALSE
Skříň koupelnová se zrcadl. KRAJCAR pravá+ osvětlení | 3142 | FALSE
Krbová vložka Aquatic WH V 850 CL s výsuvnými dveřmi vč.dochl.smyčky | 60000 | FALSE
Vana 170x110 ASYMMETRIC, levá bílá | 8091 | FALSE
ND příruba U22-vratná voda | 86 | FALSE
Odbočka 125/100 | 177 | FALSE
Grundfos TPE 65-190/2 PN10 400 V se snímačem | 75738 | FALSE
Skříň s um 130 KRAJCAR KCP, bílá | 16900 | FALSE
Střešní vtok QS 75 - foliový typ | 6797 | FALSE
Dlažba UNISTONE šedá 60x60 | 660 | FALSE
Baterie dřez. stoj. FERRO CAPRI, chrom | 2065 | FALSE
GARDENA Kap.had pod zem 50m 13,7mm | 1508.3 | FALSE
Zástěna 80 TOP-Line Durlux,elox,R550 | 11620 | FALSE
Zástěna SWING Line "ATYP"Boční stěna š=942 v=1182 | 12020 | FALSE
Mozaika Color TWO béžová 0607005 10x10 mat | 578 | FALSE
Lopata zahradní Alu | 694.2 | FALSE
Ventil trojcestný směšovací VXG48.25 DN 25.Kv-10 | 1950 | FALSE
Zástěna 80 ESD1 sprch.dveře jednodílné levé,chrom | 14455 | FALSE
Přídavný rošt ke kotli 17D a 22D na uhlí | 516 | FALSE
Fasádní obklad STROHER Garda 24x5 | 556 | FALSE
Ventilátor CATA 0957 e100 GTH s čidlem+ teploměr automat | 2500 | FALSE
Přídavná ruční páka k ohýbačce Robend do 15mm | 340 | FALSE
Ohýbačka ruční Robend H+W Plus 12mm | 4590 | FALSE
RAUPIANO trubka 110/2000 mm | 490 | FALSE
Upevnění ke zdi pro vany a vaničky | 176 | FALSE
Skříň předstěnová AP 12-15 okruhů (1030mm) | 3595 | FALSE
Kermi clona pro čist. podl. RAL 5024 | 199 | FALSE
R 910S uzávěr kul. 2" vypouštěním | 1269 | FALSE
Hydromodul roh. chrom teplá vlevo | 1335 | FALSE
Dno spal.prostoru - staré | 913.5 | FALSE
Baterie um KIRUNA stojánková bez výpusti, chrom | 4590 | FALSE
HYDRO 2,2 Hydrostat pro čerpadla max 1,5 kW 230 V | 1308.33 | FALSE
Lišta GABO upevňovací podlahoná GTF-UNI 15-20 | 49.5 | FALSE
KM 750/1233 Marabu | 2442 | FALSE
Zástěna 160 TOP-Line Aluchrom | 9460 | FALSE
Zástěna - boční stěna zkrácená 80 PUR-light S 07,aluchrom | 9370 | FALSE
Dřez MEDUSA CORNER 1B 2D (NEW CORNER) rohový hladký | 3332.5 | FALSE
Isoplus těs.kruh pr.140 | 143 | FALSE
Isoplus odbočka etáž.. 76.1x3.2/140-76.1x3.2/140 | 3826 | FALSE
PPKGEM potrubí SN8 110x3,4 0,5M | 134 | FALSE
PPKGEM potrubí SN8 125x3,9 0,5M | 169 | FALSE
Kartuš nízká pro pák. bat.průměr 35mm | 247 | FALSE
Sestava VICTRIX 24kW + zás.OKC125NTR | 47567 | FALSE
Hrábě zahradní Alu LX | 515.8 | FALSE
Set - hadice 150 cm,růžice, malý držák | 388 | FALSE
REMS UDKB 92x420xUNC 1 1/4 | 3688 | FALSE
Obklad MIAMI Papaya 20x40 | 552 | FALSE
Prémiová sada-2 ks KOIZ 4 kg+5 m TP profi | 834 | FALSE
RAUPIANO odbočka 110/50 87° | 135 | FALSE
RAUPIANO trubka 110/1000 mm | 270 | FALSE
Držák ručníků NOVATORRE 1, chrom 83 cm | 826 | FALSE
Ventil pojistný DUCO 1/2"x3/4" 6bar 160°C | 386 | FALSE
Ceresit CM 13 Lepidlo 25 kg rychlosch. flexibilní lepidlo | 570 | FALSE
Bazén SP60E 270L | 713 | FALSE
Konvektor FMK 26-310-11-01 ocel bez vent | 6784 | FALSE
Dlažba SAVANA šedá 33,3x33,3 II.jakost | 164 | FALSE
Radik Plan klasik 33 200/1400 | 6491 | FALSE
Odtoková komora stranová Unidrain | 1716 | FALSE
Umývátko 40x32 PRO s otv, bílé | 1551 | FALSE
Lišta PVC ukončovací 2,5m sv.modrá 8 | 46.5 | FALSE
VK 33 400/600 /1325W/ | 4189 | FALSE
Pumpa ruční | 291 | FALSE
Nádržka FONTANA BAHAMA universální STOP-tlač. /AP112/ | 956 | FALSE
Umyvadlo 60 DINO s otv., bílé | 353 | FALSE
Excentr.redukce 63/40 | 76 | FALSE
Odbočka 45* 90/63 | 137 | FALSE
Provázkový-takový modul-vypínač | 367 | FALSE
Lišta schodová HAVOS ALU - B06 10 přírodní hliník 2,5 m | 210 | FALSE
IVAR Kulový uzávěr plyn 1/2" MF rohový | 128 | FALSE
Ohřívač vody FVSK 160l | 14325 | FALSE
Mříž PM-120/28 BRONZ | 2325 | FALSE
Skříň 35 vysoká bez skla NORDIC bílá/bílá levá | 6627 | FALSE
Růžice sprchová Raindance Select 150 3jet Ecosmart, chrom | 2555 | FALSE
Růžice sprchová CROMA 100 Multi EcoSmart, chrom | 1665 | FALSE
SAPHO umývátko hranaté SMALL 37x23,5x12,5 | 1975 | FALSE
Baterie sprch 120 QUARK term s přísl | 2726 | FALSE
Čerpadlo 3 SKM 100 230V 1" 25m kabel | 3700 | FALSE
Panel k vaničce Marblemate 90 čtvrtkruh bílý | 2150 | FALSE
Přechodka 26x1" vnější | 179 | FALSE
Zástěna 80 SWING Line Boční stěna,elox/zrcad. | 9670 | FALSE
REFIX DE 8/10 3/4" | 1364 | FALSE
Obklad SERA beige 25x50 cm | 416 | FALSE
RAUPIANO koleno 110/87° | 107 | TRUE
Boční stěna vanová BSVP 70cm, pearl | 2033.34 | FALSE
Sada přísl. SUPER PREMIUM 35" (10.6m) Led | 6090 | FALSE
Struhadlo s miskou FISKARS | 425 | FALSE
RAUPEX ESM T-kus 110x63x110 | 2200 | FALSE
Kotel P DPL 07 HBO-EKO Automatic DESTILA | 14990 | FALSE
Skříň LYRA PLUS horní pravá bílá/ořech 32x17 | 2969 | FALSE
Purmo VK 11 400x1000... P=790 W | 2672 | FALSE
Purmo VK 22 400x 500... P=673,5 W | 2967 | FALSE
PURMO Compact 22 400x1000... P=1347 W | 3701 | FALSE
PURMO Compact 22 400x1800... P=2424,6 W | 4402 | FALSE
PURMO Compact 22 400x2000... P=2694 W | 4796 | FALSE
Purmo VK 33 400x1000... P=1869 W | 5092 | FALSE
Skříň um 65 IDEAL,15 vč. umyvadla nohy | 6855 | FALSE
Umyvadlo 55 PRO LCC s otv.,bílé | 3989 | FALSE
Radik 22 200/1400 /1134W/ | 2988 | FALSE
Skříň um 65 INTEDOOR vč.umyvadl závěsná | 5230 | FALSE
Skříňka horní. NOVÁ KERAMIA 50x76x23 | 2492 | FALSE
Radik VKL 22 400/1100 | 4078 | FALSE
PE smršťovací objímka komplet 48,3/110 | 535.5 | FALSE
Zástěna 80 BLCP4 čtvrtkruh Transparent/lesk alu | 9000 | FALSE
Sada montážní SMB 2x SMB50, RAL 9016 | 404 | FALSE
Ventil 1/2" podom. AIRTECH, chrom | 858 | FALSE
Zástěna ATYP 90x145 SWING Line bočnice aluchrom/čs | 8340 | FALSE
Skříňka s um. FAMA 57x43x46 vše dek. 84 | 6658 | FALSE
Umyvadlo 42 BOL - maxiclean | 8606 | FALSE
ND Tělo trojcest.ventilu 1" vněj.záv. | 800 | FALSE
Dlažba MAJOLIKA červená 33,3x33,3 | 316 | FALSE
Dekor MAJOLIKA Pueblo 13 červená 20x20 | 99 | FALSE
Isiflo typ 130 63x32x63 red.T kus | 2188 | FALSE
PPR příchytka D 25 jed. plast. s páskem | 7 | FALSE
Sklo svářecí čiré 110x90mm | 15 | FALSE
Baterie van. 150 CITYPRO | 4414 | FALSE
Ventil 2-cestný 3/4 '' FF20-2-MI-NO, vnitřní, bez proud otevřen | 2163 | FALSE
KLXM 1820/450 645 W chrom | 6293 | FALSE
ND výměník | 2735 | FALSE
Solární stanice AGS 5 (max. pro 5 kolektorů) | 13600 | FALSE
Demontážní přípravek 18 T305 | 117 | FALSE
Demontážní přípravek 15 T305 | 116 | FALSE
Solární panel pro svislou montáž FKC-1S | 14900 | FALSE
FKA 5 Uchycení pro 1 kolektor - instalace na střechu | 1850 | FALSE
FKA 6 Rozšíření pro další kolektor - instalace na střechu | 1790 | FALSE
TQ kul.kohout DN15 Art.105 bez silikonu | 209 | TRUE
Mříž PM-240/28 BRONZ | 4374 | FALSE
Vanička 90x80 KARIA, litá /90/ | 5650 | FALSE
Baterie um stoj HANSADESIGNO s výp., chr | 8088 | FALSE
Baterie van. nás. vrchní část HANSADESIGNO chrom | 14826 | FALSE
Mozaika skleněná 29,5x30,5 vícebarevná | 832.5 | FALSE
Set sprch CROMA100/1JET 0,65m, chrom | 1930 | FALSE
KLXM 1500/750 814 W chrom | 6120 | FALSE
Galerka KRAJCAR L rohová,kokos | 3667 | FALSE
PVC- Redukce dlouhá 75/50 lepení x lepení | 102 | FALSE
PVC šroubení DN 90 lepení x lepení | 533 | FALSE
T-kus 26/26/16 | 282 | FALSE
SIROBAU S 300 připojení šachty DN 100 A,B | 350 | FALSE
Kohout kul. 6/4" mezipřírubový | 3793 | TRUE
Grundfos Sololift2 D2 -umyvadlo-sprcha AKCE | 7575 | FALSE
Skříň s um 120 MONA, bílá/šedá | 12242 | FALSE
Sokl schod SOPHISTIC Rosa 2dílný 30x8 levý | 149 | FALSE
Skříň um 85 K-CUBITO-KLASIK, bílá/bílá | 9800 | FALSE
Isol.Polar s Al 52/10 | 60 | FALSE
Zástěna 100 TOP-Line Durlux, elox | 7110 | FALSE
K44H 01441600-10 Koratherm horizontál | 13275 | FALSE
Zástěna 90 PUR-light S Levá, Cristal perly/aluchrom | 12550 | FALSE
Zástěna 120 PUR-light S Pravá, Cristal perly/aluchrom | 13670 | FALSE
Držák DIMAGAS 1/2"-3/4" plyn | 420 | FALSE
Elektroventil EV251B - 3/8" bez pr.zavřeno | 1700 | FALSE
IVAR-Redukce mosaz 1/2"x1/4" | 23 | FALSE
IVAR-Redukce mosaz 3/4"x1/2" | 29 | FALSE
Grundfos CRI 5-7 F-FGJ-I-V-HQQV 3x230/400 50 Hz | 51579 | FALSE
Výměník RWT 1-110 D | 13750 | FALSE
Plynový ohřívač vzduchu RAPID32 - 2.stupň. 31,7kW | 49900 | FALSE
EPS 70 F 1000x500x100 bal=6ks=0,33 m3 | 83 | FALSE
GRENADA SPD 1775/600 /isan/ | 3479 | FALSE
Obklad-Idole White 25x70 | 499 | FALSE
impulzní potrubí CSB | 900 | FALSE
Nohy k vaně LYRA -kovové 750 | 759 | FALSE
LK 550 3/4" Termostatický směš. ventil (38-65) | 790 | TRUE
RLA ROSENDAL 266 x 950 antracit | 6614 | FALSE
Ventilátor iCON 15 AIRFLOW ECO 67m3/hod | 1459 | FALSE
Baterie sprch 150 VICTORIA bez vybavením, chrom | 1320 | FALSE
Baterie vanová podom VICTORIA, chrom | 2499 | FALSE
Baterie sprch podom VICTORIA, chrom | 1799 | FALSE
Skříň pod umyvadl.Cubito PURE bílá | 10278 | FALSE
IVAR- regulač.šroubení k rozdělovači VDC31 | 161 | FALSE
Zrcadlo 54, bílá | 1634 | FALSE
Teplovzdušná jednotka 24kw ETHA elektrická | 21900 | FALSE
SAPHO úchyt nerez 05,šroubovací pant | 165 | FALSE
Pilník úsečkový WH 1152, 200mm, sek2 | 136 | FALSE
Pilník kruhový WH 1162, 200mm, sek2 | 94 | FALSE
Pilník plochý WH 1112, 200mm, sek2 | 114 | FALSE
Dlažba CATWALK VIVACITY-W 33X33 bílá | 482 | FALSE
Zpětná klapka pr.120 | 109 | FALSE
K21H 01440600-M10 Koratherm horizontál středový | 4070 | FALSE
ND hadička připojovací( souprava) | 239 | FALSE
Hydrant DN19-20m 710x710x135, | 6200 | FALSE
Hadice plyn. WS-Uni R 1/2" (T)-G 1/2" 1250 | 569 | FALSE
Zástěna š992/v2000 PUR1 čiré/chrom aqu | 17300 | FALSE
ND Termostatický ventil armatury ÚT Kompakt | 1073 | TRUE
Nastavovací nožičky 4 ks pro zásobníky max. 1000l | 919 | FALSE
Zástěna dveře 90 TOP-Line aluchr/linie | 9100 | FALSE
Mantex SNO balení 10kg - pro čištění pumpou - na hliník | 2415 | FALSE
KRCM 1820/600/0W anthrazit metallic | 2920 | FALSE
Kartuš KLUDI 46mm | 1207 | FALSE
Samoregulační topný okruh- kabel 6m | 2043 | FALSE
Samoregulační topný okruh- kabel 8m | 2540 | FALSE
Sada upevnění PLAYA | 150 | FALSE
RS Kombi M 80/0,6 MPa L= 1350 | 10000 | FALSE
Vana 150 VANDA II, bílá | 5198 | FALSE
Hadice 1/2'' Flexi 30cm vnitřní/vnější | 177 | FALSE
Listela FRESH Fly Rojo 5x40 | 123 | FALSE
Těleso podom. vana HANSADESIG | 9920 | FALSE
Baterie van podom METALIA 56, chrom | 2148 | FALSE
Siko-sprchová bez přísl. DONATA | 3075 | FALSE
KLXM 900/750 483 W chrom | 3912 | FALSE
KLXM 1220/750 657 W chrom | 5090 | FALSE
KLXM 1820/750 1000 W chrom | 7298 | FALSE
Ohřívač OKC 180l svislý kom.4 kW ATYP | 10661 | FALSE
Dlažba BABEL Nogal 30,5x61 | 412 | FALSE
Boční kryt typ 33, výška 500 levá | 49 | FALSE
Skříň pod um 55 KRAJCAR rohová L, kokos | 2683 | FALSE
PVC-kohout kul. 63 lepení x lepení | 637 | TRUE
Trubka vícevrstvá 26x3 PE-RT/AL/PE-RT | 89 | FALSE
Kohout kul. 2" mezipřírubový | 4358 | TRUE
Kohout kul. 2 1/2" mezipřírubový | 8313 | TRUE
Kohout kul. 3" mezipřírubový | 10088 | TRUE
WILO STRATOS 40/1-10 220 PN 6/10 230 V | 21190 | FALSE
CINTROPUR konzole na stěnu pro NW 25 | 197 | FALSE
IVAR Rozdělovač DUAL CI557 8 okruhů P3 Max s průtokoměry | 13966 | FALSE
Obklad SENSUAL Coral 97,7x32,5 | 1283 | FALSE
Sokl schod SOPHISTIC Rosa 2dílný 30x8 pravý | 149 | FALSE
Galerka 80 KRAJCAR KL, bílá | 4033 | FALSE
Žlab podl 985 ShowerDrain C, rošt Tile (pro zadláždění) s přírubou | 6280 | FALSE
Zástěna 160 TOP-Line Durlux, aluchrom | 8880 | FALSE
Baterie sprchová 150 TITANIA Retro II | 743 | FALSE
Koleno svodu 45 DN 53 Hnědá | 62 | TRUE
Spona trubková šroub DN 53 Hnědá | 92 | FALSE
Chrlič vody 53 Hnědá | 184 | FALSE
Mříž PML 29-150-14 přírodní dub olej s lištou | 2681 | FALSE
Regulátor teploty bílý RE10A-W | 1432 | FALSE
Listela CORDOBA 2 8x25 | 124.17 | FALSE
Zástěna 100 PUR-light aluchrom, čtvrtkruh, gotika | 23600 | FALSE
Prodloužení 125/500mm UV černý plast (bez hrdla) | 349 | FALSE
Obklad CONCEPT PLUS šedá 19,8x39,8 | 330 | FALSE
Nůž loupací 10cm FISKARS | 65.8 | FALSE
Baterie páková na vanu SANJET | 1742 | FALSE
Zástěna 80 SKCP4 GRAPE sprch čtvrtkruh,satin | 10240 | FALSE
Nosič FLOOR EVEN SO | 3929 | FALSE
Deska OL/D 100 buk | 1544 | FALSE
Purmo VK 11 400x 700... P=553 W | 2321 | FALSE
PURMO Compact 11 400x 500... P=395 W | 1347 | FALSE
PURMO Compact 11 400x 600... P=474 W | 1456 | FALSE
PURMO Compact 11 400x2000... P=1580 W | 3143 | FALSE
Purmo VK 21S 400x 900... P=954 W | 3143 | FALSE
Purmo VK 22 400x1000... P=1347 W | 3887 | FALSE
PURMO Compact 22 400x1100... P=1481,7 W | 3088 | FALSE
PURMO Compact 22 400x1400... P=1885,8 W | 3646 | FALSE
PURMO Compact 33 400x1100... P=2055,9 W | 4281 | FALSE
Purmo VK 33 400x1400... P=2616,6 W | 6012 | FALSE
Purmo VK 11 400x1100... P=869 W | 2792 | FALSE
Skříň vysoká NORDIC/NEW YORK Levá, zásuvka, dekor 17 | 5586 | FALSE
Sprchová tyč s koncovkou pro art.R749/40 | 1795 | FALSE
Sada upevňovací pro KRT,KLT -chrom,pr.24 - Z-U595 * | 245 | FALSE
PURMO Hygiene 10 400x 600... P=298,8 W | 832 | FALSE
Umyvadlo 32,5 ESPRIT na desku, bílé | 4591 | FALSE
Sifon um 5/4"x32 ELEGANTA 1 bez ventilu, kov chrom | 3345 | FALSE
Fasádní obklad STROHER Giallo 24x7 | 550 | FALSE
R 500D skříň rozdělovače do zdi | 2299 | FALSE
Držák kartáčků a pasty NOVATORRE 1 chrom | 412 | FALSE
Obrubník záhonový 50x5x20 přírodní | 29 | FALSE
Zástěna WALK IN ALFA přední (ohlý) díl | 9159 | FALSE
Isol. Polar s AL 49/20 /56m/ | 102.5 | FALSE
Radik POZINK 22 900/1200 | 18644 | FALSE
Vodoměr SISMA IBRF /25/3,5 SV | 1875 | FALSE
Čerpadlo ponorné 5"BARACA 100/62AUT s plovákem 230V | 5748 | FALSE
ABO 624B klapka DN80 PN16 nerez | 1350 | FALSE
KERMI KNV 43/021/200xR1K RAL1013 s mřížkou | 26348 | FALSE
Kermi univerz. konzola RAL 7015 | 625 | FALSE
JAGA TEMPO stěnový v050 d070 t15 | 4914 | FALSE
R 910S uzávěr kul. 1/2" vypouštěním | 230 | FALSE
WC mísa NOVA ploch. splach. odpad svislý | 1540 | FALSE
Radik 22 200/1100 /891W/ | 2526 | FALSE
Zástěna 120 TOP-Line LEVÁ Cristal Perly, aluchrom | 7280 | FALSE
KLXM 900/450 310 W chrom | 3392 | FALSE
KLXM 1220/450 423 W chrom | 4401 | FALSE
Radik Plan klasik 33 600/1400 | 9142 | FALSE
Teploměr plovoucí parník/klaun (Brilix) | 180 | FALSE
RAUPIANO trubka 110/2000 mm | 490 | FALSE
Oblouk pr.90/ 90° PVDF STD IR PN16 | 3942 | FALSE
QS objímka vertikal potrubí d90 | 179 | FALSE
Přípojka hadicová K-279 DN 25 | 21 | FALSE
Trubka Cu Tvrdá 35x1,2 !!!!! | 288 | FALSE
Dvojumyvadlo 100 CUBITO PURE nábytkové s otv. | 5500 | FALSE
Akumulační nádrž COLUMBUS 3700 (pojízdný litinový poklop) | 35950 | FALSE
Umyvadlo 65 TOP FORMA KRAJCAR | 1966 | FALSE
Baterie sprch 100 METALIA horní vývod | 1156 | FALSE
Pedrollo 2CP 32/210A 7,5kW 400V | 21250 | FALSE
ND pastorek + převod. kolo na úhl. brusku AG16-4150 | 1032 | FALSE
BENEKOV Set pro přestavbu kotle U22,26 5čl.-pravý | 35900 | FALSE
Baterie um stoj TIGO s výpustí, chrom | 1560 | FALSE
CALPEDA NM 25/20AE 3kW 400V | 14244 | FALSE
Rameno sprch. stropní výtok A-QA 150mm, chrom | 1264 | FALSE
Baterie van. ESPRIT NEW s přep.podom., chrom | 6700 | FALSE
AKCE Sestava pro 79m2 s VSS 5 | 43370 | FALSE
Žlab odtokový klasik L-900mm vč.sifonu, ke zdi | 4305 | FALSE
Sifon bidetový DN 32 ALCAPLAST | 106 | FALSE
HT odbočka SEDLOVÁ 100/40 | 851 | FALSE
Madlo OST-00 | 900 | FALSE
KLC 1220/600 | 1512 | FALSE
ABX Polar 10 Aqua (6kW voda+4kW vzduch) | 27661 | FALSE
Bidet závěs LIVING CITY, bílý | 8189 | FALSE
Umyvadlo 85x46,5 MERIDIAN UNIK, bílé | 4635 | FALSE
Zakončovací profil LUXFER 1250-nerez | 590 | FALSE
Zakončovací profil LUXFER 2200-nerez | 990 | FALSE
Knoflík přepínače van baterie kompletní, chrom | 245 | FALSE
Konvektor FMK 42-200-14-01 ocel bez vent | 10077 | FALSE
Nohy k vaně DUSCHOLUX Porotfino 113 | 1269 | FALSE
Bombáto JURA Beige 10x2,5 | 21 | FALSE
Bombáto JURA Beige 10x5 | 33 | FALSE
ABX Viking (5kW voda+5kW vzduch) | 15985 | FALSE
Umyvadlo 160 IL BAGNO ALESSI ONE s otv., bílé | 26833 | FALSE
Konvektor Coil-PT4 /750 mm | 7245 | FALSE
KRT 1500/600 1096W barva30 | 2462 | FALSE
IVAR C-Přechod 18x1/2" vnější | 115 | FALSE
Bytový uzel pro MaR, kombiventil B-200,skříň,filtr | 2650 | FALSE
Zástěna 90 ECO-Line Durlux, elox | 8400 | FALSE
Sprchový kout MISTICA EXCLUSIVE 90x90 chrom, čiré sklo MSO | 8325 | FALSE
Inserto JURA Beige Kielich 10x10 | 41 | FALSE
Zástěna 100 PUR-light S Levá A7,aluchrom | 10380 | FALSE
Nožičky k vaně Carmen ARTTEC | 469 | FALSE
PPR vřeteno D32 s plochým těs. | 120 | FALSE
T-Kus LIS voda D28-15-22 | 444 | FALSE
VWL 171/3 S tepelné čerpadlo geoTHERM vzd | 355000 | FALSE
CalorMATIC 450 termostat prostorový | 4300 | TRUE
CalorMATIC 350 termostat prostorový | 2860 | TRUE
Trouba mikro.vest. nerez | 3742 | FALSE
Držák toaletního papíru DROP, chrom | 1344 | FALSE
Držák klozetového kartáče DROP, chrom | 3304 | FALSE
Ohřívač OKHE 160l SMART hranatý elektrický | 8825 | FALSE
Kolečko EKO - pr. 300mm/19 VOLANT typ 900 | 370 | FALSE
Skříň um 75 CUBITO venge/béžová lesklý lak pro asymetrické um | 10979 | FALSE
Potrubí pro průchod stěnou B15 | 1340 | FALSE
Vanová zástěna sklápěcí 2 dílná bílá/transparent | 5795 | FALSE
Sedátko TIGO antibakt. duroplast, bílé | 572 | FALSE
Konvektor Coil-HC 2500 s vent. | 22985 | FALSE
Skříňka s umyvadlem TIGO 45cm bílá-otvor v pravo | 4251 | FALSE
Zrcadlo 70X50 Horizontále F ATYP 1 zář. | 3498 | FALSE
Bruska úhlová 115 mm GA 4530 Makita 720W | 1325 | FALSE
Zástěna 80 SWING Line Jednokřídlé dveře,elox/modré | 14180 | FALSE
Klapka mezipřír. DN100 PN16 voda HS4020 | 1247 | FALSE
CINTROPUR vložka NW 32-25mic | 275 | FALSE
Regulátor FRS 507 DUNGS + pružina 60-110mbar | 4501 | FALSE
Obklad SERA bone 25x50 cm | 416 | FALSE
Obklad SENSUAL Rosa 97,7x32,5 | 1283 | FALSE
Dlažba SENSUAL Rosa 32,5x32,5 | 591 | FALSE
Obklad SENSUAL Coral Tonal 97,7x32,5 | 1441 | FALSE
Vanička sprch. 160x90cm, bílá DA 66 | 6900 | FALSE
Zástěna 85 CDO2/850 chinchila/bílá | 5328 | FALSE
Dřez 86x50 PETRA 1B 1D, PYRAGRAN. černý | 5993 | FALSE
Set GWS ležaté proved. 100 l přísl.k ponor čerpadlu | 5750 | FALSE
Skříň Pluto 60 s umyvadl. Apolo 60 | 2708.33 | FALSE
Zrcadlo Pluto ZC 55,bílá | 1133.33 | FALSE
Podpěra otočná D1000,pro PL,RA 015-35 | 2900 | FALSE
T-kus D80/80 s uzávěrem | 880 | FALSE
Nástavec k ventilu LK 525 | 195 | FALSE
QUADRAT 1755/600 sněhově bílá RAL9016, středový ISAN | 6934 | FALSE
Mozaika 4,8x4,8 ROVERE Rosso B (set 30x30) | 308 | FALSE
Dlažba ROVERE Rosso 15x90 | 874 | FALSE
THORMA Kamna KERPEN 2U4P černý (Petry) | 2825 | FALSE
Dekor RAINBOW Ina Rot červená 25x33 | 136 | FALSE
Galmet EKO-GT KWP 17M (levý) s otoč. retortou | 45656 | FALSE
Wolf kombi sestava TopSon BSP 800 MK1 | 297620 | FALSE
Baterie um stoj SAFIRA, chrom | 2950 | FALSE
Deska s otv. k malé sk.ESPRIT bílá | 5823 | FALSE
K21H 03663000M10 Koratherm horizontál střed. | 13830 | FALSE
Radik PLAN MM 33 600/1200 | 9308 | FALSE
Ventil zpětný závit.KOMO ZV2 DN15 PN4 | 1250 | FALSE
ND Ventil napouštěcí Impuls 380 boční | 447 | FALSE
Pás min.PAROC Lam. Mat35 ALU Coat | 107 | FALSE
Pouzdro min.+ Al pr.54-20mm Paroc | 77 | FALSE
OPOP Kotel litinový na pevná paliva UNI 5čl. (24-28 kW) | 24950 | FALSE
DANFOSS RLV-X šroubení rad.DN 15 LEVÉ nerez | 1304 | FALSE
Baterie van. 150 TITANIE -TECHNO bez přísl. | 1156 | FALSE
Směš. centrála Simple mix 6/4" | 16490 | FALSE
Škrabka otočná FORM | 165.8 | FALSE
Nůž japonský FORM | 415.8 | FALSE
ND Jednotka ovládacíFurimat 853 | 3864 | FALSE
Podložka pr.15 pozink | 0.6 | FALSE
ND tryska zapalováčku PB | 50 | FALSE
Grundfos UP 15-14 BA PM cirkulační 230 V | 6658.6 | FALSE
ND Cihla vyzdívky 817/75 | 65 | FALSE
Purmo VK 22 200x1200... P=934 W | 3756 | FALSE
ND Automatika DIMS03-TH01 konden.(26026) | 3576 | FALSE
Regulátor klapky prim. vzduchu | 990 | FALSE
Kryt PRO vč. upevnění BAHAMA | 1983 | FALSE
Umyvadlo 60 D-CODE s otv., bílé | 1708 | FALSE
Polosloup D-CODE pro um.55,60,65, bílý | 1764 | FALSE
KSB ETALINE-GN 65-160/ 074.3 GN11 | 20118.78 | FALSE
KSB ETALINE GN6 40-160/114 PDBX | 59550.62 | FALSE
KSB ETALINE GN11 50-160/154 PDBX | 62853.61 | FALSE
KSB Rio-Eco 25-100 PN 10 230 V | 13705 | FALSE
Obklad TEXTILE květ hnědá 19,8x39,8 | 330 | FALSE
Listela LAZIO sv. béžová 3,2x33 | 82 | FALSE
Listela Black&White bílá 3x50 | 99 | FALSE
Trubka PE 100 DUALTEC pr. 40 | 62 | FALSE
TQ kul.kohout DN50 Art.105 bez silikonu | 1476 | TRUE
Skříň horní závěs 40 KRAJCAR L wenge | 4642 | FALSE
Termostatická hlavice Sensitive chrom | 590 | TRUE
Těleso van/sprch podom FLEXX.BOXX DN 20 | 1950 | FALSE
Sítko nerezové k sacímu koši 2 1/2"BUG 197 | 149.42 | FALSE
Zástěna 1490X1900 TOP Line bílá DURLUX | 12000 | FALSE
KRXM 900/600 398 W chrom | 3747 | FALSE
KRXM 1820/750 1000 W chrom | 7508 | FALSE
Skříň 65 Karen NEW vč. umyvadla, bílá | 2075 | FALSE
Vodoměr 1/2" CPR-B2 SV mokroběžný | 550 | FALSE
PVC- koleno 75/90° lepení x lepení | 102 | TRUE
Skříň rozdělovače na om. AP 3 | 2100 | FALSE
PVC zpětná klapka DN 63 lepení x lepení | 698 | FALSE
Ceresit CE 43 Spárovací hmota 5 kg CHOCOLATE | 370 | FALSE
Skříň um 65 K-CUBITO-KLASIK, rigoletto | 7342 | FALSE
STAF-SGT DN32 PN16 | 8014 | FALSE
Umyvadlo 75 TONIC s otvorem pro bat. | 9211 | FALSE
Sedátko TONIC | 4087 | FALSE
Chladnička vestavěná | 9992 | FALSE
Zástěna 80 SWING Line Mastercarré, aluchrom | 15650 | FALSE
Radio C12 JSR Milwaukee | 2992 | FALSE
Připojovací oblouk 5/4"x32x255 chrom | 111111111 | FALSE
redukce 80/100 nerez pro láz. kamna BL/BLE 80,115 | 266 | FALSE
Skříň um 40x22 FEEL IT levá, vč.umyvadla, šedá/šedá | 5700 | FALSE
LERSEN-AQUAMAX AQ3235H101 (230V) | 11500 | FALSE
Dlažba LORENA szara 35x35 šedá | 291 | FALSE
Skříň s um 85 ARTE, korpus černý RAL9005/čelo bílé | 10176 | FALSE
Sedátko WC DUB pro WC kombi LYRA | 495 | FALSE
DANFOSS RA-N15 ventil 1/2" úhlový levý | 384 | FALSE
KLM MAX 1820/0750 - 35 1702 | 3399 | FALSE
Ventil rohový 1/2x1/2 | 84 | FALSE
R 914L uzávěr kul. 1/4" páka I/A | 113 | FALSE
Podlahová vpusť, 100x100 DN 40, mříž PP, spodní | 100 | FALSE
Obklad COLOR ONE černá 19,8x19,8 lesk | 379.5 | FALSE
Skříň horní ALFA PLUS SY 35 Cappuccino | 3025 | FALSE
Záslepka elektro MW 50 PE 100 | 308 | FALSE
T kus elektro MW 40 | 463 | FALSE
Spojka elektro MW 50 | 188 | FALSE
BS LOGOtherm 44kW s reg.dif.tlaku, DRV, T-mix, 2-filtry | 18480 | FALSE
Deska OL/D 100 DUB | 1698 | FALSE
Boční kryt typ 22, výška 900 | 47 | FALSE
Madlo CUBITO | 349 | FALSE
Adaptér Herz | 226 | FALSE
TV 6.1, ex. 1 čerpadlový automat TRANFERO + odplyňování, bez nádoby, PN 8 | 107190 | FALSE
TU 500, primární EN s vakem pro TRANSFERO, objem 500L, beztlaká, včetně flex. hadice, PV=2 bar | 59189 | FALSE
PVC oblouk KNP DN 150-45st. | 730 | FALSE
Skříň um 130 K-CUBITO-KLASIK, bílá vč.dvojumyvadla závěsná | 16900 | FALSE
Zásobník zelený Ecobox 112 | 63 | FALSE
Žlab podl 1150 ALCA pro rošt | 5408 | FALSE
Dlažba INGRID Ocra 33x33 | 208.33 | FALSE
Mini - Bike | 1 | FALSE
Vana 160 x 70 CLASSIC NEO, bílá | 3242 | FALSE
Panel TRETTO Beige 30x20 (set 6 ks) | 258 | FALSE
Baterie stoj dřez VICTORIA se sprškou, chrom | 2329 | FALSE
Konvektor OK-040/45/09, 325W -SL | 2180 | FALSE
Konvektor OK-120/60/15, 1916W -SL | 4816 | FALSE
Parketa 4,5 přírodní 20x10 | 145 | FALSE
Tlačítko SIGMA 01 3/6 l, bílá (dříve samba) | 1063 | FALSE
HERZ termo hlavice Herzcules M30x1,5 | 649 | TRUE
R 553DKB07 kompletní rozdělovač se skřín | 7762 | FALSE
Spárovací hmota LB India Orange 5kg | 270 | FALSE
Uzavírací zátka s nerez. kruh. krytem | 463 | FALSE
ND Čidlo NTC externího zásobníku Dagas | 1665 | FALSE
KLT 1220/600 791W Barva 40 black | 2069 | FALSE
AKCE Sestava pro 79m2 s VSS 8 | 43370 | FALSE
Souprava zemnící ESB 1,1-1,8 pro navrtávku DAV | 1195 | FALSE
Žlab odtokový klasik L-1000mm vč.sifonu, ke zdi | 4725 | FALSE
MS redukce krátká závitová 5/4x1 | 19 | FALSE
Sifon vanový-zápachová uzávěra D40 ALCAPLAST | 44 | FALSE
/Prodloužení sání 80-1000mm PP bílé vč. plastové hlavice | 460 | FALSE
Redukce 60/100-80/125 (I/A) AL | 750 | FALSE
Umyvadlo 60 PALACE s otv. | 2333 | FALSE
Zrcadlo 50x70 LineLed VerticaleF s osvět | 4332 | FALSE
Háček AXOR URQUIOLA jednoduchý, chrom | 1650 | FALSE
Vana 180x80 DUSCHOLUX Porotfino 113 | 23004 | FALSE
REFLEX Montážní hák pro šikmou střechu | 306 | FALSE
Inserto JURA Beige Dzbanek 10x10 | 41 | FALSE
Zrcadlo 70 INTEDOOR Klasik bílé levé-úchyt Zarja | 3129 | FALSE
Vana 170 LUSSO PLUS, bílá | 10800 | FALSE
Dlažba CALACATTA Lappato 44,8x89,8 | 1008 | FALSE
Ventil regul.přír. V41 111 616 DN 15 PN16 | 1606 | FALSE
Flexi trubka D80/600 - sání vzduchu | 700 | FALSE
List pilový | 97.1 | FALSE
Zonový ventil LK 525 1" | 1968 | FALSE
Listela OSAKA Wenge vlnka 8x25 (set 2 ks) | 290 | FALSE
Spirovent junior 6/4" | 3905 | FALSE
KRM MAX 1220/750 973W střed.Barva | 2967 | FALSE
Tlačítko KAPPA 21, černá/chrom/černá | 1869 | FALSE
Polička 3 p. 40 cm LUXIA | 3500 | FALSE
Baterie van 150 MASSIVE bez přísl., chrom | 1197 | FALSE
Dlažba TAURUS A12 30x30 I | 495 | FALSE
ND topné těleso 900w ELEKTROLUX 14/350 | 225 | FALSE
ND topné těleso 900w ELEKTROLUX 12/450 | 235 | FALSE
Obklad TON Bianco struktura C 9,8x9,8 | 349 | FALSE
Konvektor OK-120/45/15, 1696W -SL | 4601 | FALSE
Přímá sestava topného okruhu | 2081.5 | FALSE
R 553DKB08 kompletní rozdělovač se skřín | 8607 | FALSE
Zástěna pevná 70 TB brillant/transparent | 6408 | FALSE
Spárovací hmota LB Jasmine 5kg | 112 | FALSE
Strážce DN 40 BD-02 + EVH 1040.32/L 6/4" | 5866 | FALSE
Skříňka s umyvadlem TIGO 70cm zelená | 9453 | FALSE
Sádra stavební 20Kg pytel | 120 | FALSE
AKCE Sestava pro 79m2 s VSS 7 | 43370 | FALSE
Skříňka SB 350 Classic, bílá/bílá - levá | 6438 | FALSE
Skříňka SB 350 Classic, bílá/bílá - pravá | 6438 | FALSE
Dlažba MAURI KREM 35x35 | 274 | FALSE
Baterie van stoj termostat. TOUCH z podlahy, chrom | 26190 | TRUE
Šroubení regul. 1/2"-3/4"euro přímé chrom | 531 | FALSE
Šroubení regul. 1/2"-3/4"euro úhlové levé bílá/chrom | 597 | FALSE
APOLLO II WC kombi spodní - hluboké splachování | 2479 | FALSE
Stojánky na podlahu OR-D3 - 5cm (konzole 1KS) | 95 | FALSE
Kartuše M2 HANSGROHE | 990 | FALSE
Mříž PMO 12-140-21 podélná,dural,elox přírodní | 2251 | FALSE
Lišta OVM-100-ZL InFloor Z-lišta | 1109 | FALSE
Lišta MPZZ-S01 spojka rohová na z-Lištu | 30 | FALSE
ND Sklo dusivky kompl.DOR 20-45D | 38 | FALSE
ND Cihla distanční Damat Pyro G32 | 247 | FALSE
Obklad Via Veneto 25x45 bruno | 416 | FALSE
Hadice sprch SUPARAFLEX 160 cm, chrom | 723 | FALSE
ND Propojka MOLEX | 48 | FALSE
Vnitřní vřeteno k zahr. nezámrz. armatuře 431716 | 454 | FALSE
Dlažba LUCIE šedá 20x20 | 206 | FALSE
Skříň LYRA PLUS vysoká pravá bílá 32 cm | 5004 | FALSE
Dveře křídlové Huppe 501 Design Pure, sklo čiré/stř.mat | 14450 | FALSE
Sestava náhr.dílů /OR.venrtil.,regul./ | 36051 | FALSE
Mísa um 55x38 Vitra SHIFT, bílá | 2408.3 | FALSE
Kotel U BENEKOV C 15 násypka v pravo - uhlí | 75000 | FALSE
Matice převl. Nikl - G5/4" Dn 25 - Cats | 71 | FALSE
Klingersil C4400 5/4" 38,5/25*2 - tesnění | 4.5 | FALSE
Předávací stanice Cetetherm Maxi-S 15/30/40 | 271040 | FALSE
Špachtle malířská 20mm | 13.7 | FALSE
Předávací stanice Cetetherm Maxi-S prim 45kW | 109000 | FALSE
KSB RIO C 25-60 PN10 | 3093 | FALSE
Těsnění Temafast 50/70x2 - 2" | 8.2 | FALSE
Madlo ELEGANCE 185, bílá | 575 | FALSE
Náhradní díl madlo k SL1 hranaté | 280 | FALSE
T kus elektro MW 125 | 1745 | FALSE
T kus elektro MW 160 | 2942 | FALSE
Redukce elektro MW 125x90 | 1041 | FALSE
Redukce elektro MW 160x90 | 1633 | FALSE
Set žebrovaných trubek 18x1x35 /8,4m/ cu+fe | 4158 | FALSE
Vana 150x80 ARIELA levá, bílá | 7140 | FALSE
BS LOGOtherm 44kW s reg.dif.tlaku, DRV, T-mix, 2 filtry | 16980 | FALSE
Skříňka vysoká ZARJA dekor | 3101 | FALSE
Ramínko výtokové 250mm ORAS | 670 | FALSE
Vana 170 BRIANA vč.nohou, bílá | 6375 | FALSE
KRM MAX 1220/750 973W střed. | 2472 | FALSE
Jímka čidla teploty WZT-S150/CZ | 299 | FALSE
Vitodens 300-W 26kW + 150l + Vitotronic 200 | 94340 | FALSE
Zástěna 80 SKCP4 SABINA GRAPE, sprch. čtvrtkruh, bílá | 9579 | FALSE
Varikot VK 25 kW | 49900 | FALSE
Vanová zástěna 65cm SCANDIC S 108-potisk dekor 1 | 7700 | FALSE
Tlačítko PL3 Dual Flush chrom mat | 1073 | FALSE
Tlačítko PL3 Single Flush nerezová ocel | 1850 | FALSE
Kryt EUROVIT bílá | 960 | FALSE
Kulový ventil elite black-line M 1" 1/4, F1" - L80mm | 980 | FALSE
Prahová lišta oblá | 550 | FALSE
Čerpadlo 25 SVA-124-10-3°-LM-90-9 1,5kW motor 400 V | 7825 | FALSE
* Krycí manžeta na fasádu pr.80 | 1990 | FALSE
Listela ALLEGRO tm.modrá 25x6 | 65 | FALSE
Sprchové ramínko nízké 40 cm 1/2" | 1117 | FALSE
Sekáč plochý 18x280x75mm SDS Max | 145 | FALSE
Spárovačka SUPAX okrová 5 kg | 210 | FALSE
Ronal PUR PUDT2P SM110 07 boční stěna, sklo A30 + Aquaperle + montážní sada 50358 a 50357 | 21190 | FALSE
K11V 20000366M42Koratherm vertikall (st | 6707 | FALSE
Samoregulační topný okruh- kabel 4m | 1598 | FALSE
Příruba otočná elektro 150/160 PN 10/16 | 954 | FALSE
Modul WC 982N pro zazdění malé tlačítko snížený | 2790 | FALSE
Rošt 850 ALCA HOPE mat | 1136 | FALSE
Plastový talířový ventil pro přívod vzduchu 100 mm | 82 | FALSE
Kruh. mřížka proti hmyzu 80-125 | 47 | FALSE
Spona hadicová 90-110 mm pozink | 13.65 | FALSE
Sifon um 5/4 FLOWSTAR sada s roh.vent. a krytkami, chrom | 4715 | FALSE
Baterie um AXOR URQUIOLA bez výpusti | 14240 | FALSE
Baterie van termostat na podlahu AXOR URQUIOLA bez výpusti | 56950 | TRUE
Dlažba NOCE Naturale 15x120 | 1008 | FALSE
SAPHO Venezia umyvadlo skleněné, červené | 2159 | FALSE
Spojovací díl | 100 | FALSE
Spojovací díl | 100 | FALSE
KRCM 1820/600/0W BARVA MANHATTAN | 2920 | FALSE
Šroubení regul. 1/2"-3/4"euro roh. chrom | 493 | FALSE
Šroubení regul. 1/2"-3/4"euro úhlové pravé bílá/chrom | 597 | FALSE
Šroubení svorné Cu-15mm chrom | 83 | FALSE
Směšovací komora pro MJ30 | 14800 | FALSE
Spojka bajonetová s vnitřním závitem 3/4" | 108 | FALSE
VIOLA umyvadlová skříňka,makassar 61x52x45cm | 6150 | FALSE
TEFEN keramické umyvadlo,bílé,64x45cm | 2742 | FALSE
Svorka Euroflex (100/bal) | 2 | FALSE
Umyvadlo 55 x 40,5 TIGO bez otvoru pro baterii | 1650 | FALSE
Dlažba TERRACOTTA béžová 30x30 | 297 | FALSE
Zásobníkový ohřívač GSX 69/300 vč. přerušovače tahu | 105160 | FALSE
HERZ Hlavice ruční M28 | 72 | FALSE
R 911uzávěr kul. 1/2 křídlo | 137 | FALSE
R913X023 kohout kulový 1/2 vnější, křídlo | 157 | TRUE
AERO- AT penetrace 1l | 65 | FALSE
Teploměr 0-200°C, pr.100mm, SPODNÍ, L 200mm | 820 | FALSE
Teploměr 0-200°C, pr.100mm, L 160mm | 350 | FALSE
Izolace AC/Armaflex 28/13 kaučuk | 49 | FALSE
Vrták HSS 4.8 mm - broušený | 15 | FALSE
Sekáč plochý 14x250x20mm SDS Plus | 54 | FALSE
Kelímek NOVATORRE 12 | 330 | FALSE
Umyvadlo 65 LYRA PLUS bez otv., bílé | 1020 | FALSE
K21H 03661800-M10 Koratherm horizontál středový | 10057 | FALSE
Dekor FORUM Town Antracita 20x50 | 335 | FALSE
Dlažba AMABLE Beige 60x30, mat | 524 | FALSE
Samoregulační topný okruh- kabel 16m | 4138 | FALSE
Samoregulační topný okruh- kabel 22m | 5526 | FALSE
Ventil termostatický TSV3 45°C, vnitřní zavity 1¨ | 1090 | TRUE
Pistole opalovací BT-HA 2000 Blue line | 584 | FALSE
ND jímka teploměru | 56 | FALSE
Skříňka střední MIO NEW ,bílá,levá | 3007 | FALSE
REMS Pull-Push | 2220 | FALSE
Vsuvka vnitřní 100 mm | 27 | FALSE
Šroubení regulační"verafix""rohové 3/4" (inbus) | 344 | FALSE
Vana 170 NEWCAST bílá | 40275 | FALSE
RONN SF/KE 150 - čelní stěna plná | 530 | FALSE
Kleště papoušek Primo | 187 | FALSE
Sahara MAXX HN12.UWARAU.AKD | 10620 | FALSE
Radik CLEAN 20 900/1600 | 5043 | FALSE
WPKI-V sada pro připojení SBP 100 k TČ | 4270 | FALSE
WPKI-H sada pro připojení SBP 100 k otop. soustavě | 5131 | FALSE
Kování Hettich - zásuvka 350 pravá | 200 | FALSE
Vpusť uliční TBV-Q450/570/d5 | 353 | FALSE
Prity Krb.kamna s troubou,FG W15 s výměníkem 20kw(15/5) béžov.dl. | 14298 | FALSE
Ohřívač vody FTA 10 DP, dolní páková | 3909 | FALSE
Dlažba GALILEO bílá 33,3x33,3 II.jakost | 165 | FALSE
Dlažba GALILEO hnědá 33,3x33,3 II.jakost | 165 | FALSE
Hadice plyn. WS-Uni R 1/2"-G 1/2" 500 | 337 | FALSE
R 910S uzávěr kul. 5/4" vypouštěním | 560 | FALSE
Zástěna 160 PUR-light S A22, bílá | 16050 | FALSE
Umyvadlo Canaria 60 nábytkové 60x46x17,5 | 1742 | FALSE
Baterie sprch 150 ZENTA, bílá bez přísl. | 3964 | FALSE
Zástěna 90 TOP-Line PRAVÁ Cristal Perly, aluchrom | 6530 | FALSE
Umyvadlo 50 FAYANS NEO, bílé s otv. | 499 | FALSE
PPR příchytka D 20 jed. plast. s páskem | 6 | FALSE
ND madlo trouby 3.gen tmavě hnědé | 182 | FALSE
Čerpadlová skupina 10 s 3st. čerp. UPS 25/6 | 14400 | FALSE
Vyvaž. ruč. ventil 3/4" bez vyp. D787 hydronic systems | 939 | FALSE
Nádrž akumulační NAD 500 v3 vč.izolace | 18083 | FALSE
Demontážní přípravek 15 T509 | 23 | FALSE
Umyvadlo NIKELA 90x46cm, litý mramor, bílé | 4992 | FALSE
Kompenzátor ANS 40-16-36 DN PN 16 přivař. | 1694 | FALSE
/Slučovač DN 80x80 na DN80/125 plast | 1670 | FALSE
ABX Belt Aqua Panorama (6kW voda+4kW vzduch) červená kachle | 27940 | FALSE
CV 11 600/1300 /1458W/ | 3478 | FALSE
ND těsnění spodní levé /Zurych/ | 110 | FALSE
Držák ručníku pro um 60 PALACE, chrom | 3094 | FALSE
Radik PLAN VK 11 400/400 /342W/ | 4172 | FALSE
Přepínač vanové baterie kompletní, chrom | 620 | FALSE
Skříň vysoká 35 Q, wenge | 4333 | FALSE
Skříň 35 vysoká bez skla NORDIC, 1 zásuvka, koš bílá/bílá pravá | 6242 | FALSE
Skříň um 80 MONA vč.umyvadla 03/03 | 8742 | FALSE
Skříň nízká MONA 1 zásuvka barva 03-03 | 5367 | FALSE
Panel JURA Beige Sloneczniki 40x30 (set 12 ks) | 416 | FALSE
CalorMATIC 470f termostat prostorový bez drát. | 7900 | TRUE
Zástěna 90 ECO-Line roh. vstup Transparent, bílá | 8000 | FALSE
Sahara MAXX HN14.UWARAB.EKD | 13170 | FALSE
Nohy k vaně TIGO s panelem | 628 | FALSE
Hadice PVC 203/218mm- sací -spirálová | 1233 | FALSE
Vana TIGO 160x80/70 levá | 5845 | FALSE
ND výplň boční díl 300x1750 Grep | 728 | FALSE
Žlab podl 950 Simple ALCA vč.roštu (baleno v blistru) | 2966 | FALSE
Rošt 850 ALCA BUBLE mat | 1136 | FALSE
Trubka MASTER 3 40x2000, protihluková | 130 | FALSE
Koleno MASTER 3 100x67°, protihluk. | 87 | TRUE
PPKGEM potrubí SN8 110x3,4 2M | 425 | FALSE
PPKGEM potrubí SN8 125x3,9 2M | 543 | FALSE
Luna PLATINUM HT 1.32 3,2-32kW kond.solo | 48900 | FALSE
Těsnění - pryžový pás 2 mm s text.vložkou SBR V/E 70 Sho | 134 | FALSE
WC štětka NOVATORRE 11 | 578 | FALSE
Zástěna 90 PXR2N DESIGN PLUS briliant/potisk | 11325 | FALSE
Radik POZINK VK 22 600/700 /1499W/ | 9752 | FALSE
TQ kul.kohout DN20 Art.105 bez silikonu | 300 | TRUE
TQ kul.kohout DN32 Art.105 bez silikonu | 669 | TRUE
Skříňka SD 800 Classic - pod umyvadlo, bílá/bílá levá | 5612 | FALSE
PPR kříž D 32 | 62 | FALSE
Radik VKM 22 500/2300 /4238/ | 7151 | FALSE
Zvuková izolace Isol B2 samolepící 118x78x17 | 2004 | FALSE
Trubka vícevrstvá 20x2 PE-RT/AL/PE-RT | 45 | FALSE
Dlažba ORION slon.kost 30x60 | 412.5 | FALSE
KLXM 1220/600 542 W chrom | 4739 | FALSE
Skříň vysoká ARKADE pravá,koš korpus bílá/RAL3002 | 11400 | FALSE
Vana 170 BODO, bílá | 2360 | FALSE
Systémový pás Styro-roll 100 30mm (bal=10m2) TAC | 1660 | FALSE
Skříň um 60x38 JUSTINA 2xšupl bílá/bílá | 6653 | FALSE
Kohout kul. 1" mezipřírubový | 2219 | TRUE
Skříň vysoká 50 KRAJCAR S04,koš,bílá,úchytka MIMO AL | 7292 | FALSE
Držák na ručníky KIBO,chrom, dvojitý,otočný | 991 | FALSE
PVC- Redukce krátká 40/32 lepení x lepení | 13 | FALSE
Zástěna 100 SWING-Line dveře Durlux, bílá | 11510 | FALSE
Redukce 120hr./150tr/ | 162 | FALSE
Konvektor FMK 26-090-14-01 ocel bez vent | 3768 | FALSE
CALPEDA 4 SDF 36/23 400 V 1,5kW Franklin | 15180.6 | FALSE
Skříň s um 85 NORDIC, šedá/šedá | 12681 | FALSE
Skříň um 85 KRAJCAR KPAL, bílá vč. umyvad | 15050 | FALSE
Filtr JUDO JPF 2", s manuálním zpětným propl. | 19500 | FALSE
RADA 222 DK ventil skup. termoskopický | 22930 | TRUE
Mont.sada M32 DN40+Grundfos UPS60/2F | 38519 | FALSE
Zástěna 80 SWING Line Jednokřídlé dveře aluchrom,gotika | 13280 | FALSE
Souprava pro kompletaci sprchy, kartáčovaná nerez | 1963 | FALSE
Ceresit CE 40 Spárovací hmota 2 kg MINT | 205 | FALSE
PGH3 Madlo chromové 758mm PEGASUS | 1532 | FALSE
Radik VKL 11 400/400 | 1976 | FALSE
Kleště Rogrip M 2" | 470 | FALSE
Deska ovládací EDITION k pisoáru SPLACHOVAČI | 950 | FALSE
Rozdělovač a sběrač PUMP-AKU | 88110 | FALSE
Aku zásobník nerez 1000l vč. el. patron a izolace | 99000 | FALSE
Příruba otočná elektro 65/75 PN 10/16 | 369 | FALSE
Tlačítko ALCAPLAST 3/6 l, chrom lesk | 1120 | FALSE
Umyvadlo GRETA 120x45 cm | 6575 | FALSE
Vrták čtyřbřitý max-sds D28 670/550 Makita | 1916 | FALSE
Inzerto GLAMOUR bílý mramor 30x60cm lesk | 412.5 | FALSE
Ceresit CE 33 Spárovací hmota 2 kg ANTRACIT | 98 | FALSE
Obklad STYLE hnědý 30x60cm | 495 | FALSE
Obklad LIGHT bílá ondulovaná 30x60 mat | 495 | FALSE
Obklad LIGHT bílá struktura jemná 30x60cm mat | 495 | FALSE
Nástěná um bat. AXOR UNO s deskou a výtokem | 14350 | FALSE
Páska reflexní KONNOC S-5109 4LED s karabinkou | 56 | FALSE
bat.dřezová JOOP | 22759 | FALSE
Skříň 35 IDEAL vysoká bílá ,koš | 4705 | FALSE
KG poklop litinový teleskop 1,5t plný DN 150 | 1798 | FALSE
Obklad Galvo Bianco 30x60 | 374 | FALSE
IVAR C-Oblouk 90° 18 jednohrdlý | 61 | FALSE
Výměník ELTE MAX 9.4-10-8 ocelové příruby | 60000 | FALSE
KRTM 900/600 Barva 35 Silber | 2180 | FALSE
Sprška bidetovací SAPHO s držákem | 825 | FALSE
Zástěna 90 ECO-Line 1křídlé dveře Transparent, aluchrom | 5430 | FALSE
Zástěna 90 SWING Line Jednokřídlé dveře, výška 153cm, čiré sklo,aluchrom | 12520 | FALSE
Skříň vestavěná UP 2-3 okruhů (450mm) | 1995 | FALSE
Zrcadlo 100x120 DIODOORS LINE s osvětlením 21W | 9408 | FALSE
Zástěna 100 TOP-Line mat.elox/master | 9760 | FALSE
Zrcadlo š600xv800 DIOD. LINE+top.folie | 4984 | FALSE
Trouba mikro.vest. nerez | 4992 | FALSE
Baxi Luna3 Blue 240Fi, 10,4-24 k | 32900 | FALSE
Skříň závěs 40 KRAJCAR L KS-Stratum RAL 7045 | 3750 | FALSE
Pisoár Vila SLP 37RZ s radarovým splachočem a poklopem | 14930 | FALSE
Souprava PP-LZ (závěs) | 54 | FALSE
Kryt pro byt. stanici LOGOtherm zadní díl | 400 | FALSE
IVAR C-Nátrubek 42 | 114 | FALSE
IVAR C-T-kus redukovaný 54x22x54 | 352 | FALSE
IVAR C-T-kus redukovaný 42x22x42 | 301 | FALSE
Sprcha pevná nerez. 244 tropický déšť | 4379 | FALSE
Konvektor FMK 34-140-14-01 ocel bez vent | 6786 | FALSE
Rozdělovač black-line 11+11 | 13550 | FALSE
IVAR Potrubí vícevrst.Alpex-DUO XS 26x3, 5m tyče | 109 | FALSE
Kotel THRs 2-17DC 2.4-16.9 kW | 67950 | FALSE
Kotel THRs 5-25DC 4.8-23.9 kW | 67950 | FALSE
Kotel THRs 2-17M DC+zásobník 75 l,(horizontální) | 85950 | FALSE
Ohřívač vody stojatý 400L vnitř.Bisil (Step) | 39100 | FALSE
MS T kus 25x 1/2"x25 vnější | 49.75 | FALSE
Elektroventil EV250B - 3/8'' bez proudu otevřen | 2390 | FALSE
Luna PLATINUM HT 33 2,8-33kW kond. TUV | 54900 | FALSE
IVAR C-Oblouk 90° 22 | 68 | FALSE
IVAR C-Přechod 28x1" vnější | 167 | FALSE
Plochá ocel válcovaná 40/5 | 28 | FALSE
Listela VELVET Daisy Verde zelená 5x50 | 131 | FALSE
Zonový ventil VZK 320-230-1P 3/4" Kvs=7m3/h | 2459 | FALSE
Zástěna 80 TOP-Line Bílá/Durlux levá část | 5090 | FALSE
Interface OCI 345 | 1990 | FALSE
KLC 900/600 601W Barva 35 | 1492 | FALSE
Vana 190x90 LUSSO, bílá | 11900 | FALSE
CR 04 - Prostorový reg. Open Therm | 2650 | FALSE
Kompenzační vsuvka typ SI 10 1" | 2092 | FALSE
Hadice odpadu pračky /myčky/-400cm | 85 | FALSE
Kotel U BENEKOV LT20 EM 250 pravý | 69990 | FALSE
IVAR trubka uhlíková vně pozinkovaná ocel 54 | 193 | FALSE
IVAR C-Nátrubek 54 | 137 | FALSE
IVAR C-Redukce 35x22 | 81 | FALSE
IVAR C-Oblouk 90° 89 | 1293 | FALSE
IVAR C-T-kus 89 | 1873 | FALSE
Radik 22 600/600 /1285W/barva39 | 3599 | FALSE
PPKGB KOLENO 125/30° | 102 | TRUE
Nohy k vaně TIGO vestavná verze | 393 | FALSE
Skříň um 75 KRAJCAR KCP, levá | 9883.34 | FALSE
Dávkovač flakon FLASH černá | 174 | FALSE
zrcadlová skříň LYRA PLUS 44 cm levá, bílá | 3874 | FALSE
Skříň um 60x38 JUSTINA 1xšupl bílá/sv.oliva | 8140 | FALSE
SET BASIC wc systém na zazdění | 5490 | FALSE
T-kus 20/16/20 | 176 | FALSE
Vodárna FULL CONTROL 50l 800W 230 V | 5300 | FALSE
Keram. deska horní Benekov | 800 | FALSE
Šroubení regul. 1/2"-3/4"euro přímé bílá/chrom | 553 | FALSE
DSD-01 ZP detektor + siréna | 3616 | FALSE
Spojka bajonetová s vnitřním závitem 1/2" | 101 | FALSE
Siko-Polička s hrazdou 60cm | 492 | FALSE
Pásek zip 3,5x 200 černý | 1.8 | FALSE
Zástěna SCANDIC S101 90cm potisk dekor 5 | 12600 | FALSE
Madlo pevné 60cm, bílé | 479 | FALSE
ND Izolace boční spal.komory 28DUA | 170 | FALSE
Skříň vysoká NORDIC Pravá s koš 55/55 | 5200 | FALSE
Vitodens 200-W kombi 4,8-19,0kW sestava 300l | 84317 | FALSE
SAPHO držák sprchy otočný, ovál | 408 | FALSE
Anuloid Typ 80/50 | 3701 | FALSE
F10V 1800 0280 BD 19 Vertikal černý ISAN | 5535 | FALSE
Baterie stoj. umyvadlová term. Raf | 2650 | FALSE
PG4A 488x1220 otop.radiator PEGASUS Antracit | 5964 | FALSE
Izol. polštář IKA 150KL uz. klapka DN125 | 650 | FALSE
ND vložka spojky LK 75 (hardy) | 66.666 | FALSE
Matice Js 20 | 6 | FALSE
Vanička na barvu plast.superGRIP 24X32cm | 34.8 | FALSE
T-kus Al/PE-X 40-1"-40 vnitřní z. | 588 | FALSE
T-kus Al/PE-X 40-26-40 | 566 | FALSE
Kladivo kombinované HR 4011C Makita | 19159 | FALSE
Výměník LVF 09-126-10 nelakovaný | 1675 | FALSE
Objímka 67-71 dvoušroubková | 22 | FALSE
R 557FMSAY04 směš.rozděl.set 1"x18/4 | 17097 | FALSE
Radik VKU 33 200/3000 /3503W/ | 7995 | FALSE
Skříň um. 60 KRAJCAR KL, zebrano - záv. + um./RUJZ NE | 4025 | FALSE
ORION 500/18 čl. PLUS pravý rohový | 7824 | FALSE
Řezací kolečko-titan-MINIMONTOLIT | 308 | FALSE
Vana 160 EBONY vč.nohou, bílá | 6000 | FALSE
Páka TITANIA, chrom 92006 | 82 | FALSE
HCP-GF21.0 400 V ponorné čerpadlo s řezákem | 11400 | FALSE
Siko-WC Montanaro | 2325 | FALSE
ND Páka ke klapce uzavírací žlutá PLYN CEREX DN150 | 680 | FALSE
Pila oblouková 24¨ | 223.13 | FALSE
Trubka D80/2000 | 870 | FALSE
Pila oblouková 30¨ | 237.69 | FALSE
Zrcadlo | 3392 | FALSE
Vana 120x120 PISA bílá, vč.nohou | 6659 | FALSE
Dekor-Idole Optical White 25x70 | 583 | FALSE
Kostka 20x20x6 přírodní | 229 | FALSE
Multi protec 10l Geminox (Bionibal) | 4999 | FALSE
HYDRO 1,5 Hydrostat pro čerpadla | 1308 | FALSE
Zástěna van 97 RENDE Transparent, stříbrná | 6417 | FALSE
Lišta ukončovací HAVOS ALU elox - oblouk 8 mm (délka 2,5 m) | 277 | FALSE
Koncovka 60/100 horizont. | 1646 | FALSE
Koncovka Car žlabu | 107 | FALSE
Vodoměr 1/2" CPR-B2 TUV mokroběžný | 550 | FALSE
Ventil zahradní mosazný 1/2'' | 870 | FALSE
Uniflex prvek pro sprchu pro zděné konstrukce, stavební výška 34 cm | 6795 | FALSE
Přechod na Cu 3/4'' x 18Cu (svěrné šroubení) | 260 | FALSE
Hadice 2" Flexi 100 cm vni/ vni | 2569 | FALSE
Pedrollo 4 SR 4/18-PD 400 V 1,5,kW | 11875 | FALSE
Hadice PVC 5/4"32/40 bílá průhledná průmyslová 1123 | 61 | FALSE
RAMO VK 21 600/800 středový | 8756 | FALSE
REFLEX NSR-1 RSKII 21 | 1850 | FALSE
K22H 05142000-M10 Koratherm horizontál středový | 14670 | FALSE
List pilový | 63.1 | FALSE
Vsuvka s vnějším závitem 3/8", 25 SF, profi | 70 | FALSE
WC držák štětka LUXIA | 830 | FALSE
Rozdělovač HKV-D 6 Rehau | 5150 | FALSE
Baterie vanová 150 VICTORIA s vybavením, chrom | 1749 | FALSE
Baterie sprch 150 VICTORIA s vybavením, chrom | 1420 | FALSE
Dekor KUBA Valadero sv. béžový 25x36 | 108 | FALSE
Sifon um 5/4"x32 U bez ventilu, chrom, plus | 515 | FALSE
Siko-Skříňka MODENA vysoká s dvířky | 6658.34 | FALSE
Ventilová vložka RTL | 654 | FALSE
Konvektor OK-060/60/09, 573W -SP | 3044 | FALSE
Baterie sprchová autom. jednocestná QK 160 | 920 | FALSE
Zástěna 90 TDO1 brillant/transparent | 9158 | FALSE
Baterie dřez. stojánk. s otoč. ram. s keram. mechanismem | 2265 | FALSE
Páka VANTIS 5258-03 | 630 | FALSE
Knoflík přepínače - HANSA | 228 | FALSE
DANFOSS EV 225B + cívka 24V 032K143682 | 4366 | FALSE
Sprchové dveře AMD2 1200/2000 BR/ČS | 13325 | FALSE
Zástěna 100 TOP-Line Durlux, elox | 7460 | FALSE
Termostatický ventil TSV3B 65°C, DN25 G1“ vnitřní | 1190 | TRUE
Hadice PVC 1" zelená průhledná zahradní 1122 | 36.5 | FALSE
GARDENA čerpadlo do sudu 4000/2 automatic komfort | 2241.7 | FALSE
Kotel U BENEKOV C 25 pravý uhlí | 69990 | FALSE
Boční stěna 80 TOP-Line Mastercarré, aluchrom | 5300 | FALSE
ESBE Ventil termostat. VTC 531 DN25 60°C | 2820 | TRUE
Nákružek lemový elektro 125 SRD | 371 | FALSE
Výměník LVF 09-066-10 nelakovaný | 1131 | FALSE
UNIQUA CESSPIT J10P 230 V s plovákový spínačem | 3771 | FALSE
Trubka PE-HD PE 100 125x11,4 PN 16 VODA návin | 386 | FALSE
Rámeček pod TP 546 na instal.krab. | 39 | FALSE
Obklad GLAMOUR strukturovany bílý mramor 30x60cm lesk | 660 | FALSE
Obklad STYLE bílý 30x60cm | 495 | FALSE
Obklad STYLE sv.béžový 30x60cm | 495 | FALSE
Obklad LIGHT bílá struktura 30x60cm lesk | 495 | FALSE
Obklad LIGHT bílá struktura jemná 30x60cm lesk | 495 | FALSE
Vanička 90x90 ILA černá/ alu kryt | 7910 | FALSE
Kruhový kryt nožičky černý (set 3ks) | 1000 | FALSE
Nádobka na ústní hygienu AX URGUIOLA | 3655 | FALSE
Obklad Galvo Brown 30x60 | 374 | FALSE
Schodovka PROVENZA ORANGE Fiorentino 24,5x33,3x3 | 166 | FALSE
Radik VKL 22 300/1200 | 3761 | FALSE
Radik Plan klasik 22 300/2300 | 7107 | FALSE
ND deska řízení 0733 ETA | 396 | FALSE
ND tepelná pojistka POV | 292 | FALSE
Rošt 850 ALCA LINE mat | 1136 | FALSE
Dlažba ZEUS černá 30x60cm | 741.67 | FALSE
Spojovací hadicová vsuvka 9 mm (vzduch) | 47 | FALSE
Grundfos MQ 3-35 B 230V AKCE domácí vodárna | 7908.34 | FALSE
Sada mísící 1" FRG 3015-F, UPS 15-60 | 8990 | FALSE
Zrcadlo 70 | 773 | FALSE
Osvětlovací rampa 70, bílá | 748 | FALSE
PPKGR REDUKCE 110/160 | 155 | FALSE
Zástěna pevná TB/800 stříbro/transp Tower Line | 5992 | FALSE
TQ klapka mezipřír. DN250 PN16 voda BURACCO | 5380 | FALSE
Blanzek Optim 6 s dvojitým prosklením | 25100 | FALSE
TEIKO Vana rohová AURIGA 150x150 pravá, bílá, vč. podpory | 13125 | FALSE
Čerpadlo JY 1000 230 V horizontální samonasávací | 2415 | FALSE
IVAR C-Odskok 18 | 68 | FALSE
Sada SVS53.183 kompl. sada svorek | 800 | FALSE
Baxi Nuvola3 BS 280 i 10.4-28 kW,/40l smalt/-komín | 33590 | FALSE
Baxi FOURTECH 24 9,3-24kW TUV,komín | 19590 | FALSE
Bruska úhlová 115 mm 9557HN Makita 840W | 1534 | FALSE
Inserto JURA Beige Winogrono 10x10 | 41 | FALSE
Skříň vysoká TIGO zelená | 10595 | FALSE
Dlažba COSMOS Agency Cuero hnědá 33x33 | 374 | FALSE
Dekor COSMOS Eden Beige Decorado 25x50 | 249 | FALSE
CalorMATIC 332 termostat prostorový /bylo 330/ | 2650 | TRUE
Skříň um 85 KRAJCAR F1, buk/bílá, vč.umyvadla,úchytka MIMO Ni | 8867 | FALSE
Deska vest.sklok.nerez indukce 4 zony | 9992 | FALSE
Držák skleničky+sklenička DROP, chrom | 2520 | FALSE
Příruba závitová DN80 d-3"/D-200/ | 265 | FALSE
Držák skleničky+sklenička ESPRIT, chrom | 330 | FALSE
Hořákový set SUN P7 pro pelety 12-34kW GF N | 21990 | FALSE
Vana 160 VERSYS Levá vč. nohou, bílá | 7966 | FALSE
Mříž PML 26-175-14 buk + lišta | 2389 | FALSE
Žlab podl 850 Simple ALCA vč.roštu (baleno v blistru) | 2791 | FALSE
Trubka MASTER 3 40x250, protihluková | 32 | FALSE
Luna PLATINUM HT 24 2-24kW kond. TUV | 47900 | FALSE
Držák ručníků TRACCIA | 2580 | FALSE
Vyvaž. ruč. ventil 1" bez vyp. D787 hydronic systems | 1063 | FALSE
Regulace EB-A/ termostat ABB Tango vč. rámečku | 2260 | TRUE
Obklad DOTS Coffee 20x50 | 499 | FALSE
Dávkovač mýdla keramický CUBITO/MIO | 224 | FALSE
Golemek rám přední 13/10 | 4800 | FALSE
Svorkové šroubení pro Cu chrom | 132 | FALSE
Bruska úhlová 150 mm GA 6021C Makita 1450W | 3742 | FALSE
Jekl 80x80x3 | 157 | FALSE
Obklad CONCORDE Chocolate 25x40 | 423 | FALSE
Manometr spodní -4kPa +6kPa , pr.100mm | 982 | FALSE
Siko-Optima vanový set hranatý (oph035+020+sl084) | 250 | FALSE
Čelist B 18 BEGETUBE/IVAR | 2490 | FALSE
KLXM 1500/600 671 W chrom | 5696 | FALSE
KRXM 1500/750 814 W chrom | 6295 | FALSE
REFIX DE 12/10 3/4" | 1494 | FALSE
Grundfos Hydrojet JP Basic -50l AKCE Domácí vodárna 230 V | 7083.34 | FALSE
Zástěna 90 TCN2 transparent/brillant | 9492 | FALSE
PVC-U Tlakové potrubí D75 lepené 5m tyč | 123.48 | FALSE
Skříň rozdělovače na om. AP 7 | 2640 | FALSE
PVC- lemový nákružek DN 75 lepení | 104 | FALSE
Vanová zástěna PVZKK 2/110 S levá (čiré sklo) | 10267 | FALSE
SIROBAU S 300 připojení šachty DN 100 C | 350 | FALSE
STAF-SGT DN25 PN16 | 7646 | FALSE
Tlačítko SIGMA 01 3/6 l, pergamon | 1158 | FALSE
Gorenje vestavná trouba | 15825 | FALSE
Koš na prádlo KRAJCAR pojízdný se sedákem, bílý | 5242 | FALSE
Dekor SERA 25x25 | 249 | FALSE
Obklad COSMOS Beige béžový 25x50 | 357 | FALSE
Vana Carmen 170 ARTTEC | 2230 | FALSE
Obklad COSMOS Cuero hnědý 25x50 | 357 | FALSE
CalorMATIC 370f termostat prostorový bezdrát. | 5500 | TRUE
Baterie dřez stoj SONÁTA, chrom | 1082.5 | FALSE
Zástěna 120 SWING-Line 2křídlé dveře Transparent, aluchrom | 14520 | FALSE
odsavač par nerez teleskopický | 3742 | FALSE
Baterie van 100 DINO bez přísl., chrom | 1799 | FALSE
Baterie umyv. 100 DINO ram.210mm, chrom | 1099 | FALSE
SAPHO stojan s držákem na ručníky | 2890 | FALSE
Skimmer 15x15 (Brilix) | 790 | FALSE
T-kus D 150mm k regulátoru tahu | 441 | FALSE
Termostatický regulátor tahu RT3 | 490 | TRUE
ND Dvířka přikládací kompl. DOR12-16 | 638 | FALSE
Koleno MASTER 3 100x30°, protihluk. | 70 | TRUE
Odbočka dvoj. MASTER 3 100x100x45°, protihluk. | 735 | FALSE
Venkovní čidlo | 2097 | FALSE
IVAR trubka uhlíková vně pozinkovaná ocel 15 | 49 | FALSE
IVAR trubka uhlíková vně pozinkovaná ocel 18 | 55 | FALSE
IVAR trubka uhlíková vně pozinkovaná ocel 22 | 74 | FALSE
Luna PLATINUM HT 1.24 2,4-24kW kond.solo | 45790 | FALSE
NUVOLA PLATINUM HT 33 2,8-33kW /45l nerez/ | 62900 | FALSE
Vodoměr WALF DN 80/SV 230mm | 10475 | FALSE
IVAR C-Oblouk 90° 15 jednohrdlý | 56 | FALSE
IVAR C-Oblouk 90° 22 jednohrdlý | 70 | FALSE
IVAR C-T-kus redukovaný 22x18x22 | 116 | FALSE
IVAR C-T-kus redukovaný 35x15x35 | 210 | FALSE
PPKGR REDUKCE 110/125 | 112 | FALSE
PPKGR REDUKCE 125/160 | 171 | FALSE
PPKGEM potrubí SN8 200x6,2 0,5M | 599 | FALSE
Sprchový žlábek NOK CLASSIC, šířka 80cm | 3491.67 | FALSE
Spojovací hadicová vsuvka 13 mm (vzduch) | 70 | FALSE
Spira radius 1180/600 isan | 3397 | FALSE
Nůžky kuchařské | 665.8 | FALSE
Vývrtka | 232.5 | FALSE
Skříň s um 60 FLORIDA 2x zás., bílá/ořech | 8857 | FALSE
BANGA 600x862 | 1607 | FALSE
KLMM MAX-M 1820/0600 | 2926 | FALSE
RONN KE 150 můstkový rošt litin. GGG, D400, kN - 0,5m | 1090 | FALSE
Těsnící šňůra do dvířek kotle Orlan 25kw | 150 | FALSE
Inzerto SECRET Bianco květ 29,5x59,5 | 374 | FALSE
RAUPIANO odbočka 110/100 87° | 195 | FALSE
R 558L Držák rozdělovačů s nast.roztečí | 190 | FALSE
Sprchový masážní panel CADIZ 15X165 | 6994 | FALSE
Vědro kambala ochlazovací 41cm, výška 32cm | 10209 | FALSE
Radik VKL 22 400/2000 | 5745 | FALSE
Solární panel SOL 27 basic | 15610 | FALSE
SOL R2 rám pro 2 kolektory | 2800 | FALSE
Upevňovací sada (břidl. krytina) | 5921 | FALSE
Radik 22 200/800 /648W/ | 2065 | FALSE
Samostatná matice 5/4" do 1" top. šroubení | 54 | FALSE
Odtlačný ventil na 2kg PB lahve 1205 | 355 | FALSE
Dlažba Via Veneto 33,3x33,3 bruno | 416 | FALSE
REFLEX PR 22 - proipojení kolektorů | 159 | FALSE
Pouzdro min.+ Al pr.54-30mm Paroc | 99 | FALSE
Ceresit CS 9 Silikon BÍLÝ 280ml | 94 | FALSE
IVAR C-Redukce 22x15 | 48 | FALSE
IVAR C-Redukce 28x15 | 71 | FALSE
Zrcadlo DREJA 55 s osvětlením, bílá | 2617 | FALSE
IVAR C-Odskok 15 | 63 | FALSE
IVAR C-T-kus redukovaný 22x15x22 | 112 | FALSE
Baterie um 150 nástěnná ram 200mm | 611 | FALSE
Diskový filtr ERA 1" | 5033 | FALSE
IVAR C-Oblouk 45° 22 jednohrdlý | 67 | FALSE
Dlažba TAMINA Beige 60x60 | 499 | FALSE
Dekor KUBA Valadero béžový 25x36 | 108 | FALSE
Gola sada 1/4"+3/8"+1/2", 4-32mm, 171 dílů | 2700 | FALSE
AKCE Zástěna TOPR90 ALcr/tr+vanička ILA90 cr kryt | 14700 | FALSE
ABX Krbová vložka LONDON s výměníkem, pravý | 20571 | FALSE
Uponor ochranná trubka 25/20 pro trubku 16mm | 15 | FALSE
Baxi Luna3 Comfort AIR 310Fi turbo 10,4-31 | 38090 | FALSE
Mřížka 11/900 | 56 | FALSE
Kotel U BENEKOV C 25 pravý uhlí | 85000 | FALSE
IVAR C-T-kus redukovaný 76x28x76 | 1179 | FALSE
IVAR-term. ventil IVAR.M - RO 02 | 517 | FALSE
IVAR C-Nátrubek 76 | 524 | FALSE
Sestava VWL 82/3 s akumulací | 259000 | FALSE
Trubka s rozetou D60 ALCAPLAST | 17 | FALSE
PPKGU Přesuvka 125 | 137 | FALSE
Dekor MANUFACTURA sv.šedá 20x40cm | 206 | FALSE
Set sprch TEMPESTA Mono chrom | 1888 | FALSE
IVAR Potrubí vícevrst.Alpex-DUO XS 32x3, 5m tyče | 160 | FALSE
Sestava THRs 1-10SET-120 nerez | 78950 | FALSE
Sestava THRs 1-10SET-120DC nerez | 91950 | FALSE
Sestava THRs 5-25SET-150DC nerez | 91950 | FALSE
Obklad GLAMOUR bílý mramor 30x60cm lesk | 578 | FALSE
Bombáto GLAMOUR bílý mramor 30x1,7cm lesk | 123.5 | FALSE
Inzerto GLAMOUR bílý mramor 30x60cm mat | 412.5 | FALSE
Obklad MANUFACTURA sv. béžová 20x40 | 412.5 | FALSE
Svítilna KONNOC S-3042 LUPA | 27 | FALSE
TV příjmač na PC OMEGA DVB-T T900 | 427 | FALSE
Dlažba EVOLUTIONSTONE Quarzite 60x60 | 1077 | FALSE
DCLE 1758/600 SK 20-0110 ISAN | 7279 | FALSE
AV6MS 600x1630 žebřík stříbrná-lak AVENTO | 7746 | FALSE
Kotel RENDAMAX R602 | 248000 | FALSE
Galerka 70 KRAJCAR KL, wenge | 3850 | FALSE
Mozaika ZEUS řezaná 30x60 | 575 | FALSE
EUN5 zásodník elnett | 1530 | FALSE
REMS Python Set ST 1/2" - 2" | 25290 | FALSE
Obklad Elisa zelená 25x35 | 249 | FALSE
REFLEX AG připojovací sada 1" | 2575 | FALSE
R 553FKA08 kompletní rozdělovač | 9145 | FALSE
NIMCO SPACE drátěná rohová police s hákem | 991 | FALSE
PPKGEA ODBOČKA 45° 200/160 | 997 | FALSE
PPKGEM potrubí SN8 160x4,9 5M | 1897 | FALSE
PPKGEM potrubí SN8 160x4,9 0,5M | 285 | FALSE
Obklad TUAREG proužky Negro/Perla 25x40 | 153 | FALSE
Spira radius 1765/600 isan bílá + BOČNÍ PŘIPOJENÍ | 4426 | FALSE
Skříň horní závěs 50 FLORIDA, bílá/ořech | 3071 | FALSE
Sedlová.odbočka 400/150 | 2009 | FALSE
Adapter 3/4" euro-17x2 AI/PE-X | 96 | FALSE
Radik CLEAN 30 900/1600 | 7450 | FALSE
KG DNO ŠACHTOVÉ 200/100 PRŮCHOZÍ | 845 | FALSE
Řezačka obkladů a dlažby MASTERPIUMA 93 P2 | 8610 | FALSE
Střešní taška DN125 černá (5°-25°) | 765 | FALSE
Dlažba POOL bílá 9,7x19,7 mat | 495 | FALSE
Vložka CF1 pro filtr Rainfresh | 125 | FALSE
Příchytka D 10 plast. jednoduchá Cpr 10 | 1.7 | FALSE
Těsnění gum. 114x162x3mm | 25 | FALSE
Automatický regulátor tahu | 1071 | FALSE
Tryska cirkulační plochá (Brilix) | 300 | FALSE
Přepínač retro na hranu vany, chrom | 1880 | FALSE
Baterie sprch 100 TITANIA Retro II | 743 | FALSE
Nádrž akumulační NADO 500/25 v6 vč.iz | 41667 | FALSE
Kotouč řezný 125x1.5 ocel/nerez | 47 | FALSE
Koleno MASTER 3 50x45°, protihluk. | 23 | TRUE
Koleno MASTER 3 50x30°, protihluk. | 23 | TRUE
Vartello 90 cmm-krb na bioalkohol (ocel-nerez) | 49775 | FALSE
NUVOLA PLATINUM HT 24 2-24kW /45l nerez/ | 57900 | FALSE
Vysílač impulzů pro vodoměr | 449 | FALSE
IVAR C-T-kus redukovaný 28x15x28 | 147 | FALSE
Ceresit CS 25 Silikon Ocean 280ml | 221 | FALSE
IVAR C-Oblouk 45° 28 jednohrdlý | 94 | FALSE
Konvektor FMK 18-240-11-01 ocel bez vent | 5508 | FALSE
Izol. polštář IKA 220V uz. ventil DN20 | 889 | FALSE
Obklad EMPERADOR CREMA 25x50 | 379 | FALSE
Dlažba EMPERADOR CREMA 45x45 | 379 | FALSE
Baxi Luna3 Blue 280Fi, 10,4-28 k | 37700 | FALSE
Dlažba ESSENCIA Lappato slonová kost 45x45 | 582.5 | FALSE
Kolečko ruční K-350.1 1/2" HLINÍKOVÉ | 40.5 | FALSE
KLC 1820/600 1258W barva39 | 2520 | FALSE
IVAR-Svěrné šroubení Optima 15CU chrom | 65 | FALSE
WILO YONOS PICO 25/1-4 180 230 V | 4498 | FALSE
Dlažba MAGIC Cappuccino 60x60 | 532 | FALSE
Dlažba MAGIC Goldbeige 60x60 | 532 | FALSE
Laser samonivelační pětibodový, DL-500 RIDGID | 6792 | FALSE
Pentax AP75/P 230 V čerpadlo s ejektorem | 3853.75 | FALSE
Vana 160x100x47 EVIA R Polysan vč.nožiček | 9159 | FALSE
Boční stěna 70 TOP-Line mat.elox/master | 5090 | FALSE
Nástěná tyč+hadic. UNICACROMETTA 90cm | 1390 | FALSE
DA2W 600/1500 DARIUS (BÍLÁ) | 9457 | FALSE
VERNER A501 kotel na obilí s lamda sondou,regulace | 195900 | FALSE
Zástěna 140 PUR-light S aluchrom/Cristal perly | 17920 | FALSE
Těsnění "O" kroužek | 2.5 | FALSE
Baxi Luna3 Blue 1.180i, 9,3-17,5 k | 30490 | FALSE
Kryt pro byt. stanici LOGOtherm vrchní díl | 1600 | FALSE
IVAR trubka uhlíková vně pozinkovaná ocel 76 | 399 | FALSE
IVAR trubka uhlíková vně pozinkovaná ocel 89 | 449 | FALSE
IVAR C-T-kus redukovaný 54x28x54 | 360 | FALSE
IVAR C-T-kus redukovaný 42x35x42 | 309 | FALSE
Přepínač sprchy (k vanovým bateriím 55020) | 164 | FALSE
ND tryska troub.hoř.řada ZP 1,4 | 24 | FALSE
Dlažba ARKESIA Beige 60x60, lesk | 633 | FALSE
Závěs SONNY 200x180 violet | 180 | FALSE
Zástěna 100 PUR-light A7 aluchrom, 2křídlé dveře | 20220 | FALSE
Automatická jednotka Z74S-AN 230 V (záloha3x1,5V)(proF74CS,FK74CS) | 4205 | FALSE
Skříň pro rozdělovače typ 5 (podomítková) | 3685 | FALSE
Deska Europlus-flex l 27mm, role 12m2 | 275 | FALSE
SBP 100 - akumulační zásobník topné vody | 12699 | FALSE
Těsnění skruží 1000 | 214 | FALSE
Dlažba GALILEO béžová 33,3x33,3 II.jakost | 165 | FALSE
ESBE náhradní čerpadlo RS25/7 | 2880 | FALSE
Kermi clona pro čist. podl. RAL 1013 | 199 | FALSE
Připojovací šroubení M24x15/1 pro měď a ocel | 52 | FALSE
Baterie sprch 150 TITANIA-LUX bez přísl EKO | 908 | FALSE
Zrcadlo 65 ACCORD PLUS Levé, bílé | 3667 | FALSE
Šňůra malířská 15m + barvivo 100 g | 58 | FALSE
KLXM 1500/450 524 W chrom | 5284 | FALSE
Konvektor PK-200/19/42 ocel 1392W | 11117 | FALSE
HT přechod PVC/PPs 70/63 (redukce) | 103 | FALSE
Baterie van 150 TOWER TECH chrom nevybavená | 4627 | FALSE
Demontážní přípravek 18 T509 | 30 | FALSE
Spojka hadicová K-278 DN 25 | 27 | FALSE
Přípojka hadicová K-279 DN 20 | 17 | FALSE
Barevná lišta ke skříňce NIKELA, zelená | 442 | FALSE
Kompenzační hrdlo s těsněním 090 | 243 | FALSE
QS objímka vertikal potrubí d75 | 175 | FALSE
Elekrický tlak. ohřívač 50l | 3491 | FALSE
Dekor TEXTILE slon.kost proužky 19,8x39,8 | 206 | FALSE
Obklad LAZIO vícebarevný 25x33 | 412.5 | FALSE
Hadičník 1/2"x10 vnitřní závit | 19 | FALSE
Přípojka hadicová KE-279 DN 1" MS (1"-hadice,1"matice) | 59.17 | FALSE
TQ kul.kohout DN40 Art.105 bez silikonu | 885 | TRUE
Termostatický ventil rohový chrom (multilux) | 1716 | TRUE
Skříň vysoká závěs L KRAJCAR KL, bílá | 3808 | FALSE
Sedátko WC PRO slowclose | 1540 | FALSE
ARISTON PRO R 80V 2K el.ohř.závěs. 80l 2kw | 3880 | FALSE
Čistící kus 90* rovný 90/90 | 539 | FALSE
Trubka Cu Tvrdá 42x1,2 !!!!! | 365 | FALSE
Zástěna dveře s.p.atyp 106 aluchr/durlux | 10700 | FALSE
Siko - tlačítko ovládací TECE SQUARE, bílé sklo+lesklý chrom | 3195 | FALSE
Přípojka hadicová KE-279 DN 3/4" MS | 63.3 | FALSE
TQ kul.kohout DN80 Art.105 bez silikonu | 3610 | TRUE
Zástěna 90 ECDO1 brillant/satino sprch dveře | 9992 | FALSE
Skříň bez um 130 KRAJCAR KS-Stratum wenge/wenge | 9380 | FALSE
Radik PLAN VKM 22 500/1800 | 9070 | FALSE
Ventil třícestný regulační VXB489R25-4A | 3463 | FALSE
Klapka zpětná bezpř. DN 50 ZETKA 201 do 60C | 1290 | FALSE
HACO mřížka NVM 150x150 NEREZ K | 103 | FALSE
Ceresit CS 25 Silikon Mint 280ml | 151 | FALSE
Vodoměr 3/4" CPR-B2 SV mokroběžný | 550 | FALSE
Mozaika TEXTILE hnědá 5x5 (set 30x30) | 230.5 | FALSE
Obklad TEXTILE květ béžová 19,8x39,8 | 330 | FALSE
PVC- Příruba 75 | 185 | FALSE
Sklokeramická deska KH-41 X | 8250 | FALSE
SLSN 04 ATYP Nerez. zahr. sprcha | 22700 | FALSE
Žlab 30 RUNWAY, nerez | 3711 | FALSE
Baterie term.vanová GROHTHERM 3000 Cosmo | 10336 | FALSE
LED HD TV sencor 55cm | 500 | FALSE
Dlažba SOPHISTIC Rosa 30x30 | 358 | FALSE
Police drátěná hluboká 265x125x85 | 578 | FALSE
Izolace RS MINI 3.0, PUR 35mm, ALU folie | 2150 | FALSE
Těleso DUALIS 606x2210, aluminium | 28803.6 | FALSE
Zástěna 90 SKCP4 SABINA PEARL 170 sprch.čtvrtkruh,satin | 7264 | FALSE
KLXM 900/600 398 W chrom | 3647 | FALSE
KRXM 900/450 310 W chrom | 3485 | FALSE
KRXM 1820/600 826 W chrom | 6985 | FALSE
Žlab EASY s roštem, plast černý, délka 1m, 130/90 | 255 | FALSE
Dlažba TARANTO grafit 60x60 lesk | 683 | FALSE
Vana 160 BODO, bílá | 2240 | FALSE
Zástěna 70 TOP-Line bílá/durlux | 6190 | FALSE
Kohout kul. 3/4" mezipřírubový | 1905 | TRUE
Kohout kul. 5/4" mezipřírubový | 2800 | TRUE
STAF-SGT DN40 PN16 | 9434 | FALSE
DA 516 DN40/50 5-30kPa /vč. kapiláry/ | 21326 | FALSE
Umyvadlo 75 MOMENTS s otvorem pro baterii | 13668 | FALSE
Hliníkový radiátor SOLAR 700 10čl. PLUS pravé připojení | 5336 | FALSE
Dlažba SERA beige 33x33 cm | 437.5 | FALSE
PVC-U Tlakové potrubí D75 lepené 5m tyč PN10 | 82.11 | FALSE
Mozaika CONCEPT PLUS tm. šedá lesk 30x30 | 230.5 | FALSE
Záslepka 200 | 127 | FALSE
Listela WENGE béžová 45x4,8 | 164.5 | FALSE
Řezák trubek P-TEC 5000, 50mm Ridgid | 685 | FALSE
Výpusť vanová automatická vč. sifonu s napoušt. | 2760 | FALSE
Konvektor FMK 29-145-09-01 ocel bez vent | 4182 | FALSE
Lázeňská kamna ENBRA BL/80 na dřevo | 7690 | FALSE
Skříň nízká NORDIC/NEW YORK 1zás. šedá/šedá | 5366.66 | FALSE
SAPHO Kleenex box, nerez | 993 | FALSE
Skříň zrcadlová 70 KRAJCAR ZP2 s osvětlením,bílá | 4367 | FALSE
GARDENA regulační a uzavírací zásuvka 2724 | 542 | FALSE
Čerpadlová skup.ECO | 13900 | FALSE
Blue Line PKm 60-1 čerpadlo H-40m,Q-40l/min 230 V | 1075 | FALSE
Blue Line PJm 100L čerpadlo H-45m,Q-60l/min 230 V | 2041.66 | FALSE
Blue Line PJm 101C čerpadlo H-45m,Q-60l/min 230 V | 2208.33 | FALSE
Stojánková konzola Koratherm pro typ 44 | 437 | FALSE
Podložka pod podomítkovou baterii | 164 | FALSE
Obklad COLOR ONE zelená 19,8x19,8 mat | 330 | FALSE
Obklad COLOR ONE žlutá 19,8x19,8 mat | 379.5 | FALSE
Hadice sprchová k van. kombinovaným bateriím 250cm | 560 | FALSE
Hadice kuchyňská 150cm | 220 | FALSE
Ventil dřez 6/4" výtokový 115 nerez mřížka, horní odtok | 267.8 | FALSE
Vana 180x80 London | 2400 | FALSE
Dlažba COLOR TWO zelená 19,7x19,7 mat | 462 | FALSE
Trubka koax. D80/125-1000mm | 1200 | FALSE
List pilový | 77.63 | FALSE
List pilový | 87.32 | FALSE
List pilový | 92.19 | FALSE
KLTM 1220/600 791W Barva 40 black | 2069 | FALSE
Siko-pevná stěna Top Comfort čtvrtkruh 90x90 | 14159 | FALSE
Koleno MASTER 3 70x45°, protihluk. | 44 | TRUE
Skříň zrcadlová 65 KRAJCAR Klasa Plus bílá,pravá | 3500 | FALSE
Osvětlení CURVE sklo mat 52,5 | 1500 | FALSE
Baterie van. nás. vrchní část HANSADESIG s př. | 6758 | FALSE
Baterie um stoj VICTORIA s výpustí, chrom | 1565 | FALSE
Listela Farina Azul 20x6 | 41 | FALSE
Siko-Skříňka MODENA horní závěsná | 2908.34 | FALSE
Konvektor OK-040/45/09, 325W -SP | 2180 | FALSE
Přechod na vnitřní závit 3/4'' x 3/4'' | 215 | FALSE
Radik PLAN VK 33 200/1000 | 6682 | FALSE
Vanička 140x90 KOLPING DB 36 sprch, bílá | 7900 | FALSE
Zástěna 140 TOP-Line Mastercarre, elox | 10410 | FALSE
dlažba PROVENZA ORANGE 24,5x24,5 | 41 | FALSE
Myčka Siemens SN 66M095EU | 17958 | FALSE
Hadice sprch chrom-kov teleskop | 280 | FALSE
Dlažba SILLAGE Écru 35x35 | 547 | FALSE
Hadice vzduchová spirálová - 10m | 252 | FALSE
PEVEKO ventil bez pohonu SMPI 2040.02 | 4191 | FALSE
Skříň Pluto 55 s umyvadl. Apolo 55, bílá | 2616.67 | FALSE
Vizitka vůně | 80 | FALSE
Vanička 90 PERSEUS PRO FLAT, litá /90/ | 4661 | FALSE
Vitotrol 200A dálkové ovládání | 3060 | FALSE
CamSys Set S-Color 30 H | 45490 | FALSE
BANGA 500x862 | 1492 | FALSE
KLMM MAX 1220/0600 | 2261 | FALSE
Tlak. nádrž Maxivarem LS 750 10 bar s CE(786X1925) | 28709 | FALSE
Paket Vitosol 300-T 6m2 sestava | 215592 | FALSE
Dlažba ANDALUSIA béžová 30x30 II. jakost | 180 | FALSE
Dlažba CONCEPT béžová 33,3x33,3 II.jakost | 206 | FALSE
Dlažba TAURUS MAROK 77S 29,8x29,8 II. jakost | 149 | FALSE
KERMI KNV 32/021/320xR1K RAL5024 s mřížkou | 26823 | FALSE
KERMI KNV 32/021/200xR1K RAL5024 s mřížk | 19496 | FALSE
JAGA TEMPO stěnový v050 d120 t15 | 6900 | FALSE
JAGA TEMPO stěnový v050 d140 t15 | 7862 | FALSE
Termostatický ventil JAGA | 366 | TRUE
DGRE 1135/450 M Grenada chrome | 5960 | FALSE
Průhledná plastová jímka s O kroužkem pro D06F | 150 | FALSE
Deska reké pro řady Superior kW a Maior kW | 1200 | FALSE
ND klíč pro úhl. brusky | 125 | FALSE
Zástěna 80 ESKPS sprch kout levý, bílá | 20240 | FALSE
R 553VY Rozdělovač s ventilem 1"x3/4'' E/4 | 1518 | FALSE
Obklad REALE 951 20x25 | 182 | FALSE
AKCE Sestava pro 79m2 s VSS 6 | 43370 | FALSE
Vsuvka kompenzační SL 10 35mm | 2489 | FALSE
R982Y001 Izolační deska pro podlahové vyt. h.60mm | 326 | FALSE
Mýdelník Oras HYDRA Zdarma | 10 | FALSE
Siko-madlo černé, MADUNI5 | 378 | FALSE
Hadička 1"x1" ŠM 300 cm nerezová | 174 | FALSE
Sací koš PH-Sport s klapkou | 2500 | FALSE
Kompenzátor ANS 80-16-40 DN PN 16 přivař | 1802 | FALSE
WC závěs PALACE, pl. splach., bílý | 5402 | FALSE
Dlažba ORION Lappato hnědá 30x60 | 495 | FALSE
Skříň s um Q 800C, wenge | 8325 | FALSE
Vanička 90 čtvrtkruh.R715sprch.,litá /90/ vč. nožiček | 3825 | FALSE
Umyvadlo 75 MYLIFE zápustné s otv.,LCC | 14509 | FALSE
Sprch. kout 80 grape komplet ARTTEC | 5490 | FALSE
T-Kus LIS voda D35x1/2" vnitřní | 620 | FALSE
Konvektor PK-160/11/16 ocel 305W | 3858 | FALSE
Skříň s um 83 FAMA, bílá | 10500 | FALSE
Baterie dřez SPLIT teleskopická chrom | 3305 | FALSE
Panel k vaničce Marblemate 100 čtvrtkruh bílá | 2300 | FALSE
Koupelnový stojan - držák ručníku 3-ramenný DROP, chrom | 7280 | FALSE
Matice M14 - nerez | 11 | FALSE
Kolečko EKO - pr. 250mm/17 VOLANT typ 900 | 298 | FALSE
Skříňka CUBITO vysoká s košem, wen/béžový lesklý lak | 8857 | FALSE
Zásobník pelet 195l (140kg) | 3550 | FALSE
Mozaika OSAKA mix 30x30 | 330 | FALSE
Schodovka SOPHISTIC Rosa 25x33 | 341 | FALSE
REFLEX Refix ZLS 900/10 Tlak,nádoba pozik. pro vodárny | 59179 | FALSE
O-kroužek pro 45705.6 | 35 | FALSE
Vanička 120x90 KOLPING litá, bílá | 7100 | FALSE
Koš na prádlo KRAJCAR pojízdný se sedákem, wenge | 5242 | FALSE
Zrcadlo na desce MIO NEW | 2100 | FALSE
Vanička 80 ALOHA-P čtverec samonosná | 2075 | FALSE
ORION 500/16 čl. PLUS pravý rohový | 7014 | FALSE
ventilátor tang. QLK45/3030A11-3020LH dvoj.,12V | 990 | FALSE
Síto pro Tempoplex | 171.01 | FALSE
Výměník deskový ALFA LAVAL CB 76/20L | 35680 | FALSE
Zástěna Atyp š. 96,5 SWING-Line Transparent, aluchrom | 15960 | FALSE
Pila oblouková 21¨ | 189.2 | FALSE
Trubka D80/1000 | 450 | FALSE
Slučovač potrubí koax. D80/125-300/1000mm | 2500 | FALSE
Vsuvka s vnějším závitem 1/4", 25 SF, profi | 70 | FALSE
MS T kus 40x1"x40 vnitřní | 117.88 | FALSE
Trubka Cu Tvrdá 54x1,5 !!!! | 620 | FALSE
Základní dlažba VEGA Ocre 16,25x33 | 41.67 | FALSE
Kompaktní před. stanice Maxi-S 1100kW+TUV | 506000 | FALSE
ND Kabel zapalování dlouhý | 65 | FALSE
Navrtávka DAV KIT 90/63 elektro MW | 4504 | FALSE
Umývátko 48x 28 PRO asymetrické levé s otv,bílé | 1726 | FALSE
K20H 03661400-10 Koratherm horizontál středový | 7937 | FALSE
Baterie vanová 150 VICTORIA bez vybavení, chrom | 1649 | FALSE
Skříň vysoká Cubito PURE bílá,pravá | 6997 | FALSE
Baterie van. 150 CITYPRO bez příslu. | 2824 | FALSE
Kotouč řezný 115x1 ocel/nerez /25/ | 43 | FALSE
Trubka MASTER 3 40x1000, protihluková | 76 | FALSE
Koleno MASTER 3 50x67°, protihluk. | 23 | TRUE
Koleno MASTER 3 40x15°, protihluk. | 23 | TRUE
Odbočka MASTER 3 100/50/45° protihluk. | 107 | FALSE
Odbočka MASTER 3 50x50x87°, protihluk. | 45 | FALSE
VWS 102/3 tepelné čerpadlo geoTHERM plus | 165000 | FALSE
IVAR trubka uhlíková vně pozinkovaná ocel 28 | 95 | FALSE
IVAR C-Nátrubek 15 | 35 | FALSE
Luna PLATINUM HT 1.12 2-12kW kond. solo | 43900 | FALSE
IVAR C-Oblouk 90° 28 | 92 | FALSE
IVAR C-Oblouk 90° 28 jednohrdlý | 92 | FALSE
Lišta s okap. GLASS G-PL-66-01L | 235 | FALSE
Montážní přístroj TAC | 3990 | FALSE
IVAR C-Oblouk 45° 18 jednohrdlý | 62 | FALSE
Kolečko do řezáku FE ECO 1/4-4" RIDGID | 120 | FALSE
Zástěna 80 MIO s úpravou+ vanička OLYMP 80 | 8900 | FALSE
Izol. polštář IKA 150F filtr DN150 | 1512 | FALSE
Radik CLEAN VK 30 600/1600 | 6157 | FALSE
Listela VIVIAN Rosa Fala červená 4,8x40 | 66 | FALSE
Zástěna 160 PUR-light S ,aluchrom/durlux | 16050 | FALSE
Listela LAZIO béžová 3,2x33 | 82 | FALSE
R 553FKA07 kompletní rozdělovač | 8200 | FALSE
PVC-U Tlakové potrubí D40 flexi lepené | 62 | FALSE
IVAR C-Redukce 54x35 | 243 | FALSE
IVAR C-T-kus redukovaný 35x28x35 | 236 | FALSE
IVAR C-T-kus redukovaný 35x22x35 | 232 | FALSE
ESBE N.D.sada VRG,VRB DN 40 | 360 | FALSE
Lopatka přesazovací PREMIUM | 224.17 | FALSE
Pila oblouková 36¨ | 266.82 | FALSE
ND membrána FUGAS | 31.7 | FALSE
IVAR-Mezipřírub. uzav. klapka WAFER J9-litina DN 65 | 1190 | FALSE
Obrubník záhonový 100x20x5 hnědý | 74 | FALSE
Čerpadlo ponorné SIGI 40/60M | 3958 | FALSE
Radik VKL 33 500/1600 | 7226 | FALSE
List pilový | 82 | FALSE
Dlažba TAURUS Karpat A1 S 29,8x29,8 | 379.5 | FALSE
Vrchní sada HANSADESIG sprchová souprava | 5280 | FALSE
Baterie stoj dřez VICTORIA, chrom | 1499 | FALSE
Obklad FARINA sv.modrá Azul 20x25 | 165.84 | FALSE
Dekor KUBA Valadero sv. béžový 25x36 | 108 | FALSE
Dlažba SANTA CATERINA Lappato 29,8x59,8 | 808 | FALSE
Siko-Skříňka MODENA 75 s umyvadlem | 10825 | FALSE
Zástěna 100 CUBITO PURE transparent | 6067 | FALSE
Separátor vyduchu horizontální 3/4'' | 1190 | FALSE
Pedrollo 2CP 32/210B 5,5kW 400V | 20125 | FALSE
Schodovka UNISTONE černá 60x30 | 297 | FALSE
ND hřídel na úhl. brusku | 237 | FALSE
Směš.sestava kotl.okruhu | 4255.5 | FALSE
Skříň s um 50 Q MONO S, bílá | 7492 | FALSE
Konvektor PK-160/19/28 ocel 606W | 5941 | FALSE
Chránička kabelů DN 200 HEKAPLAST červená | 209 | FALSE
Vana 160 SELENA levá + nohy, bílá | 7900 | FALSE
Dekor výřez INDIA "S" 25x33 | 58 | FALSE
ROJEK KTP 30 PELLET s plnou výbavou | 68290 | FALSE
SAPHO oválné um. na desku 55x35 CIRCLE | 5408 | FALSE
Obklad PROŘEZ Via Veneto 25x45 bruno | 99 | FALSE
Baterie van 150 ZENTA, bílá bez přísl. | 5190 | FALSE
QUADRAT 1755/600 chrom, středový ISAN | 14308 | FALSE
Termohydraulický rozdělovač 5/4" | 5415 | TRUE
Baterie sprch 150 TOWER TECH chrom nevybavená | 3305 | FALSE
Odbočka 45* 63/56 | 68 | FALSE
QS trubka PEHD 63/3,5/5000 PL | 398 | FALSE
Nožičky CAMPANULA II 180 | 653 | FALSE
Obklad TEXTILE květ slon.kost 19,8x39,8 | 330 | FALSE
Zástěna 90 SMSD2 A Levé dveře Transparent/chrom | 11149 | FALSE
Přípojka hadicová KE-279 DN 1/2" MS | 38 | FALSE
Radik 10 500/ 400 /261W/barva 41 | 977 | FALSE
Růžice sprchová Crometta 85 Multi 3jet EcoSmart, chrom | 960 | FALSE
Vrták SDS+ 10 - 1000/940 NEMESIS 4břit | 1416 | FALSE
Obklad moz. MONDRIAN VERDE FOGLIA 20X20 | 499.16 | FALSE
Čerpadlo pro pohyb.vodní prvky-sada FP750E | 1292 | FALSE
HACO mřížka NVM 200x200 NEREZ K | 152 | FALSE
KRXM 1220/450 423 W chrom | 4525 | FALSE
KRXM 1220/750 657 W chrom | 5233 | FALSE
KRXM 1500/600 671 W chrom | 5858 | FALSE
Vodorovn vyústění | 107 | FALSE
Vana 150 BODO, bílá | 2160 | FALSE
Žebřík SUBWAY 600x1500, chrom | 21032 | FALSE
Sedátko WC/MYŠ | 826 | FALSE
Trouba KT 180 TB | 9934 | FALSE
STAF-SGT DN50 PN16 | 10334 | FALSE
STAD-C DN 15 (3/4") bez vypouštění | 2109 | FALSE
Skříňka pod umyvadlo 75 MOMENTS | 16373 | FALSE
R 140 ventil poj. 1/2"x 1,5bar | 292 | FALSE
Teploměr 0-120°C, pr.100mm, L 250mm | 430 | FALSE
Kotel U BENEKOV LING LT20 280l zásob levý | 69990 | FALSE
Zástěna 120 TOP-Line Durlux/mat.elo | 7900 | FALSE
KG DNO ŠACHTOVÉ 400/300 | 3630 | FALSE
Poklop bidetu THE GAP Softclose, bílý | 2524 | FALSE
Dlažba TABLA Haya 21x63 | 374 | FALSE
Flexi hadice 1"-1000mm s kolenem, ŠM | 278 | FALSE
Baxi Nuvola3 BS 280 Fi 10.4-28 kW /40l smalt/-turbo | 35590 | FALSE
R179X082 adaptér 18x(18x2,5) | 76 | FALSE
Skříň nízká ZARJA, bílá | 1588 | FALSE
Jednotka k ohřevu teplé vody VPM 30/35 W | 32872 | FALSE
Chladnička vestavěná | 11658 | FALSE
Umyvadlo 67 MIO bez otvoru, do nábytku | 3225 | FALSE
Boční panel TIGO | 1387 | FALSE
Atypická deska 160cm CUBITO bez otv., WENGE | 2135 | FALSE
Dochlaz. smyčka s poj.ventilem pro GF N8 | 2990 | FALSE
Přestavbová sada GF N pro pelet.hořák SUN P7 | 2700 | FALSE
Čerpadlo BS II 370 0,37 kW/230V (Brilix) | 4900 | FALSE
Radik VKL 22 500/400 | 2922 | FALSE
Trubka MASTER 3 40x0500, protihluková | 42 | FALSE
Koleno MASTER 3 40x45°, protihluk. | 23 | TRUE
Skříň um.75 PRIMO vč.umyvadla ,závěsná bílá -set | 5959 | FALSE
IVAR C-Nátrubek 18 | 38 | FALSE
IVAR C-Redukce 22x18 | 49 | FALSE
IVAR C-T-kus 15 | 102 | FALSE
IVAR C-T-kus redukovaný 18x15x18 | 108 | FALSE
IVAR C-Oblouk 45° 22 | 69 | FALSE
Konvektor FMK 34-300-14-11 nerez bez vent. | 15961 | FALSE
Uponor Kulový kohout (1pár) | 549 | TRUE
Kelímek FLASH černá | 83 | FALSE
Zástěna 80 CS2 bílá/bark | 6242 | FALSE
Skríňka pro předstěnovou instalaci GT-PVKM 4 | 2290 | FALSE
Skríňka pro předstěnovou instalaci GT-PVKM 10 | 2990 | FALSE
Vsuvka kompenzační SL 10 54mm | 5617 | FALSE
ESBE Ekvitermní reg. pro top. systémy+bojler ST 430i | 3490 | FALSE
Sloup MERIDIAN, bílý | 1966 | FALSE
Zástěna 100 SMSD2 B Levé dveře Transparent | 11562 | FALSE
Mont.sada pro 1 panel VTK 1140/2 | 1190 | FALSE
Zástěna 150 AVDP3 Grape vanové dveře posuvné, satin | 7223 | FALSE
Ventil dřez 6/4" výtokový 115 s přepadem | 267.8 | FALSE
Haas Koš velký s nářadím | 1813 | FALSE
ND Čerpadlo UPS 15-50 AO/FL P FX | 3180 | FALSE
Stojan solární pro 1 kolektor F3-Q | 8390 | FALSE
Baxi Nuvola3 BS 140 Fi 6-14kW /40l smalt/-turbo | 29990 | FALSE
Baxi Nuvola3 BS 240 Fi 10.4-24,4kW /40l smalt/-turbo | 33990 | FALSE
Výtlač.tvarovka D35-3-hadice | 439.17 | FALSE
Vana 160 VANDA II, bílá | 5612 | FALSE
Zástěna 80 PUR-light S Pravá A7,aluchrom | 9630 | FALSE
ND anoda 33x450 5/4" bez kabelu | 204 | FALSE
ND krožek těsnící 140 TF Press | 25 | FALSE
Sokl ESSENCIA Lappato bílošedá 45x8,5 | 166 | FALSE
Zrcadlo 40 KRAJCAR s osvětlením Dastin Dolores Al | 2775 | FALSE
Baterie dřez Kludi L-INE, chrom | 6115 | FALSE
Ohřívač OKHE 100l SMART hranatý elektrický | 8075 | FALSE
Vana 170x75 SANIFORM PLUS STAR smalt. bílá,s otv.pro madla,PERL-EFFEKT,KALDEWEI | 10285 | FALSE
Baterie sprch METALIA s přep chrom, podom. otvor | 1487 | FALSE
Skříň s um 75 KRAJCAR KCH, bílá | 12558 | FALSE
Schodovka SOPHISTIC Rosa 30x33 | 341 | FALSE
Náhradní rovné sklo police, NOVATORRE 3, | 164 | FALSE
Ceresit CC 81 Přísada pro zvýšení přilnavosti | 1155 | FALSE
Haas ND sklo na BERGAMO | 3543 | FALSE
Listela TERRACOTTA 30x4,7cm, tm.cihlová | 148 | FALSE
Lišta plast ukončovací HAVOS bahama - oblouk 8 mm | 66 | FALSE
Skříň um. 55 KRAJCAR KL, wenge - záv. + um/MIMO Ni | 3984 | FALSE
ORION 500/20 čl. PLUS pravý rohový | 8544 | FALSE
Hlavice termost. Thera 4 kapalinová | 303 | TRUE
Chromoterapie H2O Color ML1, chrom | 8256 | FALSE
Siko-koncovka hranatá | 165 | FALSE
List pilový | 83.44 | FALSE
Vsuvka s vnějším závitem 1/4" | 37 | FALSE
Vsuvka s vnějším závitem 3/8" | 40 | FALSE
Pás KAUČUK HT šíře 1m /síla 19mm | 1696 | FALSE
Trubka MASTER 3 70x250, protihluková | 43 | FALSE
Baterie sprch. AQUAMAT podomítková termostatická - 1cesta | 5784 | TRUE
Car žlab s roštem, 1m | 1035 | FALSE
Obklad VIVIDA Nero Struktura černá 30x60 | 424 | FALSE
Mozaika VIVIDA Nero černá 30x30 | 149 | FALSE
Baterie bidetová VICTORIA s výpustí, chrom | 1550 | FALSE
Obklad KUBA sv. béžový 25x36 | 199 | FALSE
Siko-Baterie SAVONA vanová bez přísl. | 2075 | FALSE
Konvektor OK-120/45/15, 1696W -SP | 4601 | FALSE
K22H 09580500-M10 Koratherm horizontál středový | 10798 | FALSE
Trubka RX-MULTIPEX/AL/PEX 20x2 (100m) AKCE | 28.9 | FALSE
Obklad REALE 95 20x25 | 182 | FALSE
Příruba izolační s nástavcem s límcem z polymerbetonu | 6667 | FALSE
Růžice krycí- HANSA | 332 | FALSE
Snímač diferenčního tlaku DPI- 0-6 bar | 8388 | FALSE
Vana 170 VANDA II, bílá | 6438 | FALSE
Umyvadlo 85x46 MERIDIAN , bílé | 5034 | FALSE
Zástěna TOP LINE dveře s.p.stěnou 100 aluchr/master | 16350 | FALSE
Zástěna TCO1/1000 stříbro/transparent Tower Line | 7408 | FALSE
ND Plošný spoj | 3576 | FALSE
Poklop šachtový B125 GU BO | 2210 | FALSE
Kompenzátor ANS 32-16-26 DN PN 16 přivař | 1427 | FALSE
Umyvadlo 80 THE GAP s otv., bílé | 4120 | FALSE
KRCE 900/450 | 2474 | FALSE
Dekor RIF. PALACE WHITE bílá 33,3x60 | 1191 | FALSE
Siko-Skříňka MODENA 90 s umyvadlem | 11658.33 | FALSE
KG poklop litinový teleskop 12,5t TEGRA | 2440 | FALSE
Pasta mycí TEROQUICK LOCTITE 300g | 62 | FALSE
Baxi Nuvola3 BS 240 i 10.4-24.4 kW,/40l smalt/-komín | 30990 | FALSE
Baxi FOURTECH 24 F 9,3-24kW TUV,turbo | 21490 | FALSE
Zásobník SMART LINE 320 | 35500 | FALSE
Baterie um stoj TIGO bez výpusti, chrom | 1266 | FALSE
Zrcadlo 90 ALU rám | 2208 | FALSE
Košík proutěný KRAJCAR 27x23x27 | 637.5 | FALSE
Šroub M14 - nerez | 52 | FALSE
Dochlaz. smyčka s poj.ventilem pro GF N4 | 2150 | FALSE
Dochlaz. smyčka s poj.ventilem pro GF N6 | 2565 | FALSE
T-kus navrt.DAA-pr.50/32 PE 100 Plyn | 821 | FALSE
T-kus navrt.DAA-pr.60/32 PE 100 Plyn | 876 | FALSE
Trubka MASTER 3 100x0150, protihluková | 86 | FALSE
Trubka MASTER 3 50x250, protihluková | 32 | FALSE
Trubka MASTER 3 50x150, protihluková | 24 | FALSE
Trubka MASTER 3 50x500, protihluková | 45 | FALSE
Redukce MASTER 3 50/40, protihluk. krátká | 55 | FALSE
Redukce MASTER 3 100/50, protihluk. krátk | 70 | FALSE
LDM filtr přírubový FP 110 S DN 100 PN 16 | 3080 | FALSE
IVAR C-Nátrubek 28 | 54 | FALSE
IVAR C-Oblouk 90° 18 | 59 | FALSE
U 100 | 201 | FALSE
Nástěnná armatura PETIT samouzavírací SC SCHELL | 1470 | FALSE
Zátka ploché trysky (Brilix) | 195 | FALSE
Vana 150 SOLO rohová symetrická, bílá | 11206 | FALSE
Spojovací trubky pro Vitosol | 790 | FALSE
Obklad VIVIAN Rosa červená 25x40 | 316 | FALSE
Souprava pro drátové připojení pro QAA75 | 1190 | FALSE
Svorky SVS 63.200 | 1240 | FALSE
Nerezová akumulační nádrž 500L (70x210) ELTE | 30800 | FALSE
Baterie vanová MX 3 otv. vyložení 220 , chrom | 15302 | FALSE
Baxi Luna3 Comfort 310 Fi, 10.4-31kW | 35990 | FALSE
STAP DN 15 5-25 kPa | 3974 | FALSE
IVAR C-Redukce 76x54 | 767 | FALSE
IVAR C-Redukce 89x76 | 862 | FALSE
Závěs BARCELONA 180x200cm beere | 220 | FALSE
Zrcadlo ATYP - LINE LED s integr. osv. v615xš670 | 4776 | FALSE
Uponor regulační sada 23 A | 14330 | FALSE
Páska izolač.10 m/12cm-klasic cena za kus | 208 | FALSE
Žlab podl 750 Simple ALCA vč.roštu (baleno v blistru) | 2617 | FALSE
Trubka MASTER 3 50x1000, protihluková | 78 | FALSE
Koleno MASTER 3 50x15°, protihluk. | 23 | TRUE
Odbočka MASTER 3 50x50x45°, protihluk. | 45 | FALSE
PPKGEA ODBOČKA 45° 125/125 | 266 | FALSE
Tepelný výměník OVB 130, 38 kW | 8249 | FALSE
Nádobka WC kartáče, rosený plast | 115 | FALSE
DUO - TEC COMPACT 1.24 HT 3,4-24kW kond. solo | 34900 | FALSE
Luna PLATINUM HT 1.18 2-16,9kW kond. s | 44390 | FALSE
IVAR C-Redukce 18x15 | 50 | FALSE
IVAR C-Oblouk 45° 15 | 61 | FALSE
IVAR C-Víčko 15 | 76 | FALSE
IVAR C-T-kus redukovaný 35x18x35 | 225 | FALSE
Trubka PE-HD PE 80 50x6,9 PN 12,5 VODA | 79 | FALSE
Mozaika 2,3x2,3 ALBIR Bianco bílá mat (30x30) | 74 | FALSE
Konvektor FMK 26-240-11-01 ocel bez vent | 5571 | FALSE
Kotel ZSC 24-3 MFK Ceraclass Excellence | 28490 | FALSE
Vana 170x70 PURO smaltovaná, bílá | 15768 | FALSE
Stan ROCK SPRINGS™ 4 (4 os., 6 kg, předsíňka 3,2 m²) | 2666 | FALSE
Zrcadlo ATYP - 130x60 LED s osvětlením + IR spínač | 8025 | FALSE
Rošt 750 ALCA LINE lesk | 1082 | FALSE
Baxi Nuvola3 Comfort 280 i 10.4-28 kW | 36790 | FALSE
Komínová hlavice DN60 | 820 | FALSE
výměník SWEP B12/60 | 13164 | FALSE
IVAR C-T-kus redukovaný 89x28x89 | 1696 | FALSE
Matice pro připoj. flex. nerez. potrubí DN 20 | 700 | FALSE
ITV sada K 600/160 | 1951 | FALSE
Ovzduš. ventil Idrosfer | 41 | FALSE
Dlažba UNISTONE 30x60 černá | 462 | FALSE
AKCE 5ks desky 10123 + 200m trubky 12715 + 25m dil.pásu | 14890 | FALSE
Radik PLAN VK 33 200/800 | 6301 | FALSE
Larrin závěs fialový 40g | 16.5 | FALSE
Revizní trubka DN 80 z polypropylenu | 409 | FALSE
Dlažba PIETRA tm.béžová 30x60 | 462 | FALSE
Dávkovač FLASH bílá | 174 | FALSE
Konvektor F1T 26-300-09T-01 pozink, s vent. | 16701 | FALSE
Boční stěna 100 TOP-Line Transparent, elox | 4580 | FALSE
Listela INDIA "S" 5x25 | 49 | FALSE
El.topná tyč 6 kW | 4558 | FALSE
Sedátko OVO-B-OPAL, bílé mléčné | 2636 | FALSE
Připojovací sada Vitosol SP2/SP3A | 2364 | FALSE
Prstenec vyrovnávací | 261 | FALSE
WC mísa THE GAP bez nádržky, bílé | 2986 | FALSE
WC nádrž THE GAP spod.levý přívod, bílá | 3358 | FALSE
Bidet stojící THE GAP, bílý | 2534 | FALSE
Bytová stanice LOGOtherm 44kW s reg.dif.DRV,T-mix,2filtry | 19578 | FALSE
Kohout kul. 1/2" motýl s vypouštěním | 206 | TRUE
RVS 53.183/109 ekvitermní regulátor | 6100 | FALSE
ND zpětná klapka vodárny D-35-3 | 50 | FALSE
Vana 170x75 CONODUO smaltovaná, bílá | 21924 | FALSE
Oventrop čerpadlová skupina M3-130 Regumat | 12727 | FALSE
T kus LIS voda D35x35x22 2418 | 664 | FALSE
Hliníkový radiátor SOLAR 600 8čl. PLUS | 4146 | FALSE
Zrcadlo 50 KRAJCAR s osvětlením Dastin Dolores Al | 2858 | FALSE
Dávkovač tekutého mýdla DROP, chrom | 2268 | FALSE
Ohřívač OKHE 80l SMART hranatý elektrický | 7708 | FALSE
Čelní panel TIGO | 2475 | FALSE
Fixing set TIGO-úchyty pro panel /2ks/ | 50 | FALSE
Zástěna 80 SWING Line Jednokřídlé dveře, výška 186cm, čiré sklo,elox | 12520 | FALSE
T-kus navrt.DAA-pr.110/32 PE 100 Plyn | 1049 | FALSE
Koleno MASTER 3 40x30°, protihluk. | 23 | TRUE
Koleno připojovací MASTER 3 50, protihluk. | 89 | TRUE
Silikon těsnící KERDI-FIX Schluter | 452 | FALSE
Vana ZARA 170cm | 20825 | FALSE
IVAR C-Nátrubek 22 | 42 | FALSE
IVAR C-Redukce 28x22 | 55 | FALSE
IVAR C-Oblouk 90° 15 | 53 | FALSE
IVAR C-Přechod 15x3/8" vnější | 105 | FALSE
Úder.postřikovač RC 165-1" výsečový | 1150.83 | FALSE
Vana 140 SOLO rohová symetrická, bílá | 10092 | FALSE
Tlačítko pisoárové Skate Cosmopolitan,matný chrom | 3040 | FALSE
Radik CLEAN VK 30 900/1200 | 6785 | FALSE
Obklad VIVIAN Bianco bílá 25x40 | 316 | FALSE
Př.regul.ventil DN20 s pohonem | 3735 | FALSE
R 254PX Giacomini 3/4"x3/4" ventil kulovýs převleč.maticí | 219 | FALSE
VERNER modul GSM pro kotle A251,A501 | 14760 | FALSE
Obklad AFRICA Blanco 25x40 | 316 | FALSE
Baterie dřez stoj DINO , chrom | 899 | FALSE
Pás min. + AL 50mm pás š. 100cm | 145 | FALSE
Roštový segment C20S | 97.1 | FALSE
Dno varné 60 2" | 9 | FALSE
Dno varné 273 | 278 | FALSE
Trubka žebrová 76x3x156-2000 | 790 | FALSE
Oblouk varný pr. 76 mm 180st. | 121 | FALSE
Těsnění příruby DN 100 /PN16/ | 35 | FALSE
Kohout kul.příruba.litina DN65*PN16 | 2445 | TRUE
Filtr přírubový D71 118 616 DN50 | 1202 | FALSE
Filtr přírubový D71 118 616 DN150 | 5748 | FALSE
Klapka zpětná přír. L 10-117-616 DN 80, PN16 | 3160 | FALSE
Ventil regul.přír.V41 111 616 DN100 PN16 | 5870 | FALSE
Klapka bezpřír.FLW3-MN-E DN150 voda | 2180 | FALSE
Klapka bezpřír.FLW3-MN-E DN250 voda | 5310 | FALSE
Kotel H 418 V /Opop / 160kg s chlad.smyčkou | 19891 | FALSE
Variant SL 27 - Slokov /2 lamely/ 215kg | 23500 | FALSE
Klapka zatápěcí Slokov (33i27) * | 291 | FALSE
Katalyzátor šamotový Slokov | 37 | FALSE
Atmos DC 32 GS-32kW Generátor Modely 2000 | 58181.8 | FALSE
Termostat na čerpadlo Atmos | 335 | TRUE
Nádrž 750l akumulační s izolací | 16750.7 | FALSE
Zděř d120mm | 250 | FALSE
Romotop VENZIA s výměníkem | 36213 | FALSE
Blanzek kouřovod pr.200/500mm nerez | 681 | FALSE
PPR trubka D 32 PN16 (40m bal.) /1"/ | 54 | FALSE
PPR trubka D 90 PN16 | 516 | FALSE
PPR trubka D 40 PN20 (24m bal.) | 95 | FALSE
PPR trubka D 63 PN20 (12m bal.) | 235 | FALSE
Trubka Stabi 110x15.1 | 1333 | FALSE
PPR T kus D 63 1 | 82.4 | FALSE
Inserto CARISMA BROWN Galazka 30x45 | 266 | FALSE
Listela CARISMA BEIGE Galazka 4,8x45 | 99 | FALSE
KLM MAX 1500/0750 1404 | 2427 | FALSE
KRME MAX-E 1500/0750 0 | 4233 | FALSE
KRM MAX 1220/0750 1214 | 2136 | FALSE
KRM MAX 1500/0750 1489 | 2500 | FALSE
KRM MAX 1820/0750 1801 | 2917 | FALSE
Rukavice pracovní | 25.5 | FALSE
Poruchová signalizace | 4614 | FALSE
Fasádní spal. systém trubka 440mm- DN60/100 | 639 | FALSE
REAL citron classic 600g | 25 | FALSE
REAL trouby, grily 750ml | 41 | FALSE
Prodloužení flexi 100/425 odtah I.G.C | 1490 | FALSE
Prodloužení flexi 100/425 sání I.G.C | 850 | FALSE
Souprava do šachty | 10500 | FALSE
ROŠT nerez 700 RINGS lesk | 920 | FALSE
PAC-IF031B-E | 30000 | FALSE
ROŠT nerez 800 SNAKE matný | 850 | FALSE
SAPHO Osvětlení NILE | 975 | FALSE
Sestava Panther Condens 12 KKOB60ZB 60l zás. vedle | 44880 | FALSE
Žlab sprch 80 SQUARES/MAT výprodej | 2040 | FALSE
Žlab sprch 70 PEAK/MAT výprodej | 2040 | FALSE
Žlab sprch 100 SQUARES/MAT výprodej | 2160 | FALSE
** Prodlouž.80/125 500mm Al | 790 | FALSE
Rohy plastové vnější 9 JASMÍN - 1ks | 11.3 | FALSE
Pásy brusné 100x620 P40 (bal=5ks) | 387 | FALSE
Skříň um 60 KRAJCAR KPK korpus bílá/čelo wenge | 5542 | FALSE
Redukce DN 130/110 0,6 mm nerez | 285 | FALSE
AL stříška DN 130 | 240 | FALSE
DEVIL duo 140 un.1 l | 44 | FALSE
DEVIL dr.WC gel 8265 400ml aqua | 35 | FALSE
TENTO toal.papír 4pack Peach 0934+AKCE kuch.utěrka TENTO EKO | 20 | FALSE
Přímočinný uzávěr BPV dn 40 | 10500 | FALSE
Košík ke KV 110 a KV 125 | 20 | FALSE
ESBE VTA522 /50-75C/ 1" vně. směš. termoventil | 1940 | TRUE
Plotová tvarovka Hnědá Hladká 385x190x190 | 55 | FALSE
Sudo -Press Accu-Kit AFP101 | 37900 | FALSE
Sada pro spín.čerp.v kotl.okruhu | 498 | FALSE
Dlažba ORION béžová 45x45 II.jakost | 247 | FALSE
Radik VKL 33 500/2600 | 9906 | FALSE
IZT-U-TTS 950 pr.provedení | 56300 | FALSE
izol.pro IZT-U 950 | 9100 | FALSE
Spona nerez 200 | 230 | FALSE
Komínová hlavice DN130 - NEREZ | 725 | FALSE
Zrcadlová skříňka 54, poličky,levá,ořech | 4024 | FALSE
NIBE nádrž akumul. UKV 102 | 9400 | FALSE
Skříň LYRA PLUS horní pravá bílá 32x17 | 2969 | FALSE
sada pro 2 kotle Luna Duo-tec 1.35,1.50,1.60 (80/125) | 13490 | FALSE
Trubka 0,5m s násuvným koncem a silikonovým těs.kroužkem | 580 | FALSE
Trubka 1m s násuvným koncem a silik.těs | 795 | FALSE
T-kus Al/PE-X 26-16-20 | 273 | FALSE
/ příruby 80 /sání-výfuk/,Ceasar | 570 | FALSE
Mříž PMZ 26-250-14 dub + Z-lišta | 5518 | FALSE
GT530-11 S3 plynový kotel LG | 449610 | FALSE
ESBE VRG 132 DN15-1,63 směšovač trojcestný 3/4" vněší závit | 990 | FALSE
Dekor PHILOSOPHY Wenge paper Bordo 12,3x45 | 159 | FALSE
PPR T kus D 32/25 redukovaný 25 | 17.9 | FALSE
PPR nátrubek D 16 50 | 4.8 | FALSE
PPR záslepka D 40 10 | 21.3 | FALSE
PPR záslepka D 63 2 | 77.3 | FALSE
PPR zástřik D 90x3" vnější 1 | 1647.5 | FALSE
PPR zástřik D 40x5/4" vnitřní 10 | 320 | FALSE
PPR přechodka D 25x1" kov.s převl.maticí 1 | 224.1 | FALSE
PPR koleno 90° D 20x1/2" vnější závit 10 | 62.6 | TRUE
PPR koleno 90° D 32x1" vnitřní závit 5 | 141.8 | TRUE
PPR kohout D 25 kulový 4 | 206.5 | TRUE
PPR ventil D 63 přímý s vypoušťákem L 1 | 844 | FALSE
PPR spoj D 20 rozebíratelný 10 | 96.6 | FALSE
PPR přechod D 20x1/2" se šroub. vnitřní | 67 | FALSE
PPR přechod D 32x1" se šroub. vnitřní | 126.2 | FALSE
PPR nákružek D 110 bez příruby lemový | 203.8 | FALSE
PPR příruba D 50/DN 40 volná k lemovému nákružku | 223 | FALSE
PPR žlab pro D 20 pozinkovaný (ks=2m) | 35 | FALSE
Svářečka trnová P-1a 650 W sólo | 3680 | FALSE
Svářečka trnová P-1a 650 W MINI PLUS 20-40 černé nástavce | 5990 | FALSE
Nástavec D 20 k ploché svářečce | 274 | FALSE
HT trubka DN 70 500mm 16 | 46 | FALSE
HT trubka DN 70 1000mm 5 | 67 | FALSE
HT trubka DN 100 250mm 10 | 58 | FALSE
HT trubka DN 100 2000mm 5 | 240 | FALSE
HT trubka DN 125 2000mm 4 | 415 | FALSE
HT trubka DN 150 150mm 6 | 189 | FALSE
Blanzek kouřovod koleno nerez 90° D200 | 1058 | TRUE
Stropní infrazářič HELIOS 20-UD+ | 32300 | FALSE
Servopohon k tříc.ventulu do kotle | 750 | FALSE
Skříň rozdělovače pod om. UP-TYP8 | 3000 | FALSE
Monzun VH-E 300 | 46500 | FALSE
Termostat EURO 091 N | 855 | TRUE
Koleno 130/45° černé | 285 | TRUE
Oblouk PRESTABO 28 90°A/A 1116 | 121 | FALSE
Zubové čerpadlo CFP 400 V 370 W | 7800 | FALSE
Lišta PVC ukončovací 2,5m sv. hnědá 9 | 66 | FALSE
Zástěna dveře 90 TOP-Line mat. elox/durlux | 7200 | FALSE
Žlab odvod.CAR B125 1m | 985 | FALSE
Radik VKM 11 400/400 /345/ | 1942 | FALSE
RAUPEX ESM T-kus 110x75x110 | 2220 | FALSE
RAUPEX TANGIT REINIGER PVC | 300 | FALSE
Radik 33 200/1600 /1868W/ | 4483 | FALSE
Radik 33 200/1100 /1284W/ | 3528 | FALSE
Lžíce modelovací 140 x 20mm | 43 | FALSE
Lišta PVC ukončovací 2,5m bahama 12 | 46.5 | FALSE
Lišta PVC ukončovací 2,5m světle hnědá 7 | 46.5 | FALSE
Spalinová kaskáda pro 3xVitodens 200-W | 24353 | FALSE
Neutralizační zař.Geno V N-70 | 5870 | FALSE
Kotva polystyrenováTTH 60/10x120 (bal=200ks) | 1.8 | FALSE
Čidlo teploty CT 02 1,5 m kabel | 280 | FALSE
Příruba zaslepovací DN300 PN16 | 380 | FALSE
Těsnění příruby DN 300 PN16 | 121 | FALSE
Kamna konvekční S 50 GAMAT, komín /6,1kw náhrada F5/ | 7966 | FALSE
Raindance E Showerpipe 420 mm | 59200 | FALSE
HT koleno 87° DN 50 20 | 18 | TRUE
HT koleno 30° DN 70 20 | 37 | TRUE
HT koleno 67° DN 100 14 | 58 | TRUE
HT koleno 45° DN 150 10 | 270 | TRUE
HT odbočka 67° DN 150/125 10 | 1147 | FALSE
HT odbočka 87° DN 100/50 20 | 75 | FALSE
HT odbočka 87° DN 100/70 20 | 92 | FALSE
HT odbočka 87° DN 125/100 10 | 288 | FALSE
HT redukce DN 50/32 20 | 33 | FALSE
HT redukce DN 100/70 krátká | 55 | FALSE
HT hrdlo DN 70 samost.prodloužené | 79 | FALSE
HT hrdlo nástrčné DN 110/110 | 160 | FALSE
HT kus DN 40/40 připojovací | 47 | FALSE
HT přesuvka DN 100 6 | 55 | FALSE
HT přechodka litina/PPs DN 100 | 154 | FALSE
HT kus čistící DN 125 10 | 409 | FALSE
HT manžeta připoj.tvar C 40/40 (50x40) gumová | 23 | FALSE
HT kroužek DN 150 těsnící dvoubřitý náhradní | 16 | FALSE
KG trubka DN 100 2000mm 1/86 | 250 | FALSE
KG trubka DN 150 1000mm 1/40 | 242 | FALSE
KG trubka DN 200 3000mm 1/25 | 1020 | FALSE
KG trubka DN 300 5000mm 1/9 | 4320 | FALSE
KG koleno 87,5° DN 100 5/200 | 63 | TRUE
KG koleno 30° DN 150 5/100 | 123 | TRUE
KG koleno 67° DN 200 1/40 | 328 | TRUE
KG koleno 15° DN 250 1/23 | 720 | TRUE
KG koleno 30° DN 400 1 | 3670 | TRUE
KG odbočka 45° DN 150/150 1/45 | 284 | FALSE
KG odbočka 87° DN 125/100 5/126 | 171 | FALSE
KG odbočka 87° DN 250/125 1/20 | 1140 | FALSE
KG přechodka lit/PVC DN 100 (vč. těs) 20/600 | 177 | FALSE
KG zátka čepová DN 125 ( víčko ) | 55 | FALSE
KG přesuvka DN 250 | 670 | FALSE
KG zátka čepová DN 250 ( víčko ) | 503 | FALSE
DIN UR2xKG přechod čep x hrdlo DN200/200 | 422 | FALSE
NOV trubka DN 50 4m/ks | 23 | FALSE
NOV odbočka 87.5 DN 50 | 4.15 | FALSE
NOV tvarovka čistící DN 110 | 8.3 | FALSE
NOV oblouk segment DN 40 | 4.15 | FALSE
Odbočka Skolan 100/50 45° | 172 | FALSE
Dno RVDPL šacht. DN 300/150PPL | 2280 | FALSE
Trouba RVT šacht. DN 315/1000mm | 1009 | FALSE
Pružina ohýbací-vnější na trubku 20mm | 457 | FALSE
Baterie dřez nástěnná nízkotlaká kohoutová, chrom | 1065 | TRUE
Ramínko ploché 1/2" 17cm PONY,Geos,+ECO | 649 | FALSE
Baterie bidet GEOS s výpustí 5/4", satin | 1825 | FALSE
Baterie sprch 150 GEOS bez přísl., chrom | 1590 | FALSE
Baterie um GEOS s otoč. ramínkem, satin | 2170 | FALSE
Baterie dřez GEOS s výsuv.sprchou, satin | 3915 | FALSE
Baterie sprch 150 GEOS UNIVERSAL nástěnná bez přísl., chrom | 1405 | FALSE
Baterie um stoj GIULIETTA s 5/4" výpustí, chrom | 3410 | FALSE
Růžice sprch JET SET pětipolohová anticalcare, chrom | 188 | FALSE
Záslepka k aut. výpustit | 114 | FALSE
Baterie nástěn. pro studenou vodu TITANI RETRO II | 454 | FALSE
Koleno 90° DN130 NEREZ | 490 | TRUE
Trubka prodloužení 265mm DN130 NEREZ | 270 | FALSE
Hlavice nástrčná 1/2", 20mm, prodloužená, Super Lock | 97 | FALSE
Hlavice nástrčná 1/2", 22mm, prodloužená, Super Lock | 97 | FALSE
Skříňka SMART s umyvadlem 120cm | 10700 | FALSE
Manometr spodní 0-16 bar, pr.63mm, NEREZ | 1620 | FALSE
Umyvadlová vypust stop go 1 1/4" FARIS VALPRA | 2959 | FALSE
Hadice plyn. WS-CE R 1/2"-G 1/2" 1000 | 677 | FALSE
Konvektor Coil-KT 110/1750/303 s vent. | 16679 | FALSE
PVC-redukce 110/90 lepení x lepení | 120 | FALSE
Dlažba INFINITI Stone Grigio natural 30x30 | 2052 | FALSE
WC bidet závěsný EUROVIT | 2996 | FALSE
Baterie um stoj COLORIC, stříbrná | 2390 | FALSE
Růžice sprch | 330 | FALSE
Koleno 160/90° černé | 342 | TRUE
Koleno 160/90° s čistícím víčkem černé | 511 | TRUE
Mýdlenka sklo NOVATORRE 11 | 412 | FALSE
Držák toalet. papíru NOVATORRE 12 | 412 | FALSE
Háček NOVATORRE 12 | 82 | FALSE
IVAR trubka uhlíková vně pozinkovaná ocel 35 | 119 | FALSE
Vanička 90 ELIPSO PRO FLAT čtvrtkruh | 4579 | FALSE
Dlažba BABEL Haya 30,5x61 | 412 | FALSE
Příložné čidlo teploty, Ni1000 | 560 | FALSE
Nádrž akumulační NADO 1000 v7 - 200 vč. izolace | 35833 | FALSE
Sibral - izolace dvířek - malý - slabý | 205 | FALSE
Šroubení s kul. uzávěrem 1 1/2 x1" | 242 | FALSE
R 999 Trubka Pex-al-Pex 26x3 50m | 94 | FALSE
Ramínko "V" 1/2" (zvýšené) | 852 | FALSE
Oliva ovladací Export | 215 | FALSE
RIVER ventil směš pedálový nástěnný, chrom | 5070 | FALSE
RIVER ventil um časový nástěnný, chrom | 1605 | FALSE
RIVER ventil sprch časový směšovací | 5155 | FALSE
RIVER sprch.koncovka kloubová pro vest.bat | 1885 | FALSE
Ručka-modrá světlá PORTOFINO | 413 | FALSE
Přepínač sprchy 1/2" | 450 | FALSE
Trubička k poj.ventilu MYJAVA | 148 | FALSE
Ventil pojistný 3/4" MYJAVA | 1120 | FALSE
Třmen DN 20 M 8 30mm | 44 | FALSE
Třmen DN 32 M 8 45mm | 47 | FALSE
Kohout kul PLYN 6/4" vnitřní páka | 805 | TRUE
Kohout kul PLYN 1/2" I/A páka | 165 | TRUE
Sítko nerezové k sacímu koši 6/4" | 62 | FALSE
Klapka zpětná 4" PN 16 s pružinou | 1795 | FALSE
Ventil odvzdušňovací 3/8" automatický | 132 | FALSE
Sifon prač podomítkový,krytka bílá | 63 | FALSE
Rozdvojka plastová | 51 | FALSE
Sifon umyvadlový 5/4" chrom | 440 | FALSE
Kohout kul 3/4" A/A páka VODA s ucpávkou | 116 | TRUE
Ventil redukční 1" PN 16 | 1920 | FALSE
Vršek 6/4" dřez se zátkou a řetízkem | 102 | FALSE
Manometr spodní 0- 4 bar | 126 | FALSE
Ventil napouštěcí 5/4"( bez plováku) | 810 | FALSE
Manometr zadní 0- 4 bar | 130 | FALSE
Výpust van. s clicker uzávěrem | 385 | FALSE
Držák sprchový naklápěcí ,konus | 68 | FALSE
Kolínko 15x1x1/2" | 292 | FALSE
Kohout rohový 1/2"x3/8"-CR vřeteno | 79 | TRUE
Výpusť van. automatická, satin | 1655 | FALSE
Výpusť van. automatická s kovovou olivou | 590 | FALSE
Výpusť van. automatická 95 cm chrom | 746 | FALSE
Filtr mosaz 1/2" s nerez sítkem PN 16 | 80 | FALSE
Těsnění pryž 1/2" | 1.1 | FALSE
Těsnění klingerit 3/4" | 1.5 | FALSE
Ventil pojišťovací 1" 4 Bar | 1020 | FALSE
Růžice krycí 3/4", chrom | 12 | FALSE
Šroubení TOP roh 3/4" poniklované | 153 | FALSE
Ventil prač kombinovaný výtok. rohový, chrom | 240 | FALSE
Prodloužení CR 1/2"x15 (400501) chrom | 28 | FALSE
Hadice sprch.150 dvouzámková matka/matka | 358 | FALSE
Hrdlo výtokové pro vestavěné sprchy | 680 | FALSE
Hadice sprchová 150 PVC | 410 | FALSE
Ventil odvzdušňovací ruční 1/8" (mosaz) | 28 | FALSE
Ventil odvzdušnovací ruční 1/4" /T500-10/ | 11 | FALSE
Zátka pro radiátory 1/2" chromovaná | 15 | FALSE
Baterie dřez COX s otoč.ramínkem, chrom | 3280 | FALSE
Kartuš vymývatelná 10" ART-FL 254 | 205 | FALSE
Rozdvojka pro vzorkovací kohouty | 161 | TRUE
Domus buk skříň (2xšuplík+umyv.+zrcadlo halogen) # | 13206 | FALSE
Koleno WC 90°, bílé | 81.57 | TRUE
Rozeta WC dělená, bílá (A980) | 73.89 | FALSE
Sifon dřez 6/4"x50 bez ventilu, s odb. pro myčku, bílý | 112.86 | FALSE
Koleno WC 90° s přípojkou 40, bílé | 525.76 | TRUE
Spojka hadicová 1/2" | 33.49 | FALSE
Klapka zpětná DN 125 s manuál. uzávěrem | 4099.22 | FALSE
Lisov.spojka 16 x 2 | 105 | FALSE
Lis. T-kus 26x20x26 | 267 | FALSE
Příruba redukční 225/210 | 2742 | FALSE
Prodloužení 200/500mm PLAST | 1249 | FALSE
Skříň zrcadlová 60 KRAJCAR ZP2 s osvětlením, bílá | 4275 | FALSE
Perdix - Páska fasádní 38mm x 20m | 52.5 | FALSE
Váleček Makoporen 10cm | 13 | FALSE
Zámek visací 38mm | 43 | FALSE
BIOFLOOR svor. matka pro roz. 16x3/4", 835PE | 67 | FALSE
Dlažba TAURUS ANTRACIT 65S 29,8x29,8 | 379.5 | FALSE
Vidlice 5536-2154 bílá 220V | 24.6 | FALSE
Svorkovnice 4-6mm 2 bílá SEZ | 10.2 | FALSE
Lišta vkládací 20x20 2m KOPOS | 28 | FALSE
Kryt TANGO č.5 3558A-A652 B | 35.9 | FALSE
MAVE pon.sonda dvojitá-95+5 | 1260 | FALSE
Obklad prořez. CATWALK TIPIC-M fialová 33x60 | 1372 | FALSE
Baterie vanová TOUCH do soklu | 28539 | FALSE
Vodoměr IALF/40/10 SV vodorovná montáž | 5349 | FALSE
Rošt 1050 ALCA PURE mat | 1245 | FALSE
HERZ přípravek HERZCULES pro nastavení | 35 | FALSE
Lišta ukončovací HAVOS ALU - ELOX CHAMPANGE "L" 10/250 | 293 | FALSE
Van.výpust mechan. s napouštěním přepadem, prodloužená HANSA | 5164 | FALSE
-Odvaděč kondenzátu 60/100 vertikální PP | 725 | FALSE
DYNAMIC FCT20-09200-ND111 - ISAN | 17592 | FALSE
Skříňka pod um.korpus lesk bílá/ dvířka sklo bílá | 17498 | FALSE
Šroub mechanismu tlačítka ALCAPLAST | 6 | FALSE
R2DC300Z zásobník 300l | 15490 | FALSE
Zástěna 90 PUR-light A50 aluchrom, sprch. | 23280 | FALSE
Skříň Q SV 35 L/P s košem vysoká, bílá | 5817 | FALSE
Dlažba LUCIE béžová 20x20 | 206 | FALSE
Vana 136 SALINA rohová, bílá vč.nohou | 8955 | FALSE
Zástěna 90 CUBITO stř.lesk/dekor perleGLASS | 11600 | FALSE
Blanzek AQUATIC WH 800 | 49200 | FALSE
Držák vrtáků na zeď 42 pozic NEREZ | 194 | FALSE
PPR Hmoždinka 12mm hranatá | 8.3 | FALSE
Set sprch SENSIVA, satin | 2900 | FALSE
Prodloužení 100-1000mm AL bílé vč. nerez hlavice | 1050 | FALSE
Dlažba Naturale krem 29,7x29,7 | 341 | FALSE
Baterie bidet. EXPORT CROSS s výp. chrom | 1530 | FALSE
Propojení flexibilní 40/32x32/40 plast b | 40 | FALSE
REHAU KG KGEM KOLENO DN200/45° | 195 | TRUE
REHAU BETONOVY PRSTENEC AKCE | 185 | FALSE
RAUSISTO KG TRUBKA 160/3000MM SN10 | 1250 | FALSE
RAUSISTO KG TRUBKA 315/6000MM SN10 | 7740 | FALSE
Obklad FORUM Beige 20x50 | 421 | FALSE
Dekor FORUM Town Burdeos 20x50 | 335 | FALSE
Rošt ACO FLAG 800, ShowerDrain E | 1690 | FALSE
ATTACK rošt pohyblivý na kotel FD 20 | 3060 | FALSE
Ohřívač JW BGM/20Q BA 200l do komína | 31790 | FALSE
Ohřívač JW BGM/30Q/B/CS 300l stac. turbo | 57090 | FALSE
Krytka přepínače 56020 | 29 | FALSE
Umyvadlo 100 LB3 DESIGN, bílé s otv. | 10208 | FALSE
Zástěna 82,5 SWING Line dveře ALch/mastrc. | 15220 | FALSE
Connection Kit 1m | 488 | FALSE
SLH 25/L25 ST samoregul.kabel pro temper | 6987 | FALSE
Madlo bílé rovné 80cm | 495 | FALSE
Kuželka do SIMPLEXU | 207.55 | FALSE
Sifon um 5/4"x32 U bez ventilu, kov chrom | 317 | FALSE
Set WC modul + WC závěs (MONOBLOK + NOVA) | 3799 | FALSE
Tlačítko Visign trojúhelník, chrom | 1105.86 | FALSE
Vpust 150x70/100 odp. spodní, nerez rošt | 1192.04 | FALSE
Umyvadlo 55 MIO s otv., bílé | 1485 | FALSE
Umývátko 45 MIO s otv., bílé | 1149 | FALSE
WC mísa ROMAN odpad spodní | 1280 | FALSE
WC kombi LYRA, odp.rovný, spodní nap.,bílý | 1458 | FALSE
Nádrž MIO s nap.z boku /k míse 2471.6/ | 2676 | FALSE
Bidet závěs MIO bílý | 3379 | FALSE
Závěsy plastové k sedátku, LYRA 8.9251.5 | 79 | FALSE
Korpus MIO 80 k umyv.bílý, bílé čelo | 3184 | FALSE
Sedátko DINO plast.panty, duroplast, s antibakt.úpr | 806 | FALSE
Tlačítko DUAL FLUSH s pouzdrem 8.9525.7, 8.9525.0 | 121 | FALSE
Matka svěrná k roháčku SCHELL 3/8"x10 | 41.5 | FALSE
Vodoměr 1/2" XN 015 L165 - studená voda SENSUS | 753 | FALSE
Hydrant DN 19-30m 650 x650x175 bílá | 6900 | FALSE
HACO dvířka 15x15 plastová, bílá | 54 | FALSE
Šrouby umyvadlové M10x120 | 28 | FALSE
Výlevka ABU plastová závěsná, /58-04700201/ | 1150 | FALSE
Hadička 3/4"x1/2" ŠM 50 cm nerezová | 78 | FALSE
Hadička 1/2"x3/8" ŠM 50 cm nerezová | 41 | FALSE
Hadička 3/8"x3/8" MM 50 cm nerezová | 39 | FALSE
Tlačítko pneu na omítku (3/6 l), bílé | 1274 | FALSE
Ventil napouštěcí 3/8" Geberit Eco | 202 | FALSE
Nádržka WC nízkopoložená 3/6 | 2604 | FALSE
Souprava pro upevnění MONTANY DUO na WC mísu | 103 | FALSE
Koleno PE připojovací 90/110 | 379 | TRUE
Zástěna 80 SRV2 RAIN sprch.polovina, bílá | 2967 | FALSE
Zástěna 90 ASRV3 PEARL sprch.polovina, bílá | 3463 | FALSE
Zástěna 110 ASDP3 PEARL sprch.dveře posuvné, bílá | 5736 | FALSE
Zástěna 130 ASDP3 PEARL sprch.dveře posuvné, bílá | 6149 | FALSE
Zástěna 90 SDZ3 PEARL sprch.dveře zlamovací, bílá | 5157 | FALSE
Zástěna VS3 115 Rain vanová stěna, bílá | 4124 | FALSE
Zástěna 75 APSS PEARL pevná stěna sprchová, bílá | 2471 | FALSE
Zástěna 100 SDZ3 TRANSPARENT sprch.dveře zlamovací, bílá | 6603 | FALSE
Zástěna 100 SRV2 GRAPE sprch.polovina, bílá | 4826 | FALSE
Zástěna 100 ASDP3 GRAPE sprch.dveře posuvné, bílá | 7182 | FALSE
Zástěna 80 SKCP4 PEARL sprch.čtvrtkruh, bílá | 7595 | FALSE
Vana 160 AVOCADO pravá | 7128 | FALSE
Panel MAGNOLIA 180, čelní | 3471 | FALSE
Panel EVOLUTION 75 boční, levý | 1603 | FALSE
Výpusť vanová YOU WARM FLOW | 2140 | FALSE
Panel A ROSA II 150, levý | 3298 | FALSE
Panel AVOCADO 160, levý | 2905 | FALSE
Podhlavník ROSA II, bílý | 1149 | FALSE
Podhlavník GENTIANA, šedý | 1264 | FALSE
Madlo ROSA, bílé | 851 | FALSE
Madlo ROSA II levé, zelené | 984 | FALSE
Madla SONATA, šedá, pár | 2628 | FALSE
Přípravek DESINFECTANT desinfekční pro vany, vaničky a HMS | 128 | FALSE
Vanička 90 ANGELA EX k obložení /90mm/ | 3421 | FALSE
Vanička 90 ELIPSO LA zápustná | 3256 | FALSE
Vanička 100 ELIPSO EX k obložení | 4331 | FALSE
Vanička 80 PERSEUS PRO 80, litá /90/ | 5529 | FALSE
Umyvadlo ROSA levé 466(406)x566 bílé s otv. | 4537 | FALSE
Sifon van s NAPOUŠTĚNÍM přepadem, chrom | 2678 | FALSE
ETA ohřívač průtokový 11kW,3x400V,elektr.řízený | 3800 | FALSE
Baterie umyvadlová s regulací teploty vody 12V,50Hz | 6560 | FALSE
Ovládání SLD 03 universální dálk. pro nastavení parametrů | 296 | FALSE
Pisoár DOMINO SLP 17B s automat.splachovačem pro bater.napájení | 9010 | FALSE
Pisoár GOLEM SLP 19RZ s radar.splachovačem a integr.zdrojem | 9850 | FALSE
Splachovač WC SLW 02GR automat. pro Geberit, (RUMBA) | 7430 | FALSE
Pisoár JOLY SLP 14RZ s radarovým splachovačem a integr.zdrojem | 21300 | FALSE
Zdroj SLZ 01Z napájecí zdroj 24 Vss/pro 9 pisoárů/ | 1340 | FALSE
Vývod stěnový pro sprchu chrom | 249 | FALSE
Držák kloubový La Torre chrom | 297 | FALSE
Klapka zpětná 3/4" | 73 | FALSE
Růžice sprch FAST 2-polohová, chrom | 115 | FALSE
Baterie um stoj STARLIGFT,satin | 2230 | FALSE
Baterie dřez STARLIGHT teleskopická satino | 4958 | FALSE
Baterie sprch. podom. GALAXY chrom | 1487 | FALSE
Baterie um TOWER 3000 s výp chrom | 2085 | FALSE
Baterie van 150 paneláková METALIA kul.ramínko, s přísl chrom | 1652 | FALSE
Baterie um 150 METALIAn kul. ramínko 220 mm | 1321 | FALSE
Baterie van 150 paneláková METALIA ploch.ramínko, bez přísl chrom | 1735 | FALSE
Baterie um 100 METALIA ram.320mm chrom | 1321 | FALSE
KS 900/400/342W - 14 jasmín | 1259 | FALSE
K 500/1320 ATYP | 1600 | FALSE
KRT 1500/600 1096W barva35 | 2462 | FALSE
Zalamovací dveře 90 TOP-Line Cristal perly, bílá | 7267 | FALSE
Bombáto CORDOBA úzké 3x25 | 35 | FALSE
Skříň vysoká DREJA SV 35L, panty nalevo, 35x194x35, bílá s košem | 5484 | FALSE
Rems vrták na obklady 8mm | 944 | FALSE
Grundfos UPS 50-185 F 400 V | 27997 | FALSE
Baterie van 150 ZENTA termost chrom/bílá bez přísl. | 6692 | TRUE
Obklad PACIFIC světle zelený 20x25 | 166 | FALSE
Zástěna atyp 92x195 SWING Line dveře ELOX/MASTERCARE | 17640 | FALSE
Nůžky na byliny a květiny FISKAR | 682.5 | FALSE
Zástěna 100 ECO-Line Durlux, elox | 8640 | FALSE
Sk.vysoká atyp 40x33 bez horních dvířek P | 3816 | FALSE
KLCE 1220/600 | 2852 | FALSE
Koš kosmetický SWING orange | 473 | FALSE
Wurth-Hmoždinka W-ID 95 | 26.3 | FALSE
Separator vzduchu litina /4 | 855 | FALSE
Solární kul. ventil + odvzduš. ventil 3/8 | 908 | FALSE
Baterie van 150 VENETO bez přísl., chrom | 1652 | FALSE
Skříňka závěsná otevřená LB3 WENGE | 7367 | FALSE
Rošt KLASIK desing 6 leštěný L=800 | 1049 | FALSE
Radik VKU 33 200/1800 /2368W/ | 5703 | FALSE
Lopatka na sníh dětská | 93 | FALSE
Obklad SELECTA CUERO hnědá 25X50 | 316 | FALSE
Listela SELECTA CUERO HOME 5X50 | 117 | FALSE
Set sprch KLUDI LOGO 2S, tyč 60 cm | 1532 | FALSE
Držák NOVATORRE 1. kruhový D 230mm chrom | 412 | FALSE
Držák NOVATORRE 1, lichoběžníkový | 412 | FALSE
Závěs toaletního papíru NOVATORRE 1, chrom | 412 | FALSE
Police rohová 240 mm NOVATORRE 3, chrom | 495 | FALSE
Štětka WC tubus chrom | 495 | FALSE
Baterie van MAXIMA chrom 2-otv | 3883 | FALSE
Baterie um TITANIE -LUX s výp chrom | 867 | FALSE
Baterie um IRIS pouze studená voda stoj. | 371 | FALSE
Baterie um 150 IRIS ramínko 220mm | 578 | FALSE
Baterie sprch 150 ANTILE bez přísl., chrom | 1435 | FALSE
Baterie um stoj KLIMT s výp., chrom | 2808 | FALSE
Baterie um POLAR s otoč. ram.170mm | 1188 | FALSE
Baterie bidet POLAR, chrom | 1025 | FALSE
Baterie um POLAR NEW bez výp., chrom | 1169 | FALSE
Baterie van 150 POLAR NEW s přísl., chrom | 1820 | FALSE
Baterie podom FONTE QUATTRO | 4500 | FALSE
Baterie bidet RENO NEW, s výp., chrom | 2831 | FALSE
Baterie um term., chrom | 4148 | FALSE
Kartuše D35 vysoká | 160 | FALSE
Těleso zákl pro tříotv.násť.umyv.baterii | 5445 | FALSE
Baterie um RIO II na jednu vodu, chrom | 708 | FALSE
Baterie sprch 150 KIRUNA termostat., chrom | 6890 | TRUE
Hadice sprch ISIFLEX B 2m, chrom/hansgrohe/ | 690 | FALSE
Hadice sprch ISIFLEX B 160cm/hansgrohe/ | 675 | FALSE
Baterie van podom TALIS, chrom | 3560 | FALSE
Baterie um 150 EUROECO SPECIAL | 8587 | FALSE
Těleso podom GROHE pro vanu a sprchu | 4453 | FALSE
Baterie um bidet VIENDA, chrom | 6100 | FALSE
Klíč k protizámraz. ventilu | 59 | FALSE
Baterie um bidetta IL BAGNO ALESSI | 13155 | FALSE
Baterie sprch 1/2" KIRUNA termostat. podomítková | 7690 | TRUE
Baterie um COLONIAL stojánková, bílá/chrom | 1770 | FALSE
Střešní vpusť ETERNO DN110 | 330 | FALSE
Prodloužení o 10 cm,300x300 | 245 | FALSE
Šachta s pojezd.poklopem 200x200,hermet.zavíráním | 330 | FALSE
Univerzální okapová vpusť 90/110 / bez redukce / | 295 | FALSE
Podlahová sif.vpust-chrom 150x150 | 171 | FALSE
Mříž pojezdná Speciál-šedá 130x500 | 191 | FALSE
Umyvadlo 55 PRIMO s otv. | 1059 | FALSE
Nohy PANDA SN1 | 490 | FALSE
Vanička 90 PANDA čtverec /50/ | 2170 | FALSE
WC kombi PANDA odpad vodorovný | 3024 | FALSE
Umývátko 37 NOVA s otv. | 723 | FALSE
Sedátko WC APLAUZ, bílé | 1482 | FALSE
Umývátko 50 NOVA TOP PICO s otv.vpravo | 1354 | FALSE
WC závěs VITALIS vč.sedátka hl.70cm | 9572 | FALSE
Dvojumyvadlo 130 CAPRICE | 12840 | FALSE
Umyvadlo 55 JOPEX zápustné s otv. | 1571 | FALSE
Umyvadlo 90 CERATOP COMPACT s otv. | 5629 | FALSE
Ventil odtokový s krytkou, chrom /QUATTRO/ | 1113 | FALSE
Konzole KERAFIX | 558 | FALSE
Trubka PE 100 SDR11 63x5,8 (plyn) | 108 | FALSE
Koleno elektro MW 90/90 | 914 | TRUE
Chránička s pruhem 160x6,2 6m GPLAST | 162 | FALSE
MS přechodka 25 x 3/4" vnější | 24.87 | FALSE
MS přechodka 32 x 1" vnější | 35.69 | FALSE
MS spojka 25x25 | 41.1 | FALSE
Zástěna TV1/700 brillant/transparen | 4992 | FALSE
Kobereček 55x65 SIESTA anthrazit | 360 | FALSE
Kobereček 60x100 RELAX walnuss | 960 | FALSE
Kobereček 60x100 RELAX pfirsich | 960 | FALSE
Kobereček TITAN 3-dílná souprava | 265 | FALSE
Kobereček VALERIE DE LUXE 3-dílná souprava | 265 | FALSE
Podložka CALYPSO 55x55 platin | 184 | FALSE
Konvektor F1T 29-300-09-11 nerez s vent. | 22002 | FALSE
Siko-Dřezová baterie Optima DU283 | 1992 | FALSE
DANFOSS pokoj. prostor. snímač tep. s displ. RS | 1867 | FALSE
REMS Pojízdný podvozek | 9860 | FALSE
Gebo DSK Třmeny k opr.trhlin 40 | 285 | FALSE
Nosník s konzolou ST 41/41x600mm | 286.03 | FALSE
Víčko 3/4" na kapiláru | 151 | FALSE
Obklad CONCEPT PLUS světle šedá 19,8x39,8 | 330 | FALSE
Nůž snídaňový 11 cm FISKARS | 70.8 | FALSE
Ventil 4-cestný na vanu SANJET | 1950 | FALSE
Rems vrták na obklady 6mm | 918 | FALSE
Nůžky na silné větve FISKARS | 1358.4 | FALSE
Radik 33 900/1600 /6826W/ | 10044 | FALSE
DARLING KONTA 80-2 400V MU domácí vodárna | 11666.7 | FALSE
PURMO Compact 21S 400x 500... P=530 W | 1752 | FALSE
PURMO Compact 21S 400x 600... P=636 W | 1894 | FALSE
PURMO Compact 21S 400x 800... P=848 W | 2190 | FALSE
Purmo VK 21S 400x1200... P=1272 W | 3570 | FALSE
Purmo VK 22 400x1100... P=1481,7 W | 4073 | FALSE
Purmo VK 33 400x1200... P=2242,8 W | 5552 | FALSE
PURMO Compact 33 400x1200... P=2242,8 W | 4533 | FALSE
MS spojka 40x40 | 84.36 | FALSE
MS koleno 40 x 5/4" vnější | 75.71 | TRUE
Kohout kulový rohový 1" + | 460 | TRUE
Potrubí impulsní k Regal 3 + | 1300 | FALSE
Isiflo typ 112 D 40x 1" vně. * | 348 | FALSE
Isiflo typ 116 D 40x 1" vni. * | 359 | FALSE
Isiflo typ 120 32x32 koleno 90st. | 399 | TRUE
Isiflo typ 120 63x63 koleno 90st. | 1842 | TRUE
Objímka typ 63 - S | 413 | FALSE
Objímka typ 32 - SK | 241 | FALSE
HAWLE-přechodka č.6125 63x2" vně. | 678 | FALSE
HAWLE-koleno č.6435 50x6/4 vni. | 614 | TRUE
Skřínka plastová S 300 DC SIEFEL 535x510x230 + | 1870 | FALSE
Rozpěrka plochá 1" 250mm | 65 | FALSE
Uchyt plynoměru 100 3/4x1" | 170 | FALSE
Šroubení 1" x 5/4" černé | 93 | FALSE
Dvířka HUP ocel. 600x600 hnědé + * | 857 | FALSE
Přechodka LPE/ocel 32 x 3.0 Gascontrol (starý typ-již se nevyrábí) | 326 | FALSE
Přechod LPE/ocel PE100 32x3,0Gascontrol * | 326 | FALSE
Klapka uzav. L 32 171 616 DN 80 plyn | 1575 | FALSE
Densolen primer HT 1l | 398 | FALSE
Ventil havarijní plynový PEVEKO EVH 1040.22 6/4" 24v | 6273 | FALSE
Vana 170 KAMELIE vč.podpory, bílá # | 7261 | FALSE
Sifon PURANO s chromovou krytkou # | 780 | FALSE
Vrták D14x160mm | 251 | FALSE
Lisovačka ROMAX PRESSLINER ECO Basic (bez čelistí) | 25393 | FALSE
Vodováha, 400mm | 290 | FALSE
Odhrotovač jako propiska UNIGRAT | 240 | FALSE
IVAR C-Oblouk 45° 28 | 95 | FALSE
Těleso pisoárové podom Grohe Rapido U | 3200 | FALSE
Zástěna 120 TOP-Line 3-dílné aluchrom/cristal perly | 8700 | FALSE
Lišta PVC ukončovací 2,5m broskev 8 | 46.5 | FALSE
Dvojháček KEUCO PALAIS | 1041 | FALSE
odsavač par nerez 60cm komínový kov.filt dotek.ovl. | 7492 | FALSE
Zástěna 90 SWING-Line Durlux, elox | 7350 | FALSE
Mříž MPLZ 29-200-00 dural + lišta Z | 1695 | FALSE
Sestava VU 1006/5-5 ecoTEC plus | 72000 | FALSE
Závěs SHELLEY 180x200cm clear | 222 | FALSE
Závěs MIAMI text. 180x200cm beige | 228 | FALSE
Ohřívač průtokový EPJ 3,5 DP dolní stoj.pák. baterie | 4075 | FALSE
PPKGEM potrubí SN8 125x3,9 5M | 1346 | FALSE
Odlučovač tuků OT 1/1-OS samonosný | 13018 | FALSE
Kotel THRs 2-17B+zásobník 120 l,(stacionární) | 84950 | FALSE
Kartuš CA/20001 DADO 25mm | 229 | FALSE
Sestava THRs 1-10SET-125DC smalt | 81950 | FALSE
Sestava THRs 2-17SET-150 nerez | 78950 | FALSE
Skříň 50 LYRA vč.umyvadla 50cm, bílá | 2492 | FALSE
KG DNO ŠACHTOVÉ 1000x150 0/90/180/225 PIPELIFE | 9560 | FALSE
Auromatic 560/2 solární regulátor | 5900 | FALSE
Kryt boční 33/400 L | 141 | FALSE
Teplovzdušná jednotka VH-RTI 300E+/DN100 | 58800 | FALSE
Výpusť um. 5/4" click-clack čtvercová ALCAPLAST | 356 | FALSE
Zástěna 110 TOP-Line Durlux, bílá | 9970 | FALSE
Redukce 175/153 2mm - NEREZ | 485 | FALSE
Kříž pozink 3/4" | 100.8 | FALSE
Dávkovač FLASH černá | 174 | FALSE
Dlažba ARKESIA Mocca 60x30, mat | 466 | FALSE
Obklad AFRICAN Beige 30x90 | 999 | FALSE
Kotel THRs 10-35C 9,5-35 kW | 69950 | FALSE
Kotel THRs 10-50C 9.7-48.7 kW | 72950 | FALSE
Kotel THRs 2-17M+zásobník 75 l,(vertikální) | 72950 | FALSE
Sestava THRs 2-17SET-120 nerez | 78950 | FALSE
Poklop BEGU B125 | 2530 | FALSE
Ruční sprcha PuraVida 3 Jet, chrom/chrom | 4110 | FALSE
Baterie dřez Talis S2 stojánková chrom | 6265 | FALSE
Kleště sika s pojistkou, nastavitelné, 310 mm | 471 | FALSE
IVAR C-Redukce 42x28 | 139 | FALSE
Přepínač La Torre k podom.baterii s těsněním | 330 | FALSE
Teploměr 0-300°C, pr.160mm, L 200mm | 1100 | FALSE
Kotel P 14 LN - jen pro UT /komín/ 5-14 kw | 16500 | FALSE
Skříňka um 130 MIO NEW bílá/ořech | 7129 | FALSE
Těsnící O - kroužek 28x3,00 SOLAR | 91 | FALSE
Těsnění 1" T igamit SOLAR (24x38x2) | 7.8 | FALSE
WC nádrž PRO boční přívod | 3239 | FALSE
Baterie nástěnná um. na jednu vodu | 416 | FALSE
Čerpadlo fontánkové MANDY 6 , 450l/h 6 W,230 V | 582 | FALSE
Čerpadlo fontánkové MANDY 16 , 1000l/h,1,7m,16 W,230 V | 750 | FALSE
WC nádrž PRO spodní přívod | 3239 | FALSE
WC mísa PRO výška 47cm VARIO odpad, spodní napouštění | 4568 | FALSE
GEKA PLUS 1" hadicová rychlospojka | 85 | FALSE
Ohřívač EO 150 EL svislý elektrický s rychloohřevem | 8950 | FALSE
Obklad ARTABLE Bianco 25x40 | 316 | FALSE
Skříň+um 65 KRAJCAR dv. bílá/korpus macasar | 6042 | FALSE
MS nátrubek závitový 2 x 2 | 58 | FALSE
IVAR trubka uhlíková vně pozinkovaná ocel 42 | 137 | FALSE
IVAR C-Nátrubek 89 | 653 | FALSE
Dřez FRANKE PXN 611-78 780x490 | 2150 | FALSE
Keramické umyvadlo Karibik 75x48cm Aqual | 1491.7 | FALSE
Skříňka pod umyvadlo Madeira 72,4x67x31c | 2908 | FALSE
RSW 2 - 45 U (CNF-5) | 18100 | FALSE
Obklad AFRICAN Marrón 30x90 | 999 | FALSE
Dekor AFRICAN RITUAL Marrón 30x90 | 1016 | FALSE
Dlažba AFRICAN Marrón 30x30 | 916 | FALSE
Sestava THRs 5-25SET-125 smalt | 68950 | FALSE
Sestava THRs 2-17SET-120DC nerez | 91950 | FALSE
Sestava THRs 2-17SET-150DC nerez | 91950 | FALSE
Sestava THRs 5-25SET-120DC nerez | 91950 | FALSE
Kónus DN 1000 se stupadly PIPELIFE | 5090 | FALSE
Těsnění DN 1000 PIPELIFE | 740 | FALSE
SPERONI SPT 50-20 1,1kW 400V | 7380 | FALSE
Zástěna 120 PXD2N, dveře do niky,satinato,brilant | 8492 | FALSE
Šroub M16x40 | 11 | FALSE
Dlažba UNISTONE béžová 60x60 | 660 | FALSE
Vývod sprchy stěnový 701.00, chrom | 487 | FALSE
ESBE VTA532 /45-65C/ 5/4" vně. směš.termoventil | 2110 | TRUE
Konzole umyvadla CLASSIC MINI (set=2 konzole) | 1273 | FALSE
KLUDI PUSH-OPEN uzavírací vyp.,chrom | 790 | FALSE
Ceresit CE 43 Spárovací hmota 5 kg TERRA | 420 | FALSE
Akce kout CR2/900 bílá/chinchila + TAHITI-P 900 | 7192 | FALSE
IVAR C-Redukce 54x42 | 179 | FALSE
IVAR C-T-kus redukovaný 28x22x28 | 166 | FALSE
Radik 22 600/1000 /2142W/barva39 | 4872 | FALSE
Radik 33 600/900 /2766W/barva39 | 6764 | FALSE
Baterie um 100 METALIA lékař páka chrom | 1569 | FALSE
Sprch.boční stěna satinato | 5659 | FALSE
Zástěna 120 TOP-Line Durlux, aluchrom | 7900 | FALSE
Kotel THRs 1-10C 0.9 - 9.5 kW | 54950 | FALSE
IVAR Potrubí vícevrst.Alpex-DUO XS 40x3,5 / 5m tyče | 235 | FALSE
Sestava THRs 1-10SET-125 smalt | 68950 | FALSE
Sestava THRs 5-25SET-120 nerez | 78950 | FALSE
Zemní souprava LADA B Rd 1,5m | 411 | FALSE
Hadice D25 STABIL hydrantová 30m | 1620 | FALSE
Oddálené pneumatické splachování chrom ALCAPLAST | 980 | FALSE
Zásobník na tekuté mýdlo 500ml bílá | 1390 | FALSE
Akumulační nádrž COLUMBUS 4500 (pojízdný litinový poklop) | 42040 | FALSE
Havarijní rošt ke Galmet EKO-GT KWP 17M (levý) | 900 | FALSE
Domovní výměníková stanice pro vytápění 100KW | 117840 | FALSE
Filtrační sáček (3 kusy) | 369 | FALSE
Baterie um stoj CURVEPRO, s výp., chrom | 3362 | FALSE
PRAGMA Těsnící kroužek 500 | 234 | FALSE
PRAGMA Přechod na KG 500 PP | 1845 | FALSE
DA3W 600/1800 DARIUS (BÍLÁ) | 10298 | FALSE
T kus LIS PRESTABO D76,1 1118XL | 3061.25 | FALSE
Sifon um 5/4"x40 s ventilem, plast mřížk+ zátka | 69.3 | FALSE
Plombovací drát mosazný (cena za 1kg) | 395 | FALSE
Ohřívač EO 120 EL svislý elektrický s rychloohřevem | 8450 | FALSE
Připojovací sada expanzní nádoby-od 80l | 3887 | FALSE
Kotel THRs 2-17B-120DC, stacionární | 97950 | FALSE
Prstenec betonový PIPELIFE | 1610 | FALSE
Radik PLAN VKL 22 600/2300 | 9845 | FALSE
Tlak.nádrž Global Water PWB60H 60l ležatá 10 bar ,90°C | 3177.9 | FALSE
SPERONI SPT 50-14 0,75kW 400V | 6998 | FALSE
Mříž PM 080/16 Al bronz | 1127 | FALSE
Zákl. přip. sada pro 2 kotle PP DN160 | 7000 | FALSE
Revizní díl DN160 PP | 850 | FALSE
Spínací skříň PM10/1,1kW-40C-10T-IL2 IP55 pro 1F pon. čerp | 846 | FALSE
Dlažba MIAMI MOOD ARANCIO 30,4x30,4 | 578 | FALSE
KLCM 1500/600 948W 35 silber | 2524 | FALSE
Radik PLAN VKM 21 900/500 | 6548 | FALSE
Dlažba ANDALUSIA sv. šedá 30x30 | 379.5 | FALSE
Vana CONNECT s ISW 150cm, pravá, bílá vč.podpory | 13030 | FALSE
Skříň um 60 CUBITO wenge bez umyvadla | 5727 | FALSE
Skříň vysoká 40 KRAJCAR KP1 pravá, bílá | 4717 | FALSE
PRAGMA Koleno 500/15 PP | 3470 | TRUE
Umyvadlová baterie PuraVida s výpustí, chrom/chrom | 10120 | FALSE
Rukojeť N.D. TrioQuttro ventil chrom Starck X | 1645 | FALSE
Sklo pod kamna 6mm 1000x1000 forma A | 875 | FALSE
Radik VKU 33 600/3000 /9221W/ | 12124 | FALSE
MYJAVA ventil voda K 125T 5/4" přímý s odvodněním | 513 | FALSE
Hadice 5/4'' Flexi 40cm vnitřní/vnější | 623 | FALSE
EKO KOMFORT 99kW | 191670 | FALSE
Ventil radátorový DN15 přímý s reg. difer.tlaku | 1170 | FALSE
Dlažba Lista Roble 43x43 | 331.67 | FALSE
Obklad RITMO béžový 25x33 | 190.84 | FALSE
Kotel THRs 1-10B+zásobník 120 l,(stacionární) | 84950 | FALSE
IVAR Potrubí vícevrst.Alpex-DUO XS 16x2, 5m tyče | 52 | FALSE
IVAR Potrubí vícevrst.Alpex-DUO XS 20x2, 5m tyče | 79 | FALSE
Čerpadlová sada ALPHA 25-40 se záložním zdrojem | 7830 | FALSE
Skříňka New Case pro Palace 1190x460x380 bílá | 16942 | FALSE
TaconovaAV 23 DN40 223.2661.000 | 3980 | FALSE
Zrcadlo se svislým osvětlením 2x14W 1200x620x48 | 10067 | FALSE
Ovládání SPIRO | 47456 | FALSE
ND klapka LAPAČE | 80 | FALSE
odsavač par bílý 60cm 7 odtahů | 1325 | FALSE
Baterie sprch. 150 TITANIA Retro I | 660 | FALSE
Spojka D25 hadicová AL | 89 | FALSE
Skříň pod 160 IL BAGNO ALESSI ONE, Noce Canalletto | 27099 | FALSE
Zástěna TOP LINE dveře s.p.stěnou 120 elox/cristal | 11490 | FALSE
Dlažba CALACATTA Bianco 45x45 | 379 | FALSE
Baterie um stoj TWINPRO bez výp., chrom | 2252 | FALSE
Obklad COLOR ONE sv. šedá 14,8x14,8 lesk | 247 | FALSE
Sada regulace pro kotle Prime HT a Prime Storage HT | 3990 | FALSE
Trubka PRAGMA 500mm KZ PP 6m | 8091 | FALSE
Skříň SDU pod umyvadlo ROSA Comfort L, bílá | 8504 | FALSE
Oblouk LIS PRESTABO D76,1/90° A/I 1116,1XL | 1641.98 | FALSE
T kus LIS PRESTABO D76,1x54x76,1 1118XL | 3412 | FALSE
krabice ukon.RLD-BT18KH-3xSK Schneider | 1111 | FALSE
Baterie sprch podom ZENTA vrch.část | 3900 | FALSE
Sedátko OVO-B-CLEAR, čiré | 2636 | FALSE
Neutralizační jednotka s držáky pro MGK 170až300 | 12190 | FALSE
Filtr se zpět.proplachem 1" | 5270 | FALSE
Vanička 100 FLAT ROUND čtvrtkruh R55 | 3325 | FALSE
Mozaika VIVIDA Blue modrá 30x30 | 149 | FALSE
Immergas-čidlo ekvitermu k A.R.C. | 790 | FALSE
Ventilová vložka | 205 | FALSE
Poklop ventilový RAMBO typ 510 voda | 374 | FALSE
Tlačítko SIGMA10, pro pisoár, pneumatické, chrom matný/lesk/matný | 4349 | FALSE
Odvaděč kondenzátu plovákový FT 14-4,5 1" | 8866 | FALSE
Automatický zavzdušnovač VB 14 1/2" | 2953 | FALSE
Sklo kalené 8mm 110x110 čtverec skosený roh | 1815 | FALSE
Baterie sprch. 100 TITANIA Retro I | 660 | FALSE
Spojka D25 hadicová, polypropylen | 65 | FALSE
Boční stěna 90 TOP-Line Cristal, elox | 5500 | FALSE
Obklad CALACATTA Bianco 25x50 | 379 | FALSE
Raindance Select 150, kombinace 0,90m, bílá/chrom | 11160 | FALSE
Spojka přesuvná PRAGMA 500 PP | 1069 | FALSE
Ecostat Select, termostatická vanová baterie na stěnu, bílá/chrom | 9250 | TRUE
Oblouk LIS PRESTABO D76,1/90° A/A 1116XL | 1609.37 | FALSE
Police s ohrádkou mat. sklo 50cm | 412.5 | FALSE
Otočný 2 ramen. držák ruč. | 330 | FALSE
Baterie je tělo + kartuš DANCER | 2290 | FALSE
DANFOSS Cívka BR 024 D | 2336 | FALSE
Ceresit CE 43 Spárovací hmota 25 kg ŠEDÁ | 745 | FALSE
Konvektor F1P 18-330-09-01 | 19245 | FALSE
Průchod vanou 3045 chrom | 412 | FALSE
Držák wc kartáče TIGO sklo/chrom | 537 | FALSE
Držák ručníku TIGO chrom | 493 | FALSE
Tyč sprch IRIS, chrom | 2250 | FALSE
Mříž PML 28-160-11-02 dural-světlý bronz + lišta ATYP | 3754 | FALSE
Ventil přivzdušňovací ARIO W bílý | 785 | FALSE
Sestava THRs 5-25SET-150 nerez | 78950 | FALSE
Kotel THRs 1-10DC 0.9 - 9.5 kW | 67950 | FALSE
Sestava THRs 1-10SET-150DC nerez | 91950 | FALSE
Těsnění prstence PIPELIFE | 690 | FALSE
PS-ESLP02K Kryt s elektronikou k SLP 02K | 1886.3 | FALSE
Upevňovací rámeček | 217 | FALSE
Listela MIAMI LISTELLO SPRING PESCA A+B 10x40 | 314 | FALSE
Prity Krbová kamna S3 W17 s výměníkem | 13406 | FALSE
Ventil PEVEKO EVPE 1020.02/B | 3080 | FALSE
Hadice PVC 13/19 modrá vzduch,voda 1124 bal.50m | 16.8 | FALSE
Zástěna 200 PUR-light S A7/aluchrom výška 2000mm | 12517.2 | FALSE
PRAGMA Zátka 500 PP | 4090 | FALSE
Ohřívač EO 50 EL svislý elektrický s rychloohřevem | 7710 | FALSE
FERROLI kotel Econcept 101 11.2-99,8 kw kondenzační | 125555 | FALSE
KLT 1500/750 1328W, barva 32 | 2597 | FALSE
Pás dilatační DILATAX F+L 5/150mm (50m) | 12 | FALSE
Sada pro rozšíření rozdělovačů | 1000 | FALSE
Sestava vWS 62/3 s akumulací | 180000 | FALSE
RAMO VK 21 600/1200 středový barva 7016 | 14557 | FALSE
Adaptár pro KTM 15-50 pro přip. elektropohonu TA R25 | 713 | FALSE
Obklad RITMO hnědý 25x33 | 190.84 | FALSE
Dvířka vanová 15x30cm T3622 bílá, plast | 45 | FALSE
Skříň s um 65 ARTE, bílá | 6658 | FALSE
Zástěna 75 CDO1 sprch dveře bílé/bark | 4193 | FALSE
KG DNO ŠACHTOVÉ 1000x150 0/105 PIPELIFE | 9700 | FALSE
Hadice C 52 hydrantová 20m | 1089 | FALSE
deska vest.sklo černá bez rámu 4 zony dotek.ovl. | 4992 | FALSE
Umyvadlo 120 PALACE bílé, vč.držáku chrom | 14860 | FALSE
KOS 1000/800 (ATYP) | 1050 | FALSE
Stropní infrazářič HELIOS 40-UD+ Z | 40300 | FALSE
Průchodka DP560x560 | 1650 | FALSE
Spalinová klapka PP DN160 | 12500 | FALSE
Vana 150 NEW DAY rohová, bílá | 10983 | FALSE
Zpětný ventil LCV1 1" | 2641 | FALSE
K20V 16000514-M32 Koratherm vertikall středový - anthrazit 32 | 11981 | FALSE
Akumulační nádrž COLUMBUS 4500 (pochozí PE poklop) | 34366 | FALSE
Baterie Sprchová podom SEINA | 2916 | FALSE
ESBE VTD 322 /45C/ 1" vně. přepínací termoventil | 1480 | TRUE
LDM regul.ventil HU211HLF 1123 R1 16/220-040 | 36740 | FALSE
WC mísa PRO výška 47cm VARIO odpad | 4568 | FALSE
WC štětka KIBO, keramika/chrom | 1156.5 | FALSE
Vanička 90x150 ILA Aluchrom kryt kánálku | 14650 | FALSE
Přechodka PRESTABO 54x2˝ vni. 1112 | 649.79 | FALSE
Zrcadlo š1900xv630 bez osv.+folie šedá hrana | 4960 | FALSE
MS objímka navrtávací 90 x 1 " | 97 | FALSE
IVAR Rozdělovač DUAL-MIX CI557VP 3-cestný, BEZ SKŘÍNĚ | 12764 | FALSE
Vanička keram. 90x90 TECLA čtverec | 3242 | FALSE
Sedátko OVO-B-ORANGE | 2802 | FALSE
Expanzní nádoba 200l | 8694 | FALSE
Dvorní vpusť ACO SELF vč. pozinkovaného roštu | 1650 | FALSE
BS LOGOtherm 44kW mezi stoupačky, T-mix | 16112 | FALSE
Skříň 60 LYRA vč.umyvadla 60cm, bílá | 2666 | FALSE
Trouba el. samostatná bílá | 4575 | FALSE
Baterie sto. um. na jednu vodu | 549 | FALSE
K20R 18000662-35 Koratherm reflex - Silber | 12906 | FALSE
TaconovaAV 23 DN50 223.2861.000 | 4167 | FALSE
Protidešťová žaluzie poz. 560x560 | 3700 | FALSE
Skříň SVZ 35 PLUTO vysoká levá, bílá | 3742 | FALSE
RS kombi modul 120 L=1850mm | 11530 | FALSE
Baterie dřezová,umyvadlová 100 TITANIA Retro II | 826 | FALSE
Deska Euroflex riv. 20/48mm, 1200x800mm (bal=15,36 m2) | 250 | FALSE
Vanička 80 ILA kryt sifonu aluchrom, bílá | 5490 | FALSE
Zástěna 80 TOP-Line Transparent otevírací, aluchrom | 12660 | FALSE
Obklad COLOR ONE bílá 19,8x14,8 lesk | 280 | FALSE
Zástěna 150 MODULO Aluchrom/Čiré sklo | 22100 | FALSE
Trubka PRESTABO 76,1x2 1103XL | 633.95 | FALSE
krabice ukon.RLD-BT18KH-2xSK Schneider | 969 | FALSE
Objímka izolační 219/32 | 1772 | FALSE
Objímka izolační 133/32 | 810 | FALSE
Ohřívač EO 30 EL svislý elektrický s rychloohřevem | 7450 | FALSE
Adaptér pro AquaClean 5000/5000plus | 2718 | FALSE
Baterie van podom O-CEAN NEW vrch.část, chrom | 4333 | FALSE
Skříňka CUBITO polovysoká s košem, wenge | 5885 | FALSE
Kotouč dia Profe.forCeramic 15-22,23 | 515 | FALSE
CALPEDA 4 SDFM 22/14 0,75 kW 230 V ponorné čerpadlo Franklin | 11100 | FALSE
Elektropohon TA R25 pro KTM512 | 5650 | FALSE
Dávkovač mýdla TIGO 203ml sklo/chrom | 562 | FALSE
Odbočka MASTER 3 40x40x45°, protihluk. | 45 | FALSE
Dlažba ARTABLE AROLE Bianco 33,3x33,3 | 299 | FALSE
Zástěna 140 CUBITO Artic/chrom | 8010 | FALSE
GARDENA Řadový kapač regulovatelný s vyr. tlaku (5ks) | 186 | FALSE
Přechodka PRESTABO 64,0x2 1/2˝ vně 1111XL | 652.17 | FALSE
Amazon filtr AM CF28 1x20" /Eurowater/ | 2995 | FALSE
Baterie van stoj METALIA, chrom | 4958 | FALSE
Skříň vysoká 50 NY závěs s košem, 63/63 | 8579 | FALSE
Skříň nízká NEW YORK se dvěmi zásuvkami, levá 63/63 | 5990 | FALSE
Ruční sprcha CUBITO ll.,chrom | 299 | FALSE
Hydr. a elektr. propojení | 4500 | FALSE
KTM 512 Tlak. nezáv. reg. ventil DN15/20 PN25 Fc=12 | 9109 | FALSE
Siko-Zrcadlo SIENA 73x85 | 1741.67 | FALSE
Siko-radiátor MARCUS 600x1760, chrom | 5825 | FALSE
Dávkovač mýdla TIGO 192ml sklo/chrom | 859 | FALSE
ND přepínač baterie vanová 150 VICTORIA | 302 | FALSE
SAPHO skříňka spodní 40x70x30, dub | 3825 | FALSE
SAPHO skříňka spodní 40x70x30, dub | 3825 | FALSE
Skříň 35 vysoká bez skla NORDIC bílá/bílá | 4544 | FALSE
Baterie van.BOZZ NEW , chrom pod. om. s přep | 4333 | FALSE
Obklad CUENCA Clay 25x50 | 360 | FALSE
Zonový ventil VZK 325-230-1P 1" Kvs=11m3/h | 2889 | FALSE
Dekor Black&White černá 20x50 satinato | 306 | FALSE
Paket Vitosol 100-F 4,6m2 sestava | 32420 | FALSE
T-kus 20/20/20 | 178 | FALSE
Radik Plan klasik 10 600/700 | 2659 | FALSE
Upevňovací sada (střešní vlnovky) | 3340 | FALSE
ND izolace SK 320x217 | 110 | FALSE
Skříň vysoká ATYP 35 KRAJCAR KP1 levá, bílá, úchyt RUJZA | 4492 | FALSE
Vysuš zeď-silikátová hydroizolační clona | 391 | FALSE
Zrcadlo 60x120 DIODOORS SQUARE s osvětlením | 7227 | FALSE
G4MS 600x1280 Galeon metalická stříbrná | 7667 | FALSE
Baterie umyv. a bidetová METALIA bílá | 2313 | FALSE
Zrcadlo š1790xv550 bez osv.+folie šedá hrana | 4640 | FALSE
Ohřívač EO 80 EL svislý elektrický s rychloohřevem | 7840 | FALSE
Kroužek těsníci z FKM LIS voda 35x3,25 solar 2286 | 121 | FALSE
Čerpadlová skupina CGB-75/100 na přímé připojení kotle | 17850 | FALSE
Objímka na 1/2" nerez do přístroje CATS 110 | 150 | FALSE
Tlak. nádrž 300 l bez vaku NEREZ-JOVAL-vertikální | 15384 | FALSE
Podložka AROSA 36x92 cassis | 180 | FALSE
Vanička 90 OLYMPvestavná čtvercová akryl., bílá | 3239 | FALSE
KTM 512 Tlak. nezáv. reg. ventil DN40/50 PN25 Fc=20 | 26692 | FALSE
Konvektor WLF 14-140-19-04 Nadzemní stoj | 6795 | FALSE
Dlažba CLAY bílá 30x60cm | 495 | FALSE
Panel 90 MARBLEMATE, bílý | 1150 | FALSE
Schodovka UNISTONE šedá 60x30 | 297 | FALSE
Zástěna 80 TOP-Line Transparent, elox | 11620 | FALSE
Skříň s um 130 KRAJCAR KPP,barva 4 | 26308 | FALSE
Kotel K VU 146/3-7 exclusiv 2,6-15,2 /+306710 u kotle/ | 46000 | FALSE
Kotel K VU 276/3-7 exclusiv 5,1-27,2 /+306710 u kotle/ | 48500 | FALSE
Sestava VU 276/4-7 + VIH R 120 exclusiv | 64900 | FALSE
Wolf CGB-K 24 s TUV a A-Klasse čerpadlem | 49900 | FALSE
MYJAVA ventil voda K 125T 6/4" přímý s odvodněním | 658 | FALSE
Vitosolic 200, typ SD4 | 14750 | FALSE
Zástěna 100 TOP-Line 3-dílné aluchrom/transparent | 6970 | FALSE
Umyvadlo pro dvě vody | 13370 | FALSE
Držák kartáčků NOVATORRE 11 dvojitý chrom/sklo | 743 | FALSE
Vanička 80 SERA R55 litá vč. nohou, bílá | 4158 | FALSE
Skříň um 60 KRAJCAR KCP, pinie/pinie | 6252 | FALSE
ND čep pro lisovací kleště Eco-Press | 230 | FALSE
KTM 512 Tlak. nezáv. reg. ventil DN25/32 PN25 Fc=20 | 11864 | FALSE
Siko-Sprchová souprava Optima Pipe | 2241.67 | FALSE
Listela RITMO 8x25 | 40.83 | FALSE
Skříň s um 65 K-CUBITO-KLASIK, wenge | 5517 | FALSE
ND Teploměr | 238 | FALSE
Belimo R331 reg. kulový kohout 5/4" 3-cestný | 6384 | TRUE
Elektronický termostat pro snímání podlah.nebo pokoj.teploty IP 21 | 10 | TRUE
Zástěna TOP LINE dveře s.p.stěnou 90 aluchr/durlux | 8100 | FALSE
Prostorový termostat RDF210/ir | 2200 | TRUE
Sestava VU 276/4-7 + VIH R 150 exclusiv | 67900 | FALSE
Baterie umyvadlová stoj. nízkotlaká,páková,chrom | 2345 | FALSE
ND těsnění Close IN 10-15l | 93 | FALSE
Mřížka 21/1100 | 50 | FALSE
Baterie um stoj. TITANIE -LUX s kart.EKO bez výpusti | 867 | FALSE
Zástěna 120 NRDP2 sprch.dveře Bílá/Transparent pravé | 10736 | FALSE
Paket Vitosol 300-T 9m2 sestava /vč. Vitocell 340-M/ | 273524 | FALSE
Obklad Exclusive WHITE NIGHT šedá 25x40 | 316 | FALSE
AVXLC 1210 x 480 AVENTO chrom | 9880 | FALSE
ESBE VRG 133 CPF22mm kvs 6,3 směšovač trojcest | 1090 | FALSE
Čerpadlo MH 1300 INOX 230 V horizontální vícestupňové | 4100 | FALSE
KLT 1500/600 1096W barva 32 | 2391 | FALSE
IVAR C-Oblouk 45° 89 jednohrdlý | 1273 | FALSE
Listela DOTS Scarlett 4,5x50 | 291 | FALSE
Izolace pro RS MINI 4.0 | 2400 | FALSE
Mříž PMZ 18-330-12 buk + Z-lišta | 5520 | FALSE
Siko-um.stojánková bez výp. LEVANTA | 1658.34 | FALSE
Dlažba RITMO hnědá 33x33 | 249.17 | FALSE
Ventil havarijní plynový PEVEKO EVH 1025.02 | 4835 | FALSE
Pila elektrická 350 mm, 1800 W Makita | 2492 | FALSE
Samole. topná rohož T2QuickNet-160 2m2 | 2992 | FALSE
Dekor CLAY bílá 30x60 prořez | 330 | FALSE
Hadice 5/4'' Flexi 120cm vnitřní/vnitřn | 817 | FALSE
CINTROPUR N,D,nádržka na 2" + těsnění | 1629 | FALSE
ND Svislé magnet. těsnění 180st. | 300 | FALSE
PGH1 Madlo chromové 488mm PEGASUS | 1477 | FALSE
RVO-8 vysoušeč obuvy pro 12 párů bílý | 5254 | FALSE
Ventilek retní | 5 | FALSE
Radik 22 300/400 /492W/ | 1594 | FALSE
Zástěna 100 TOP-Line Durlux, aluchrom | 7460 | FALSE
Konvektor WLF 14-100-24-04 Nadzemní | 6093 | FALSE
Dlažba COTTO Graffiatto arancio 33,3x33,3 | 224 | FALSE
Chránička s pruhem 63x3/tyč6m | 30.5 | FALSE
Mozaika Exclusive WHITE NIGHT šedá 20x40 | 124 | FALSE
Skříň + um 75cm CALA bílá/bílá | 21575 | FALSE
Zástěna 90 PXR2N 2m briliant/č. sklo | 10408 | FALSE
Dlažba TENERA brown hnědá 33,3x33,3 | 324 | FALSE
Obklad TENERA beige béžová 25x33 | 291 | FALSE
Nádobka na ústní hygienu chorm Axor Starck | 5400 | FALSE
RAMO VK 21 600/1200 středový | 11198 | FALSE
Výplň PEARL 2,5x1798x265 čiré | 279 | FALSE
Dlažba COLOR TWO tm.béžová 29,7x29,7 mat | 412.5 | FALSE
Baterie umyv. a bidetová METALIA chrom | 2313 | FALSE
Dlažba DOTS Scarlett 33,3x33,3 | 499 | FALSE
Sestavasolární 300SCS/SB25+V | 79900 | FALSE
BS LOGOtherm 44kW mezi stoupačky, Cirkulace ÚT, T-mix | 17670 | FALSE
MaR pro BS LOGOtherm, rádio | 9893 | FALSE
Masážní panel bílý CSP 01 /MSO/ | 2908.33 | FALSE
Dlažba TRAVERTIN hnědá 30x60 | 379.5 | FALSE
Dlažba SAMSARA Plomb 45x45 | 599 | FALSE
Rošt 1050 ALCA DREM mat | 1245 | FALSE
Spojka 17/17 | 99 | FALSE
Sporák sklokeramický bílý 4 zony bez gri | 5825 | FALSE
LDM filtr přírubový FP 110 S DN 125 PN 16 | 4636 | FALSE
MYJAVA ventil voda K 125T 2" přímý s odvodněním | 1072 | FALSE
Skříňka s umyvadlem TIGO 45cm bílá-otvor vlevo | 5309 | FALSE
Listela EMMA Beige Warkocz 20x1,5 | 24 | FALSE
Konvektor WLF 14-120-19-04 Nadzemní stoj | 6236 | FALSE
Radik VKL 33 600/900 | 5693 | FALSE
Sprcha CROMETTA 85 variojet ruční, chrom | 530 | FALSE
Skříň s um 85 ARTE, wenge | 9158 | FALSE
Skříň vysoká 35 NY levá, wenge | 4544 | FALSE
Výměník desk. ALFA LAVAL CB60-60 vč.izolace | 20332 | FALSE
Konzola otopných těles 12 x 230 mm,*B>110 mm | 21.2 | FALSE
Náhradní páčka na Rocut 42TC | 60 | FALSE
2cestný ventil rev. s poh. DN40 PN16 RV221 EVH 1113 L3/ 24 V IP 65 | 26114 | FALSE
Držák toalet. papíru TIGO chrom | 468 | FALSE
Čtyřramenný držák ručníků NOVATORRE 11 | 1487 | FALSE
Skříň nízká NORDIC se třemi zásuvkami,bílá | 6590 | FALSE
Zástěna 80 SWING Line Boční stěna,elox/čs | 6070 | FALSE
Adaptér 17x2 mm 3/4 eurokónus poniklovaný | 69 | FALSE
Samole. topná rohož T2QuickNet-160 3m2 | 3810 | FALSE
Skříň zrcadlová 60 KRAJCAR ZP2 s osvětlením, barva 4, levá | 4275 | FALSE
Sestava VU 206/4-7 + VIH R 150 exclusiv | 64500 | FALSE
Plaváček modrý (želva) | 416 | FALSE
T-kus 26/26/20 | 288 | FALSE
Sprchové dveře Fantasy EXCLUSIVE 900 | 7908.34 | FALSE
Kladivo vrtací HR 2600 Makita + D-19174 | 4075 | FALSE
Konvektor WLF 14-070-24-04 Nadzemní stoj | 5140 | FALSE
HT koleno 67° DN 125 20 | 190 | TRUE
DANFOSS EV 220B 10B 12E NC000 | 994 | FALSE
Sprcha hlavová MIO 1 funkce pr.200 chrom | 999 | FALSE
Spojka 20/16 redukovaná | 105 | FALSE
Inzerto CLASSIC béžová 45x30 (set 6 ks) | 379.5 | FALSE
Magnetická mýdlenka | 330 | FALSE
LDM směš.venti COMAR DN32/3/T-16 3-cestný | 2100 | FALSE
Hadice PVC 1/2" zahradní tmavě zelená 21121(50m) | 6 | FALSE
Zástěna 140 TOP-Line Trasparent, matný elox | 8820 | FALSE
VK 22 600/600 /1285W/ Barva 35 - silber | 4432 | FALSE
Dlažba LOFT Grau 30x60 | 471 | FALSE
Elato 1130 x 600 | 10634 | FALSE
Police SANDRA 50cm | 1367 | FALSE
Vana 175x80 VIVA B vč. nohou | 8325 | FALSE
Dlažba MAGIC Silvergrau 30x60, II. jakost | 265.84 | FALSE
Nástavec na odlučovač tuků OT 1/1-OS 1m | 1358 | FALSE
Skříň zrcadlová 60 KRAJCAR ZP2 s osvětlením, barva 4, pravá | 4275 | FALSE
Kotel K VU 206/3-7 exclusiv 4-22,8 /+306710 u kotle/ | 47000 | FALSE
Sestava VU 146/4-7 + VIH R 150 exclusiv | 62500 | FALSE
Pouzdro kartuše DANCER | 243 | FALSE
Oblouk PRESTABO 54 90° I/A 1116.1 | 509.41 | FALSE
Panel k vaničce Marblemate 80 čtvrtkruh | 2000 | FALSE
Obklad MARGARETA Blue 20x25 | 191 | FALSE
Konvektor FMK 18-400-09-01 ocel bez vent. | 7734 | FALSE
Pouzdro min. + Al 219 - 80mm | 550 | FALSE
PPR Výtokové plastové koleno DN20x3/4 | 9.6 | TRUE
DANFOSS KP 77 prostorový termostat 20-60°C | 1438 | TRUE
Příruba plochá s lištou DN 100 PN16 | 328 | FALSE
NP 90 - N.D. Manžeta PV | 70 | FALSE
Dlažba Monte Marrone 29,8x29,8 | 63 | FALSE
KFE - kohout 1/2"x3/4" se zásl. k mísící sadě | 2 | TRUE
Filtr pro Air50 a Symphonia (pratelný) | 499 | FALSE
Zrcadlo SANDRA 50x60x11,bílé | 2800 | FALSE
KG DNO ŠACHTOVÉ 630/1000/160 1 výtok PIPEL | 3450 | FALSE
Těsnění gumové vnitřní k pisoáru GOLEM | 73 | FALSE
Skříň s um 85 ARTE, šedá/bílá | 9158 | FALSE
C-Příruba s nátrubkem pro zalisování 88,9 | 2310 | FALSE
Trubka 15 x 1,5 oranžová, HR-PB hetta DD (JEN PO BALENÍ = 120m) | 35 | FALSE
Skříň 35 vysoká bez skla NORDIC bílá/bílá | 4544 | FALSE
MYJAVA Zahradní ventil K-522T-DN25 | 411 | FALSE
Samole. topná rohož T2QuickNet-160 1m2 | 1900 | FALSE
Zástěna vanová TIGO 150x80 L transp. | 6005 | FALSE
Zástěna 90 TOP-Line Mastercarré, elox | 9100 | FALSE
Dlažba SAMSARA Perle 45x45 | 599 | FALSE
Radik CLEAN 30 600/1000 | 3909 | FALSE
Trubka 17x2 PE-Xa (bal.200m) | 27 | FALSE
Zástěna 100 TR1 Stříbro/transparent čtvrt | 13325 | FALSE
IVAR-Mezipřírub. uzav. klapka plyn BRA.J9.101 | 1600 | FALSE
Pracovní kalhoty krátké | 350 | FALSE
Izol. polštář IKA 150F filtr DN125 | 1255 | FALSE
/u kotle nevydávat/ Připoj.konz.pro exclusive | 1 | FALSE
Listela TEXTILE hnědá 40x2,2 | 107 | FALSE
Vršek 3/8 A mosaz | 29 | FALSE
Žárovka 60W AGL 240V čirá NARVA | 7 | FALSE
Radik VKL 33 600/700 | 5080 | FALSE
Nádrž akumulační NADO 300/20 v6 vč.izolace | 33750 | FALSE
Uponor Unipipe MLC trubka 16x2 bílá, kotouč 500m | 30.9 | FALSE
Řezačka TOP LINE PRO 630 ALU | 9250 | FALSE
Dlažba MONTANA Pesca 33x33 | 249 | FALSE
Konvektor FMK 18-240-09-01 ocel bez vent. | 5147 | FALSE
Wilo WS 825 DM SET .přečerpávací jímka s če | 48333.34 | FALSE
Dlažba KUBA béžová 33,3x33,3 | 249 | FALSE
Danfoss KP 2 0,20-3,50 BAR tlakový spínač | 1329 | FALSE
Vana 160x70 MODERNA PLUS, bílá smalt. vč. izolace | 5643 | FALSE
Hadice PVC 1/2" zahradní tmavě zelená 21121(25m) | 6 | FALSE
Radik VKL 33 300/1400 | 5285 | FALSE
IVAR Rozdělovač CS 553 D 3cestný 1"xEK | 2060 | FALSE
Rozvaděč K9000TP 10okruhů | 10996 | FALSE
Ventil ruční COMAP 3/8" př. s regul. | 227 | FALSE
Háček ručníku TIGO chrom | 133 | FALSE
HCP T-50C,E Spouštěcí zařízení (32 GF 21.OF ) | 5200 | FALSE
Skříňka s umyvadlem TIGO 45cm bílá/creme-otvor v pravo | 5309 | FALSE
Kotel MULTI KOMFORT MK 31 | 54830 | FALSE
HCP-BF-05U 400 V čerpadlo bez plováku | 4900 | FALSE
Baterie bidet METALIA bílá | 1239 | FALSE
Zástěna 120 SWING Line čiré/elox | 15060 | FALSE
PVC-kohout kul. 40 lepení x lepení | 459 | TRUE
Stan ROCK SPRINGS™ 3 (3 os., 5,3 kg, předsíňka 1,8 m²) | 2083 | FALSE
Upevnění sol. se stř. háky vertikální, 2 kolektory | 5490 | FALSE
odsavač par nerez 60cm vest. výsuvný kov | 3742 | FALSE
Vitodens 200-W 19kw + Vitotronik 200 | 60320 | FALSE
Vršek 1/2 X mosaz | 34 | FALSE
ESBE 3MGP 25-8 směšovač trojcestný | 1460 | FALSE
Sestava VU 246/3-5+VIH Q 120 | 62400 | FALSE
Dřez CA 1 DEKOR (tlaná struktura) | 1999.2 | FALSE
Mříž PML 18-400-11.01 dural zlatá + lišta L | 7277 | FALSE
IVAR Náhr. filtr. vložka k filtru 1" - 6/4" | 371 | FALSE
WC závěs PRO hl. splach., bílý+ LCC | 6003 | FALSE
Sprcha hlavová CUBITO NEW bez ramene, chrom | 1399 | FALSE
C10.1-6F, ex 1kompresorový automat Compresso, bez nádoby | 60681 | FALSE
Obklad Exclusive WHITE NIGHT šedá 40x40 | 391 | FALSE
Komp. před. stanice Cetetherm Maxi-S PS-06.1 | 85400 | FALSE
Sedátko WC LB3 classic | 1752 | FALSE
Listela VIVIAN Rosa sklo červená 3x40 | 116 | FALSE
Inzerto CLASSIC béžová 15x15 (set 6 ks) | 412.5 | FALSE
Skříň um 55x38 JUSTINA 2xšupl bílá/bílá | 6653 | FALSE
Mozaika Color TWO béžová 0508010 10x10 m mat | 578 | FALSE
Skříň s um 65 KRAJCAR KPP, bílá | 8275 | FALSE
GARDENA impul.kruh.sektorový zavlažovač s hřebem | 638.7 | FALSE
GARDENA impul.kruh.sektorový zavlažovač se sáňkami | 851 | FALSE
GARDENA zahradní sprcha s mlhou -DUO | 766 | FALSE
Solární čerpací jednotka typ P10 | 9170 | FALSE
Trubička D 100 se šroubem 1/8" | 400 | FALSE
Vodoměr digitální elektrický do 90°C 3 m3/h, 110 mm | 1357 | FALSE
IVAR Změkčovací filtr úprava tvrdosti vo | 14490 | FALSE
Vanička 90x120 KARIA litá vč. nohou, bíl | 7050 | FALSE
Gebo ANB Třmeny s navrt.3/8x1/2" | 183 | FALSE
Žlab podl 785 ShowerDrain C, rošt Water | 5770 | FALSE
Skříňka pod umyvadlo BOLOGNA 60cm, bílá se sifonem | 12750 | FALSE
Dvojumyvadlo BOLOGNA 120cm | 8130 | FALSE
Skříň s um. 105 NORDIC, bílá/šedá | 16019 | FALSE
Skříň um 130 KRAJCAR KCP, ořech/bílá,ořech | 17584 | FALSE
Spojka PRESTABO 76 1115XL | 1608.17 | FALSE
Koleno MASTER 3 100x87°, protihluk. | 87 | TRUE
2cestný ventil rev. s poh. DN15 PN16 RV221 EVH 1113 L3/24 V IP65 | 20286 | FALSE
Obklad CARLA Brown 25x40 | 257 | FALSE
Dekor CARLA Beige 25x40 | 116 | FALSE
Vyrovnávací hmota Laufen | 414 | FALSE
Zrcadlo 50 KRAJCAR s osvětlením, bílé | 4158 | FALSE
Tyč 125-220 o 21mm bílá | 200 | FALSE
Lampa UV 72W CUV 272 | 4806 | FALSE
ND - WC štětka bílá ( nasouvcí ) UNIVERZÁL SANTECH | 49 | FALSE
příklop kompletní skleněný mod.2009 | 642 | FALSE
Mříž PML 18-240-11.01 dural zlatá + lišta L | 4466 | FALSE
Fixfit S, chrom přípojka sprchová - kloubek | 790 | FALSE
IVAR Rozdělovač CS 553 DRS 9cestný 1"xEK P3 skříň | 12662 | FALSE
Bidet závěs PRO s 1 otv.,+LCC | 5536 | FALSE
Radik Plan klasik 33 500/1100 | 7545 | FALSE
Systémová deska BIOFLOOR bez isolace (1,2 x 0,9=1,08m)(18ks balík) | 279 | FALSE
Topná tyč s termostatem 300W MEG 1.0-03- | 2849 | TRUE
Obklad COLOR ONE černá 14,8x14,8 lesk | 330 | FALSE
PPR redukce D 20/16 A/A | 6.1 | FALSE
ND nádobka dávkovače 200ml | 164.5 | FALSE
Hydraulické propojení-sada 2x VFK H | 1100 | FALSE
KRMM MAX 1500/0750 1489 středový | 2836 | FALSE
Připoj. šroubení čerpadla k mísící sadě | 2 | FALSE
Skříňka SDU pod umyvadlo ROSA L bříza/bílá | 3959 | FALSE
Radik VKL 33 600/1800 | 8451 | FALSE
Hlava 3P 1" | 244 | FALSE
Expandér 42 mm | 2690 | FALSE
IVAR C-Přechod 35x6/4" vnější | 242 | FALSE
Mozaika 4,8x4,8 ALTEA Bianco bílá lesk (set 30x30) | 91 | FALSE
Zástěna 1330X1900 TOP Line mat.elox DURLUX | 12000 | FALSE
ND OPOP Grenamat izolační deska do přikládacích dvířek (pro H412/418) | 139 | FALSE
Dlažba Pacific béžová 33x33 cm | 249 | FALSE
Dekor VARNA Olas Rojo 25x50 | 233 | FALSE
Zásobník SLZN 20 na papír ručníky nerez | 1270 | FALSE
Ventil Spirax pro páru BSA2T PN25 DN15 | 6694 | FALSE
Wolf CGB-24 plynový kotel A-Klasse | 48200 | FALSE
Dlažba TREVERK HOME Betulla 20x120 | 1207 | FALSE
Zubové čerpadlo CFP (Samostatná hydraulika) | 5040 | FALSE
silikonová vazelína 80 ml - na pitnou vodu M14 | 144 | FALSE
Skříňka s um. ARTE 75 lesk F25/F25 | 8325 | FALSE
Skříň vysoká ARTE Pravá,F25/F25 lesk | 4544 | FALSE
Dávkovač chloru Shark | 184 | FALSE
Radik PLAN VK 20 500/900 /887W/ | 5604 | FALSE
EPS 100 S 1000x500x20 bal=30ks=0,3 m3 | 20.2 | FALSE
EPS 100 S 1000x500x40 bal=15ks=0,3 m3 | 40.4 | FALSE
EPS 100 S 1000x500x60 bal=10ks=0,3 m3 | 60.6 | FALSE
Umyvadlo 85 ARTE, bílé (bez skříňky) | 2845 | FALSE
ND tryska troub.hoř. PB 0,9 | 27 | FALSE
Dlažba THELMA Cotto 33,3x33,3 | 192 | FALSE
Kryt boční 22/554 | 157 | FALSE
Měřič tepla Techem Compact V 1,5m3/hod DN20 | 3398 | FALSE
R 557FSY05 směš.rozděl.set 1"x18/4 | 11167 | FALSE
Pojistný ventil SV607 DS DN50/80 3,5 BARG | 35581 | FALSE
Skříň s um 75 ZARJA, ořech | 3773 | FALSE
Polička spodní 70, ořech | 267 | FALSE
FRANKE dřez ZOX 660/2, 625x500 | 5800 | FALSE
Baterie umyvadlo. PRESTO 2000 na studenou vodu | 8870 | FALSE
Lišta ner. pro spádovanou podl., levá, 12mm, mat ALCAPLAST | 772 | FALSE
Žaluzie WSK 15-02 DN150 | 556 | FALSE
Potrubí 150/3m | 369 | FALSE
+ Revizní díl 0,25mm 60/100 | 980 | FALSE
Držák toal.papíru s krytem ESPERADO, chrom | 588 | FALSE
IVAR-Automatický dopouštěcí ventil 1/2" ADV 850 | 1021 | FALSE
Přechod Victaulic AG DN50 | 1468 | FALSE
ND izolace SK 300x217 | 78 | FALSE
CU 500.6, primární ex.nádoba s vakem pro COMPRESSO | 57320 | FALSE
R 386T multilux roh. | 630 | FALSE
Tlačítko SIGMA 01 3/6l, chrom mat | 1574 | FALSE
Tlačítko SANIT chrom lesk | 710 | FALSE
Krbová vložka Start 6 | 20750 | FALSE
Radik VKU 33 200/900 /1051W/ | 3984 | FALSE
Zásobník na toaletní papír - bílý na velké role | 1750 | FALSE
Ruční sprcha DN15 stavitelná 1poloha LOGO 1S | 367 | FALSE
JAGA vložka top. 600w pro ACCOLADE | 6900 | FALSE
JAGA vložka top. 900w pro ACCOLADE | 7264 | FALSE
Skříň vysoká 50 NY závěs s košem, dekor 04 | 7537 | FALSE
Inserto Querida Bianco A 30x60 | 308 | FALSE
Bombato-roh LITERA tm. hnědá 5 | 140 | FALSE
Dlažba Black&White černá 33,3x33,3 | 632 | FALSE
Sedátko WC softclose Kolo Prima | 1851 | FALSE
Manometr spodní 0-2,5Mpa, pr.160mm, M20x1,5, 1% | 1200 | FALSE
Umývátko 48x 28 PRO asymetrické pravé s otv, LCC | 3530 | FALSE
Bazénové schůdky pro bazény do 1,2 m | 1519 | FALSE
Radik PLAN VK 10 600/900 | 3977 | FALSE
EPS 100 S 1000x500x50 bal=12ks=0,3 m3 | 50.5 | FALSE
VK 21 500/2300 | 5505 | FALSE
VK 21 500/2600 | 5968 | FALSE
Dlažba WAX černá 45x45 | 499 | FALSE
Těsnění do zátky van. sifonu Paffoni | 10 | FALSE
Ventil Spirax pro páru BSA2T PN25 DN100 | 33006 | FALSE
Sprchové dveře do niky 90 výška 190cm | 10530 | FALSE
T -kus LIS voda D64x35x64 2418 | 3970 | FALSE
PURMO Hygiene 10 400x 500... P=249 W | 756 | FALSE
ROS P 26 | 740 | FALSE
Radik PLAN MM 22 600/1100 | 7048 | FALSE
Radik PLAN MM 22 900/800 | 7597 | FALSE
Baterie dřez. stoj.TITANIE -LUX s kart.EKO ram.150mm | 826 | FALSE
montážní krytka plastová na ventil | 24 | FALSE
Těleso CHARLESTON 19čl. 60cm Completo 443 | 15628 | FALSE
Radik VKU 33 200/1600 /1868W/ | 5321 | FALSE
RAUPEX ESM T-kus 40 | 480 | FALSE
Nožičky vana Maxioval | 416 | FALSE
Advantix- odtok DN70 pro balkon a terasu, zákl. těleso bez nástavce | 597 | FALSE
Mozaika VANILLA Beige 2,3x4,8 (set 29,8x29,8) | 83 | FALSE
Lišta PVC ukončovací 2,5m sv.hnědá 8 | 46.5 | FALSE
ESBE Ventil termostat. VTC 531 DN50 60° | 3130 | TRUE
DANFOSS RA-URX ventil term.1/2" DN15 pravý nerez | 1866 | FALSE
Přechodka Cu/WR G3/4 - 15 | 39 | FALSE
DELTA ESCALDA změkčovací zařízení | 20900 | FALSE
Nůž očkovací | 315.8 | FALSE
Purmo VK 33 200x800... P=873 W | 4052 | FALSE
Skříň DREJA SY 35 P horní, bílá | 3025 | FALSE
U9A 900/1294 ULYSSES (ANTRACIT) | 8652 | FALSE
Sada diam.korunek za mokra 5,6,8,10,12 akce | 1990 | FALSE
T kus elektro MW 90 | 940 | FALSE
Spojka elektro MW 125 | 608 | FALSE
Redukce elektro MW 110x63 | 888 | FALSE
Umyvadlo Vero 120x47 DURAVIT s 2 otv. | 19530 | FALSE
Madlo pevné k WC 150cm bílé | 775 | FALSE
Regulátor PB RTP-3 LPZ4-32 + | 350 | FALSE
Spalinová klapka pro kas. systém | 2900 | FALSE
Radik VKU 33 200/1400 /1168W/ | 4939 | FALSE
ND Izolace horní FB26 | 84 | FALSE
IVAR C-T-kus redukovaný 28x18x28 | 152 | FALSE
Odpadní a přepadová armatura, chrom | 1650 | FALSE
Kohout kul PLYN 6/4"I/A páka | 840 | TRUE
Baterie um stoj EUROSTYLE Cosmopolitan s výp., chrom | 3488 | FALSE
Modul VR 68 solární modul pro 470 | 4600 | FALSE
Dlažba TAURUS TUNIS 61SRM 29,8x29,8 R11 | 330 | FALSE
POLO-KAL NG koleno 125/87° | 473 | TRUE
Obklad VARNA Beige 25x50 | 291 | FALSE
Zásobník SLZN 53 hygienických sáčků nerez | 1070 | FALSE
Dlažba Tenera Orange 33,3x33,3 | 332.5 | FALSE
ORION radiátor 600/10čl. hliníkový SP | 4992 | FALSE
Baterie sprch podom STUDIO, chrom | 1652 | FALSE
T-kus 90° DN80 | 745 | FALSE
Trubka 12x1,3 PB DD (bal.200m) červená | 31 | FALSE
Dlažba COLOR TWO nejsvětlejší béžová 19,7x19,7 mat | 379.5 | FALSE
Madlo toaletní pevné 55cm, nerez | 2611 | FALSE
Ventil trojcestný směšovací VXG44.32 | 4324 | FALSE
Zástěna TOP-Line3-dílné elox115x190 | 9970 | FALSE
Boční stěna 70 TOP-Line Durlux, aluchrom | 3890 | FALSE
Sprcha ruční GROHE CUBE | 1152 | FALSE
schodovka rovná s kapinosem SEMIR Beige 30x30 | 324 | FALSE
Skříňka VERONA 46WH bílá | 2908 | FALSE
ESBE Reg.termostatic.jednot. LTC 171 DN 40 6/4" 60st | 6780 | TRUE
Obklad VITRA Gris 25x50 | 351 | FALSE
Skříň vysoká závěsná Q SVZ 35, bílá | 4333 | FALSE
Dlažba TAURUS TUNIS 61SR7 29,8x29,8 R11 | 330 | FALSE
Rozdělovač spodní zásuvky | 562 | FALSE
Haas sklo ,,A" 1000x1000x6 | 1050 | FALSE
Dávkovač SLZN 39 mýdla 1,2l nerez | 1100 | FALSE
Baterie van 150 RIO II vč.přísl retro, chrom | 2380 | FALSE
Baterie dřez STARLIGHT teleskopická chrom | 4958 | FALSE
RADA 215 DK ventil skup. termoskopický | 11111 | TRUE
Redukce LIS voda D64x54 I/A 2415.1 | 1075 | FALSE
Siko-Baterie SAVONA sprchová bez přísl. | 1658 | FALSE
Klimatiz.jednotka Top-Geko GF33.M0W2.O00A1 | 17550 | FALSE
Třícestný reverzibilní ventil VGF.R316.0R | 4100 | FALSE
Odbočka 150/90* | 196 | FALSE
HAWLE-šoup. dom.přípojk č.2630 40 | 2190 | FALSE
Výtok pro sprchu ALLURE Brilliant | 1216 | FALSE
Skříň vysoká bez hor. dvířek 40 KRAJCAR ořech/bílá | 4009 | FALSE
Radik 33 500/2600 /6886W/ | 8997 | FALSE
Panel ČERNÝ k vaničce ILA 80 čtvrtkruh | 2000 | FALSE
Stabilizátor kvality OS Victaulic 280kW 12m3 | 21894 | FALSE
Dekor prořez SPIN F2/G12 beige 25x33 | 137.58 | FALSE
Zástěna - boční stěna 90 PUR-light S 07,elox | 7900 | FALSE
Vana Zita Laguna 170x85x56 cm | 33325 | FALSE
Mozaika oranžová kamenná 1,5x1,5 | 1274.1667 | FALSE
Obklad Bubbles Mix 25x40 | 449.1666 | FALSE
Trubička na cirkulaci TUV (pro Superior) | 437 | FALSE
Zástěna 120 TOP-Line LEVÁ Durlux, bílá | 6280 | FALSE
Uponor potěrová vložka VD 450 | 90 | FALSE
Obklad VITRA Marron 25x50 | 351 | FALSE
Konvektor FMK 42-280-11-01 ocel bez vent | 11523 | FALSE
Mříž PML 42-280-11 dural + lišta | 7862 | FALSE
PEX těsnící kruh pr.110 | 228.41 | FALSE
PEX smrštovací objímka komplet 110 | 781.15 | FALSE
Belimo R 3032-16kv 3cest kulový kohout | 6384 | TRUE
Belimo TR 230V pohon | 2919 | FALSE
Dlažba ELECTRA žlutá 30x30 | 297 | FALSE
ND knoflík termost. bílý | 39 | TRUE
Baterie van/sprch podom Kludi Q-BEO, chrom | 4992 | FALSE
Uzamykamycí kolečko ALWA-FROST | 983 | FALSE
Edilkamin ND termo klapka calidra | 2800 | TRUE
Hydra M-RSH 3/4" samočistící filtr se zpět. proplach. | 2033 | FALSE
Obklad NIRVANA bílý 25x40 (siko exclusive) | 224.17 | FALSE
Listela NIRVANA naranja 3x25(siko exclusive) | 57.5 | FALSE
Sada pro prodloužení kapiláry 6mm | 893 | FALSE
Polička rohová NOVATORRE 10, chrom | 495 | FALSE
Grundfos MAGNA 3 50-60 F 230 | 37169.6 | FALSE
Grundfos MAGNA 3 80-60 F PN6 230 V | 52166.4 | FALSE
Dlažba VOGUE Marfil 33,3x33,3 | 341 | FALSE
Odkouření AZB 602/2 80/125 mm svislé střešní, červená | 3490 | FALSE
WTS ES DHEC REC315 DN200/315 | 1478.9 | FALSE
WC souprava nástěnná EFFECT PRIM, matný nerez | 1360 | FALSE
Vitodens 200-W 19kW + Vitocell 100-W (120l) | 72510 | FALSE
HERZ VUA-40 Jednobodová armatura roh pro dvoutr. soust | 680 | FALSE
HERZ Termos. ventil TS-90V roh DN 15 | 289 | TRUE
Zrcadlová skříň pravá 40 cm LE BON | 5250 | FALSE
Skříň s umyvadlem LE BON | 9900 | FALSE
Umyvadlo 55 MIRA s otvorem | 450 | FALSE
Zásuvná tvarovka LIS voda D22x3/4" vnitř. 2212.1 | 353 | FALSE
Příruba plochá s lištou DN 80 PN6 | 173 | FALSE
Haas kach. kamna Treviso s výměníkem medovník | 24958 | FALSE
ND pružina knoflíku | 21 | FALSE
Obklad VELATIA Bianco Paski bílá 97,7x32,5 | 1208 | FALSE
Kotouč lamelový 115 K60 FFD-AP | 58 | FALSE
Čistička odpadních vod TP-8EO vč.50cm nástavce | 29500 | FALSE
Obklad SCHELL white 33x60 | 749 | FALSE
Obklad NIRVANA oranžový 25x40 (siko exclusive) | 224.17 | FALSE
Dlažba Atelier Kromie CACAO 33x33 | 716 | FALSE
Grundfos MAGNA 3 40-80F 230 V | 28600 | FALSE
Grundfos MAGNA 3 50-80 F 230 | 40918.8 | FALSE
Grundfos MAGNA 3 50-100 F 230 V | 43329 | FALSE
Grundfos MAGNA 3 50-150 F 230 V | 52702 | FALSE
Grundfos MAGNA 3 80-40 F PN10 230 V | 49704.2 | FALSE
Grundfos MAGNA 3 100-80 F PN10 230 V | 69105.4 | FALSE
WTS 2E DN150/280 90* R=1,5D | 4764.45 | FALSE
DSJ SET D280 -montážní sada | 664.7 | FALSE
Ruční reg. ventil 3/8" přímý | 208 | FALSE
Boční stěna LSB/900 polyst. | 2514 | FALSE
Zástěna 100 NRDP2 sprch.kout Transparent/Satin levá | 10405 | FALSE
Automatická umyvadlová baterie pro jednu vodu - 12 V, 50 Hz | 8140 | FALSE
Sklopný úchyt U 813, kart.nerez, GOZ METAL | 2030 | FALSE
Koleno 90 pr.20-3/4" Al/PE-X vnitřní | 177 | TRUE
Dvojité křížení 20-16-20 Al/PE-X | 795 | FALSE
Mřížka 11/1000 | 61 | FALSE
K11H 02181400-10 Koratherm horizontál střed barva 35 | 4585 | FALSE
Nohy k vanám MODERNAPLUS a THALLIUM, ocelové | 642 | FALSE
Vanička 80 čtvrtkruh.sprch.,keramická R550 /90/ | 2492 | FALSE
ND Ovládací automatika naprogram.R | 2153 | FALSE
Kartuš nízká 40 Raf | 120 | FALSE
Kartuš vysoká 35 Raf | 110 | FALSE
SOKI basic kompaktní solární stanice | 6742 | FALSE
Siko-vanový automatický sifon Silfra,nap.přepadem | 1825 | FALSE
Siko-hydromasážní panel Basicshower | 2492 | FALSE
BENEKOV Set pro přestavbu kotle 32FB | 35900 | FALSE
Vanička 80 ALOHA M čtverec, mramor | 3379 | FALSE
ND Svislé magnet. těsnění | 350 | FALSE
Listela SYNTHIA Grys Kola šedá 5,3x5 | 149 | FALSE
Zásobník na kosmetické tampóny NOVATORRE 10 | 495 | FALSE
MIO sprch.sada | 1060 | FALSE
Akumulační zásobník PSM800 | 19500 | FALSE
Kobereček 55x65 MALAGA Weinrot | 885 | FALSE
Redukce k VENT-B/E / 482TM/ | 265 | FALSE
Odbočka PE 45 d 160/75 | 915 | FALSE
Zástěna 140 TOP-Line, Transparent, bílá | 9183 | FALSE
R 557F 1"x18/6 sestava rozdělovač | 9406 | FALSE
Sifon 90 + saten víčko + přech.koleno 40 | 490 | TRUE
Ventil radátorový DN10 rohový s reg. dif | 1060 | FALSE
Hadice 5/4'' Flexi 55cm vnitřní/vnější | 593 | FALSE
DANFOSS RA,RAE adaptér rohový na hlavici s klik upevněním | 184 | FALSE
Baterie sprch podom ZENTA vrch.část bílá | 4600 | FALSE
Sprchové koleno GROHE RELEXA, chrom | 1312 | TRUE
Čerpadlo kondenzátu | 5948 | FALSE
Pájené diamantové korunky pr. 8mm | 1790 | FALSE
Siko-wc závěsné - compact 48 cm | 2242 | FALSE
Opláštování ZGF.3E072 | 4190 | FALSE
Zástěna SWING - Line 2-křídlé dv. V-195,Š-103,8 aluchrom/durlux | 15960 | FALSE
Ventil vypouštěcí Geberit Impuls basic dual | 541 | FALSE
PVC- Redukce dlouhá 40/25 lepení x lepen | 26 | FALSE
HAWLE-šoup. dom.přípojk č.2630 63 | 2860 | FALSE
Vanová zástěna PALOMA čiré sklo/chrom 90/140 | 5875 | FALSE
Vana 180 MONTREAL , bílá | 12900 | FALSE
Dlažba SEMIR Beige 30x30 | 333 | FALSE
Listela LIGHT černá 60x4,5 | 247 | FALSE
Zástěna 120 PUR-light S ,elox/čs | 14300 | FALSE
Obklad Bubbles Wengué 25x40 | 449.1666 | FALSE
Galerka 55 KRAJCAR KL, s osvětl. buk | 3392 | FALSE
Koš na papírové ručníky MERIDA bílý | 374 | FALSE
Dávkovač mýdla SLZN 07 nerezový 0,5l | 530 | FALSE
Skříň um 130 KRAJCAR KS-Stratum, bílá/makasar-MIMO AL | 20058 | FALSE
Belimo SR 230V pohon | 5145 | FALSE
Obklad VELATIA Bianco bílá 97,7x32,5 | 1208 | FALSE
Inserto VELATIA Bianco Kwiaty 97,7x32,5 | 541 | FALSE
Sprchový sloup 150 VICTORIA-T, chrom | 11999 | FALSE
Čistička odpadních vod TP-8EO vč.70cm nástavce | 31500 | FALSE
RAF QUEEN Baterie vanová 150 s přísl. QU57B | 2041 | FALSE
Drenážní odbočka 150/150 90' EURODRAIN | 434 | FALSE
Paffoni um. baterie bez výp. Ringo | 1992 | FALSE
Atmos DC 32 S + ACD 01 /novinka/ | 48429.8 | FALSE
Přechodka LIS voda D64x 2 1/2" vně 2211 | 2235 | FALSE
Upevňovací rámeček pro UP200/Artline | 217 | FALSE
Siko-umyvadlo VITRA S50 60x45 s otvorem | 1158 | FALSE
Pájené diamantové korunky pr. 6mm | 1690 | FALSE
Topná tyč s termostatem 400W MEG 1.0.04-W BÍLÁ | 2849 | TRUE
Vanová zástěna 74,5x140cm, chrom | 3241.66 | FALSE
AZ adaptér pro připojení pod paralelní nástavec | 1000 | FALSE
Talířový ventil ELI150 + zděř | 362 | FALSE
Oblouk 150/90* | 235 | FALSE
Zrcadlo 100X50 Horizontále F ATYP 2 zář. | 4620 | FALSE
Baterie um. ALLURE Brilliant zvýšená | 16640 | FALSE
Vana 170x80 PURO smaltovaná bílá,boční př. | 19008 | FALSE
LED osvětlení TONY 3,6W | 1325 | FALSE
Topné těleso 400W s T-kusem | 1329 | FALSE
VFS 10-200L/MIN průtokoměr 5/4" plast | 6290 | FALSE
Přechod Victaulic FL-UK,MK DN 65 varný (cena za pár) | 2976 | FALSE
Přechod Victaulic stabilizátor/rozdělovač DN80 | 4108 | FALSE
Perlátor M22x1, vnitřní závit, antivápenný, (1bal=2ks) | 50 | FALSE
Obklad MOSAIC Square Moka 20x60 | 536 | FALSE
Dekor MOSAIC Square Cutlery 20x60 | 145 | FALSE
PEX potrubí v roli H63/125 | 841.92 | FALSE
PEX potrubí v roli H40/110 zes.izolace | 505.15 | FALSE
PEX spojka šroub. H40x40 mosaz | 837.47 | FALSE
Výtoková trubice délka 150mm | 220 | FALSE
Zástěna 90 ECO-Line 2křídlé dveře Durlux, elox | 6400 | FALSE
Baterie stoj.dřezová TITANIA Retro I | 619 | FALSE
Baterie bidet stoj STUDIO, chrom | 2892 | FALSE
KRTM 1220/600 Barva 35 Silber | 2772 | FALSE
Radik VKU 20 400/600 /425W/ | 2471 | FALSE
Grundfos MAGNA 3 50-120 F 230 V | 45739.2 | FALSE
Grundfos MAGNA 3 80-40 F PN6 230 V | 47346 | FALSE
Grundfos MAGNA 3 100-60 F PN10 230 V | 63762.4 | FALSE
VICTRIX SUPERIOR TOP 32 kW X konden. kotel | 45800 | FALSE
DSJ SET D250 -montážní sada | 518.65 | FALSE
Ventil termo. AV6 1/2" přímý | 351 | TRUE
Zástěna 100 SWING Line aluchr/čs | 14050 | FALSE
Pisoár CAPRINO PLUS se senzorem(230V), vnitř.přívod, bílý | 16068 | FALSE
Obklad TON Bianco struktura B 9,8x9,8 | 349 | FALSE
RIVER sprch.koncovka kloubová pro vest.bat | 1375 | FALSE
SAHARA MAXX HX12-UWALAP-JKD | 18840 | FALSE
Laminovaná folie 1000mmx50m AL struktur.povrch | 251 | FALSE
Zástěna 90 TOP-Line LEVÁ Transparent, aluchrom | 5500 | FALSE
Siko- bidet závěs ROCA-NEXO | 2741.67 | FALSE
Vana 180X80 THALLIUM, bílá | 15685 | FALSE
Háček nerezový SLZN 57 | 140 | FALSE
Sifon vanový automat celokovový ALCAPLAST | 620 | FALSE
Nátrubek PRESTABO 42 1115.5 | 198.84 | FALSE
Poklop bidetu MERIDIAN, bílý | 1437 | FALSE
Kotel P 14 TX.A - jen pro UT / turbo/ 5-14 | 23400 | FALSE
Hadice k setu 60/1/0 | 247 | FALSE
Přesuvka PPKGU 100 | 129 | FALSE
Prostorový termostat Siemens RDF 400.01/SET | 2700 | TRUE
REFLEX Longtherm RHC 40/30 40kW výměník tepla | 13431 | FALSE
Zástěna 100 PXDO1N, dveře do niky,Briliant, čiré sklo | 7492 | FALSE
Hadr na podlahu STANDART 63x63cm | 24 | FALSE
Přímo ponorné čidlo teploty QAE 26.91 1/4" | 1350 | FALSE
Vsakovací blok spojovací části bal.(10ks) | 170 | FALSE
Radik VKM 10 300/2000 /950/ | 2903 | FALSE
Radik Line Vertikal-M 20 400/2000 1264W barva42 | 11715 | FALSE
Laser samonivelační křížový, CL-100 RIDGID | 2700 | FALSE
Convect heat R 5l nemrznoucí kapalina (friterm) | 369 | FALSE
ZLND 032 160 AB BJS OB2+1LA7 096-2AA10, 2,2kW | 35600 | FALSE
Mříž PMO 28-149-13 příčná nerez ATYP | 6708 | FALSE
Dlažba PIETRA šedá 30x60 | 462 | FALSE
Dekor PIETRA šedá 30x60 | 412.5 | FALSE
EkoScroll V7 18kW P s otoč. retortou "C" | 55098 | FALSE
Zástěna 120 PUR-light S ,aluchrom/čs, výška 190cm, šířka 118 | 19140 | FALSE
Zástěna - boční stěna 90 PUR-light S 07,aluchrom, výška 190cm, šířka 88 | 10090 | FALSE
Obklad COLOR ONE oranžová 19,8x19,8 mat | 495 | FALSE
Siko-sprch.dveřeTOP LINEA 120L | 11658 | FALSE
Drenážní zátka 150 EURODRAIN | 125 | FALSE
Sedátko Florakids s poklopem, červené | 1842 | FALSE
Dlažba MAGIC Cappuccino 30x60, II. jakost | 265.84 | FALSE
Grundfos MAGNA 3 65-60 F 230 V | 45203.6 | FALSE
Obklad VOGUE Wengué 25x50 | 357 | FALSE
Grundfos MAGNA 3 100-60 F PN6 230 V | 60736 | FALSE
Belimo NRF230A HF servopohon 230V | 8610 | FALSE
Belimo R2050-S4/NR250-A ventil 2cest | 5565 | FALSE
WTS CR250 DN150 | 419.75 | FALSE
Haas ARKTIC 12 s výměníkem černá | 19084 | FALSE
Pouzdro min.+ Al pr.76-20mm | 82 | FALSE
Obklad TON Rosa 9,8x9,8 | 349 | FALSE
Žlab koupelnový ZUS100 /2000 | 4516 | FALSE
Obklad SMART white 20X50, bílý | 291 | FALSE
Dekor KALEYDOS 3 černý 30x45 | 207.5 | FALSE
Siko-zrcadlo 60x80 | 1408 | FALSE
T-kus 32/20/32 | 388 | FALSE
Spojka kolen DN 53 Hnědá | 29 | FALSE
Spojka 40/32 redukovaná | 429 | FALSE
Záslepka 32x3 | 189 | FALSE
Zástěna 140 TOP-Line, Durlux, bílá | 9180 | FALSE
Vanová zástěna TAURUS čiré sklo/chrom | 6733.3 | FALSE
R 14TG 1" šroubení reg. rohové | 415 | FALSE
Ventil odpadní 115 s ovládáním | 505 | FALSE
Nádržka WC 928 UNI plast-bílá (nízko í vysoko) ( jako FONTANA) | 650 | FALSE
ND Svislé magnet. těsnění | 265 | FALSE
Lišta PVC "L" 2,5m jasmín 8 | 46.5 | FALSE
GELCO madlo hranaté GM4470 | 327 | FALSE
Gebo BA 20 x1/2" Svěrné spoj.s vněj.závit I | 105 | FALSE
Ventil termostatický V-Exakt 3/8" axiální | 424 | TRUE
Sáčky do vysavače VYS 20 (bal=5ks) | 275 | FALSE
EPS 70 F 1000x500x50 bal=12ks=0,33 m3 | 41.3 | FALSE
Obklad půlený MINIMAL Rojo 25x38 | 595 | FALSE
T600 Teleskop adaptér D400 + těs | 2700 | FALSE
Mříž PMO 29-080-14 dub | 1175 | FALSE
Držák fénu NOVATORRE 12 | 578 | FALSE
Ventil trojcestný směšovací VXG 41.1401-2,5 | 5658 | FALSE
Skříň um.New york 100cm vč. um. s otvory pro 2 baterie barva č. 84 | 11956 | FALSE
Převlečná matice 3/4" | 15 | FALSE
Obklad Lino wenge 31,6 x 60 | 332.5 | FALSE
Držák toalet. papíru KIBO, chrom | 578 | FALSE
PPR trubka FASER D 75 šedý (8m bal) | 553 | FALSE
PPR trubka FASER D 90 šedý (4m bal) | 799 | FALSE
PPR trubka FASER D 110 šedý (4m bal) | 1196 | FALSE
Dlažba WENGE Naturale satin 20x120 | 1074 | FALSE
Umyvadlo 60x47 DAMA SENSO SQUARE, s inst. sadou | 2318 | FALSE
Siko- WC závěs ROCA-NEXO | 2908.33 | FALSE
Šoupátko přír. S 15-111-516 DN65, PN16,l=200 | 8109 | FALSE
IVAR C-T-kus redukovaný 76x22x76 | 1168 | FALSE
Zástěna 90 TR2 Brillant/Design+ | 21575 | FALSE
Článek plech 900/200 vč. nátěru /12čl.//cena za 1čl/ | 294 | FALSE
těsnění MO881 | 200 | FALSE
Rameno pevné sprchy 40cm, chrom | 975 | FALSE
Krajcar skříň zrcadlová 65cm s osv. posuvná Zebráno | 4825 | FALSE
Lišta ukončovací HAVOS PVC JASMÍN - L 7 mm | 58 | FALSE
Lišta Z, dural, elox přír.,MPLZ-29-150-00 | 1325 | FALSE
Souprava zemní 9601 3/4"-2" | 760 | FALSE
Filtr Senior SANIC 1" | 950 | FALSE
Sporák komb.4 hořáky (zap.kohoutem),bílý,STOP-GAS | 4538 | TRUE
Pytel na odpad 110 litrů | 10.5 | FALSE
Fólie zakrývací slabá 4x2,5m0,007 | 9 | FALSE
Obklad AQUARIUS Beige 24,5x6,58 | 241 | FALSE
Mříž PM 120/20 Al- tmavý bronz | 1935 | FALSE
Rošt KLASIK desing 3 broušený L=1000 | 1995 | FALSE
Regulační šroubení TRIM A 1/2" přímé | 329 | FALSE
PE izolace s povrchem bílé lamino 22/13 | 35 | FALSE
Lapač listí do kotlíku DN 53 | 38 | FALSE
Spojka 32/26 redukovaná | 243 | FALSE
Držák ručníku dvojitý NOSTALGY, chrom | 733.33 | FALSE
Nástěnné svítidlo 40W ESPERADO, chrom | 1171 | FALSE
Dvojháček ESPERADO, chrom | 379 | FALSE
Polička s ohrádkou 60cm ESPERADO, chrom | 1545 | FALSE
Kermi FKO 33D508 | 4318 | FALSE
Uponor Thermo Twin 40x3,7 | 1443 | FALSE
HAWLE-T-kus č.6530 40x40x40 | 1111111 | FALSE
řipevnění ke stěně | 2465 | FALSE
Rázový utahovák C12 IW-0 Milwauke | 1500 | FALSE
AKCE Vana 160x100 TULLIP, levá vč.příslušenství zdarma | 5408.34 | FALSE
Komp. před. stanice Cetetherm Maxi-S PS-01.2 | 229300 | FALSE
Komp. před. stanice Cetetherm Maxi-S PS-06.3 | 158000 | FALSE
Vyvaž. ruč. ventil 1/2" bez vyp. D787 hydronic systems | 897 | FALSE
ELBI plastová nádoba CV -5000 | 29940 | FALSE
Štětka univ..hran. 170x70mm Standart | 51.48 | FALSE
Spojka odpadních hadic 15X17 | 8 | FALSE
Špachtle malířská 80mm nerez PROFI | 52.1 | FALSE
Quantum Q7C 100 250 kondenz. ohřívač | 143885 | FALSE
Brusná mřížka hrubost 80 | 6.4 | FALSE
Dlažba SPIRIT II.jakost světle béžová 45x45 | 249 | FALSE
WERA - Uvolňovač šroubů ve spreji - 400 ml | 190 | FALSE
Odkouření VAFKY 700mm | 895 | FALSE
Baterie van 150 FERRO CAPRI bez přísl., chrom | 1652 | FALSE
Podlahový žlab 585mm Aco Shower Drain C,vč.roštu Water | 5260 | FALSE
Kohout kul trojcestný 1/2" vrtání-T | 1327 | TRUE
Senzor osvětlení Laufen | 2376 | FALSE
Skříň horní závěs 35 NY, levá, wenge | 2000 | FALSE
R560RX008 spojka trubky Cu DN 18 | 43 | FALSE
Záslepka 26x3 | 145 | FALSE
T-kus 32/32/32 | 378 | FALSE
Lišta oblouk ALU - ELOX ZLATÝ " 10 2,5m | 165 | FALSE
izolace eko Skin PS 8 | 11100 | FALSE
Obklad Lama Wengué tm.hnědá 25x40 | 306.6 | FALSE
Listela Lama CenefaMara 6x25 | 124 | FALSE
Baterie um stoj BLUE s výpustí, chrom | 1210 | FALSE
Trouba el. samostatná | 11659 | FALSE
odsavač par sříbrný 50cm 7 odtahů pr.100 | 1325 | FALSE
Sprchový set Croma 100 Showerpipe vč. bat. | 18180 | FALSE
Siko-Selma skříňka nízká s dvířky | 4575 | FALSE
Baterie sprch 150 VICTORIA termost bez př. | 3799 | TRUE
Obklad MOSAIC Antracita 20x60 | 536 | FALSE
Sedátko MIA (Ideal standard) | 1518 | FALSE
Nohy k vaně Cubito 180 | 759 | FALSE
Galerka DREJA 65 vč. hal. osvětlení, bíl pravá | 3667 | FALSE
Zástěna 80 ECO-Line Transparent, aluchrom | 8030 | FALSE
Sada aku nářadí serie C12(DD,HZ,2xBX | 4992 | FALSE
Žaluzie standartní listová nerez | 6000 | FALSE
Kaskádový systém - 2 kotle DN 80 - -> 110 | 6615 | FALSE
Tlačítko PL3 Single Flush chrom lesk | 1073 | FALSE
Konvektor FMK 29-170-14-01 ocel bez vent | 6199 | FALSE
Konvektor FMK 29-090-14-01 ocel bez vent | 4120 | FALSE
Závěs toalet. papíru NOVATORRE 12 | 412 | FALSE
Měřič tepla UH50-A21 ULTRAHEAT- 3/4" 1,5m3/h | 6820 | FALSE
IVAR Zpět.klapka přír.DN 100 | 6210 | FALSE
Prop. sada pro 4 kolektory Suntime 2.1 | 1795 | FALSE
Regulace Suntime UVR61-3-R4 | 5700 | FALSE
Skříňka VERONA 60WH | 3742 | FALSE
Obklad MOSAIC Square Cafe 20x60 | 569 | FALSE
Obklad MOSAIC Crema 20x60 | 508 | FALSE
PEX spojka šroub. H63X63 mosaz | 2161.86 | FALSE
PEX ocel přech šroub 90* H63x5,8 vnějš.závit | 1794.71 | FALSE
Skříň um. 60 KRAJCAR KL,buk/buk,nož + um | 4108 | FALSE
Měřič tepla MULTICAL 602 s ULTRAFLOW 54 | 24150 | FALSE
Ceresit CE 33 Spárovací hmota 2 kg TERRA | 105 | FALSE
Ramínko kulaté ve tvaru J 180mm vyšší matka (univerzální) | 311 | FALSE
Pohon 24V AC/DC | 3590 | FALSE
IVAR-Topenářské šroubení rohové 5/4" | 438 | FALSE
Čerpadlo GRS 25-40 130 230 V oběhové čerpadlo | 1208.33 | FALSE
Siko-Závěsné wc S50 48cm | 2241 | FALSE
Kování B SET BSDPS pravé 120, chrom | 12149 | FALSE
Grundfos MAGNA 3 40-180 F 230 V | 49220.6 | FALSE
Atmos DC 25 S + ACD 01 /novinka/ | 42479.3 | FALSE
Atmos DC 25 GS + ACD 01 /novinka/ | 66859.5 | FALSE
Grundfos MAGNA 3 65-80 F 230 V | 49220.6 | FALSE
Grundfos MAGNA 3 80-120 F PN6 230 V | 68770 | FALSE
Dekor VOGUE Tex Marfil 25x50 | 299 | FALSE
Grundfos MAGNA 3 100-40 F PN6 230 V | 55647.8 | FALSE
Grundfos MAGNA 3 100-120 F PN10 230 V | 85415.2 | FALSE
WTS 2P DN150/280 12m | 1112.05 | FALSE
Termostat TC 1100K pro oběhové čerpadlo (dříve Eurotemp 1100K) | 1101 | TRUE
CR 04 -Ekvitermní set prostor. reg. Open Therm+čidlo | 2750 | FALSE
Obklad TON Nero struktura C 9,8x9,8 | 349 | FALSE
Dlažba ORGANIC oranžová 33,3x33,3 | 274 | FALSE
DANFOSS MSV-BD DN 50 Manuální měř. a reg | 4474 | FALSE
Skříňka s um. ARTE 75 mac/bílá | 8325 | FALSE
ND Panel horní FB 26 | 562 | FALSE
Nástrčné těsnění 76x36mm k HL430 | 147 | FALSE
Distanční držák 75 jednoduchá | 190 | FALSE
Ventil rohový vřetenový hranatý | 206 | FALSE
Baterie vanová 150 s přísl. RETRO VIKTORIE | 2707.5 | FALSE
Baterie dřezová 150 s ramínkem 210mm RETRO VIKTORIE | 1207.5 | FALSE
Koš SLZN 24 na hygienické potřeby 4,5l nerez | 840 | FALSE
Filtr Spirax Fig.37 pro páru PN25 DN40 | 6706 | FALSE
Odvaděč kondenzátu plovákový FT14-10, PN16 DN20 | 11543 | FALSE
Prostorový termostat 230V | 710 | TRUE
Radik VKL 33 600/600 | 4775 | FALSE
ORION radiátor 600/2čl. pravý rohový | 1582 | FALSE
Sestava sprchová PRESTO 400 S E | 10350 | FALSE
Dlažba COLOR TWO tm.béžová 9,7 x 9,7 mat | 742 | FALSE
Zední rám vnitřní ZGF.3A31.1 | 250 | FALSE
Protideštová žaluzie lakovaná ZGF.3A33.1 | 2360 | FALSE
Zední rám vnější ZGF.3A37.1 | 230 | FALSE
Držák skleničky ESPERADO dvojitý | 617 | FALSE
Vzpěra pro boční stěnu | 600 | FALSE
Sprchová sada PuraVida Unica, 90 cm, chrom | 9580 | FALSE
Rošt 750 ALCA BUBLE mat | 1082 | FALSE
Jezdec posuvného držáku | 164 | FALSE
Skříňka s umyvadlem TIGO 45cm bílá-otvor | 4251 | FALSE
Opěradlo KHROMA, white | 2266 | FALSE
EkoScroll V7 60kW P s otoč. retortou | 93121 | FALSE
PEX těsnící kruh pr.125 | 228.41 | FALSE
PEX smrštovací objímka komplet 125 | 831.98 | FALSE
Siko- sedátko soft close ROCA-NEXO | 1658.33 | FALSE
Otopný žebřík AURA 600x1200 rovný chrom, střed. | 5863 | FALSE
Konvektor F1T 26-160-14-01 ocel s vent. | 10265 | FALSE
Víko kabelového žlabu (ks=2m) | 91.6 | FALSE
Kloub ND M6718 | 210 | FALSE
Teiko-box masážní a parní ECO-SERIAL | 47610 | FALSE
Žlab podl. Classic Line 1000 mm Unidrain | 7140 | FALSE
Zástěna 90 ECO-Line 2křídlé dveře Transparent, aluchrom | 6400 | FALSE
Dlažba LOFT Beige 60x60 | 499 | FALSE
Žárovka 7W LED A60 SMD keramik E27 | 295 | FALSE
Tempesta Cosmopolitan - Sprchová souprava, chrom | 1408 | FALSE
Plachta Elite s oky 6x8m | 1111 | FALSE
Smeták vnitřní FRONTIERA snásadou | 59.76 | FALSE
Listela VIVIDA Nero černá 2,3x60 | 224 | FALSE
IVAR Ventil termostatický VD 2101 N 3/8" | 224 | TRUE
AKCE hodinky Ceraclass | 1 | FALSE
Dlažba ORION slon. kost 45x45 | 412.5 | FALSE
PE izolace s povrchem bílé lamino 42/13 | 59 | FALSE
Spojka 32/20 redukovaná | 224 | FALSE
T-kus 26/26/26 | 278 | FALSE
Vodoměr WP Dynamic DN50 PN16 | 9450 | FALSE
Záslepka 130/š50mm/0,8mm | 155 | FALSE
Vanička 80x140 MARBLEMATE obdélník, bílá | 8500 | FALSE
Zástěna PU4 90 PUR/chrom aqua-perle R50 sklo 07 | 32270 | FALSE
Oliva TGP 1/2 chrom | 25 | FALSE
Radik VKL 21 300/1200 | 3313 | FALSE
Žlab sprch 1200x200x70+rošt-atyp L | 6270 | FALSE
Baterie sprch 150 TARGA termost s přísl | 6832 | TRUE
Zástěna 90 SWING Line dveře bílá/Durlux | 11000 | FALSE
Zonový regulátor SZ 10004 | 4700 | FALSE
Skříňka s um.60 FLORIDA 2xzas. mac/bílá | 8857 | FALSE
NP 90 - N.D. Klapka 108x58x4 | 50 | FALSE
Dlažba CARLA Brown 33x33 | 274 | FALSE
Dlažba Monte Verde 29,8x29,8 | 63 | FALSE
Obklad Querida Bianco bílá 30x60 | 374 | FALSE
Pojezd na KLT bílý | 50 | FALSE
Dekor Black&White bílá květy mat. 20x50 | 306 | FALSE
Matka 1" k mísící sadě | 2 | FALSE
Předložka Pop 50x75cm gelb | 300 | FALSE
Předložka Pop 50x75cm orange | 300 | FALSE
Baterie van sprch podom ZENTA vrch.část | 4442 | FALSE
Vysavač Ocean Vac De Luxe | 620 | FALSE
DANFOSS Sonometer 1100 /měřič tepla/ | 10359 | FALSE
Umyvadlo LIVING SQUARE 180 s 1 otv, bílá | 16561 | FALSE
Trubička 1/2" vnitřní přívod vody | 218 | FALSE
Ramínko - délka 210 mm, bez perlátoru | 242 | FALSE
Radik VKU 33 200/1200 /1168W/ | 4557 | FALSE
ND Panel boční levý FB 26 | 799 | FALSE
Set sprch RAINDANCE SELECT150 65 cm | 5110 | FALSE
Listela BAMBUS Beige kafel 33,3x3 | 141 | FALSE
Galerka Q GA 50, bez osvětlení, bílá | 1883 | FALSE
Teploměr s kapilárou l=2000,0-120°C,pr.57,5mm | 210 | FALSE
EPS 100 S 1000x500x70 bal=8ks=0,28 m3 | 70.7 | FALSE
Listela VARNA Olas Rojo 6x50 | 108 | FALSE
Držák SLZN 25 wc kartáče nerez | 820 | FALSE
Ventil Spirax pro páru BSA2T PN25 DN80 | 24625 | FALSE
Tempner Konstrukce na rovnou střechu pro 20-22 trubic | 900 | FALSE
Mozaika VIVIDA Giallo žlutá 30x30 | 149 | FALSE
Polička dvoupatrová ohrádkou- rosé sklo | 1396 | FALSE
Polička s ohrtádkou sklo rosé 50 cm | 718.2 | FALSE
VK 33 200/900 /1051W/ | 4248 | FALSE
Zástěna van.110 SWING Line pravá alucr/černé sklo | 12780 | FALSE
Izolace RS M120, PUR 35mm, ALU folie (cena za 1m) | 2360 | FALSE
Čerpadlo 1"EQP-16-6-GO vč.rámu,elektropříslušen.a zákl. vybavení | 9200 | FALSE
Ventil zpětný Spirax DCV2 pro páru PN40 DN15 | 2224 | FALSE
Ventil Spirax pro páru BSA2T PN25 DN32 | 9866 | FALSE
Zrcadlo v-70 x š-50 VERTICALE F | 3569 | FALSE
Skříň zrcadlová 65 KRAJCAR Klasa Plus bílá, levá | 3500 | FALSE
Svorné napojení na plast trubky pr.16mm | 76 | FALSE
T kus LIS voda D42x28x42 2418 | 796 | FALSE
Dlažba TORRO BEIGE Lappato 29,8x59,8 | 591 | FALSE
Obklad CONCEPT prořezávaný šedá 19,8x39 | 123.5 | FALSE
Baterie sprch CityPrime s přísl | 7819 | FALSE
ZrcadloJIKA CLEAR 70x81 2x osvětl. | 4774 | FALSE
Galerka Q GA 60 P, bílá | 1967 | FALSE
ATS SIGMA CSFM-33V-5,5-10,5-R3 | 290585 | FALSE
Logamax plus GB172-24K kombi | 42500 | FALSE
Skříňka ANCONA 90DV | 9158 | FALSE
Panel U (3strany) 120x90 ILA , bílý | 2300 | FALSE
Mozaika MANUFACTURA světle béžová 30x30 | 230.5 | FALSE
RS kombi M 120/0,6 MPa L=2,15m | 12040 | FALSE
HCP-ND BF,AL 01 kondenzátor 8 mic.f,pr-40x73 | 250 | FALSE
HCP-ND BF,AL 01 "O" kroužek 110x3,1 | 28 | FALSE
ND Těsnění SH 80 LCD | 200 | FALSE
LDM šroubení (komplet) k RV111 15/3/T | 160 | FALSE
Zástěna 90 SWING Line Bílá/Durlux, boční stěna | 6500 | FALSE
Mozaika Querida Bianco MIX 30x30 | 408 | FALSE
Zástěna 90 SMSD2 R Pravé dveře Transparent | 11149 | FALSE
Kroužek těsníci z FKM LIS voda 54,4x4,13 | 264 | FALSE
Matka 1 1/2 16mm k mísící sadě | 2 | FALSE
Rošt 750 ALCA BUBLE lesk | 1082 | FALSE
Spojka pro spojení profilů "H" Al 10x20 | 179 | FALSE
DANFOSS Sonometer 1100 /měřič tepla/ | 18074 | FALSE
K10R 18000514-32 Koratherm reflex antracit-metalic | 6425 | FALSE
LDM reg.ventiCOMAR DN20, závitový, 3-cestný | 1570 | FALSE
VK 33 500/3000 | 10978 | FALSE
Držák kartáčků a sklenek | 949.5 | FALSE
Tyč sprchová k bat. PL82 - komplet | 430 | FALSE
EPS 100 S 1000x500x30 bal=20ks=0,3 m3 | 30.3 | FALSE
LED osvětlení RENO 2,4W | 867 | FALSE
Klapka zpět.bezpřír.BZK ST DN 80 /Armagas/ | 3800 | FALSE
Měřič tepla Techem Compact V. 2,5m3/hod DN25 | 3529 | FALSE
Zrcadlo SLZN 27 500x400 nerez | 1230 | FALSE
Ventil zpětný Spirax DCV2 pro páru PN40 DN25 | 2924 | FALSE
Odvaděč kondenzátu plovákový FT14-10, PN16 DN25 | 12444 | FALSE
Ventil Spirax pro páru BSA2T PN25 DN40 | 12006 | FALSE
Ventil Spirax pro páru BSA2T PN25 DN25 | 8290 | FALSE
Dekor Tenera Giallo Kafel Bambus 25x35 | 207.5 | FALSE
CARETA 6000-jezírkové čerpadlo | 4117 | FALSE
Výkonový modul | 1800 | FALSE
Dřez nerez 480x980x150 | 2478 | FALSE
Nádrž 800 Sigma | 27982 | FALSE
Kryt LYRA, bílý vč. pružin | 619 | FALSE
IVAR-Uzávěr kulov.plyn 3" | 5315 | FALSE
Belimo R 3020-4kv 3cest kulový kohout | 3633 | TRUE
Trubka WR04 DN20 PES Cu22x1/50 x Cu22x1/50 s izolací, délka 11m | 4019 | FALSE
Zástěna pevná 80 TB stříbro/transparent | 5992 | FALSE
CU redukce D 12-8 5243 I/A | 57 | FALSE
Redukce LIS voda D54x28 I/A 2415.1 | 622 | FALSE
Trouba el. vestavná samostatná nerez | 6658 | FALSE
Paleta 120x80 MARO | 120 | FALSE
Trubka PE 100 DUALTEC pr. 63 plyn | 115 | FALSE
Obklad SCHELL blue 33x60 | 749 | FALSE
Džák mýdla HERITAGE drátěný, chrom | 592 | FALSE
Držák WC papíru HERITAGE levý, chrom | 273 | FALSE
Upevnění soláru bez stř. háků vertikální (2 kolektory) | 2940 | FALSE
Grundfos MAGNA 3 65-120 F 230 V | 55647.8 | FALSE
Grundfos MAGNA 3 100-80 F PN6 230 V | 65824.2 | FALSE
Grundfos MAGNA 3 100-120 F PN6 230 V | 81356.6 | FALSE
Grundfos MAGNA 3 100-100 F PN10 230 V | 75290.8 | FALSE
Krycí smrštitelné pouzdro D250 L=500MM | 386.4 | FALSE
Ceresit CE 40 Spárovací hmota 2kg OLIVE | 215 | FALSE
ND jímka 143,l=335,chrom | 125 | FALSE
Skříň um 85 KRAJCAR KCP, bílá/bílá | 11291 | FALSE
Dávkovač pěnového mýdla STELLA, matný | 1580 | FALSE
Podpěrné madlo"U", 600mm, kart.nerez, GOZ METAL | 1257 | FALSE
Úpravna vody Softena 11 | 17490 | FALSE
Svářečka POLYS P-4a 1200W ,plochá, solo | 5320 | FALSE
Hydrant D19 30m 650x650x175 plný červený | 6900 | FALSE
Háček NOSTALGY, chrom | 296 | FALSE
Dvojháček NOSTALGY, chrom | 379 | FALSE
Toaletní štětka s krytem NOSTALGY, chrom | 829.17 | FALSE
Skříňka CUBITO vysoká, korpus bílá vč. poliček | 5320 | FALSE
Skříň DREJA PLUS SVZ 50 vysoká, dvířka, bílá | 7250 | FALSE
Perlátor M24x1, vnější závit, antivápenný, (1bal=2ks) | 50 | FALSE
Baterie sprchová 150 MOMENTS chrom | 7553 | FALSE
Dlažba PIETRA tm.béžová 60x60cm | 578 | FALSE
Obklad VERTICAL sv. modrá 25x38 | 382 | FALSE
Mozaika VERTICAL modrá 25x38 | 125 | FALSE
Izolace akumul.zás.teplé vody R-PNL 2000/6 | 13210 | FALSE
Komp. před. stanice Cetetherm Maxi-S PS-01.1 | 177200 | FALSE
Prostorový termostat-vysílač PH-BP1-V | 759 | TRUE
Štětec plochý PH 65 mm | 39.61 | FALSE
Štětec plochý PH 90 mm | 80.44 | FALSE
FLAMCO Flamcomat M02 vč. přísl. + nádrž Flamco Flamcomat G 800 | 169800 | FALSE
Brusná mřížka hrubost 100 | 6.4 | FALSE
Brusná mřížka hrubost 180 3 ks | 44.13 | FALSE
Krytka přepadu umyvadla 24mm ALCAPLAST | 22 | FALSE
Isiflo typ 121 D 63x 2"koleno vně. | 1426 | TRUE
Tlačítko SIGMA20 3/6 l, bílá/chrom mat/chrom mat | 1868 | FALSE
Dlažba PETRAIA Cotto 50x50 II. jakost | 331.67 | FALSE
Grundfos SB 3-45M +PM 1 230V AKCE 15 m bez plov.spínače | 6825 | FALSE
Obklad NOSTALGIA Jasnobežowa 20x25 | 183 | FALSE
Wc mísa závěsná BIRRE OK 1749 | 3325 | FALSE
Zástěna 80 ORLANDO NEO čtverec brillant/matt glass | 3658 | FALSE
Obklad CARLA Beige 25x40 | 257 | FALSE
Dlažba Monte Crema 29,8x29,8 | 63 | FALSE
Čerpadlo 32 CVX-100-6-9°-LC-100-1,solo | 14740 | FALSE
DANFOSS TWA-A 24V hlavice M30 | 967 | FALSE
Baterie sprch podom METALIA 56, chrom | 1404 | FALSE
Tyč 125-220 o 21mm chrom | 200 | FALSE
Baterie um. ALLURE Brilliant bez v. | 13280 | FALSE
Lavice OLE 180/30/18 | 6044 | FALSE
Tyčky pro tlačítka Samba, Bolero, Tango ... | 252 | FALSE
Držák se skleničkou KEUCO PALAIS chrom/porcelan | 3147 | FALSE
Skříň+um 48 MINI, bílá vč umyvadla | 3500 | FALSE
Trubka 15 x 1,5 oranžová, HR-PB hetta DD (200m/bal) | 35 | FALSE
Baterie um NOBLESS-KVADRO bez výp chrom | 1569 | FALSE
Baterie van NOBLESS-KVADRO bez přísl, chrom | 1652 | FALSE
Lišta prahová oblouková R550 aluchrom | 700 | FALSE
POLO-KAL NG odbočka 125/110/45° | 776 | FALSE
Sada přísl. DELUXE délka hadice 9m | 4195 | FALSE
Obklad VARNA Rojo 25x50 | 291 | FALSE
Věšák SLZN 46D kulatý dlouhý nerez | 450 | FALSE
Ventil Spirax pro páru BSA2T PN25 DN20 | 6841 | FALSE
Ventil zpětný Spirax DCV2 pro páru PN40 DN20 | 2667 | FALSE
Těsnění mezi články STES | 4 | FALSE
FRANKE dřez sada ventilu+sifon úsporný k LIX | 1134 | FALSE
Spojovací komplet SSPK | 79 | FALSE
Pokojový panel ECOSTER 200 | 1894 | FALSE
Systemový panel II | 99 | FALSE
Dynko s odtokem kondenzátu DN 80 (nerez) | 325 | FALSE
Madlo toaletní sklopné 55cm, nerez | 4219 | FALSE
Kul. kohout na páru M10S2 RB 1/2" | 2926 | TRUE
SMKZ úpravna vody Aquina BNT 650T | 6650 | FALSE
ND Ventilátor RG 130/0800 - 24v | 2640 | FALSE
DIN UR2 těsnění DN 300 | 124 | FALSE
odsavač par nerez 60cm komínový kov.filt | 2075 | FALSE
Trouba el. vestavná samostatná nerez | 5825 | FALSE
Ventil Spirax pro páru BSA2T PN25 DN50 | 14739 | FALSE
Sprchová koncovka pro oplach. soupr. 1/2" | 2830 | FALSE
Dlažba Lino beige 41x41 | 332.5 | FALSE
Dekor Lino wenge 31,6 x 60 | 282.5 | FALSE
Držák osvěžovače a toal.papíru NOSTALGY, chrom | 1117 | FALSE
Držák osušky NOSTALGY, chrom | 504 | FALSE
Držák ručníku dvojitý ESPERADO, chrom | 733.33 | FALSE
Držák mýdla ESPERADO, chrom | 475 | FALSE
Zrcadlo 80x60 DIODOORS LINE s osvětlením | 4775 | FALSE
Vitodens 222-W 6.5-26kW Vitotronic 200 46l nerez | 71500 | FALSE
Baterie vanová vrchní díl MOMENTS chrom | 8175 | FALSE
Bombato MANUFACTURA cihlová 40x4 | 206 | FALSE
Dlažba SAMSARA Ivoire 45x45 | 582 | FALSE
Kotel U FB2 25 D 25 kW (245 kg) | 27490 | FALSE
Kotel U FB2 20 D 20 kW (210 kg) 4čl. bez smyčky | 22990 | FALSE
Skříňka SD 700 Classic - pod umyvadlo, STRIP ONYX/bílá | 5198 | FALSE
Radik VKU 22 200/1400 /1134W/ | 3825 | FALSE
Radik VKU 22 200/1000 /810W/ | 3209 | FALSE
Vana 180x80 MODERNA PLUS, bílá smalt. vč. izolace | 11295 | FALSE
Baterie umyvadlová CITYPRO bez výp | 1800 | FALSE
WC mísa ZETA plus odpad zadní rovný,hl.splach | 1024 | FALSE
Listela ORGANIC Orange geo 25x3 | 158 | FALSE
KRC 1820/600 1258W bahama | 2492 | FALSE
SAHARA MAXX HX12-UWARAP-JKD | 18840 | FALSE
Siko-bidet závěsný VITRA SHIFT | 3575 | FALSE
Koncovka žlabu PP 70 | 38 | FALSE
Klapka zpětná DN 100 s víkem | 945 | FALSE
TERMO PRACTIC FST40-11-1600 ISAN | 13480 | TRUE
Nátrubek PRESTABO 54 1115.5 | 264.06 | FALSE
Oblouk PRESTABO 42 90°A/A 1116 | 379.78 | FALSE
Těsnění příruby DN 80 PN6 | 85 | FALSE
Zástěna TOP LINE dveře s.p.stěnou 120 alu/čiré | 8690 | FALSE
Katruše FA SANIC 25 MCR | 132 | FALSE
ZBS 22/75S-3MA CERAPURMODUL 8-21,4/28 | 59490 | FALSE
Siko-osvětlení PALMERA 87219CR | 1242 | FALSE
PE izolace s povrchem bílé lamino 28/20 | 73.4 | FALSE
PE izolace s povrchem bílé lamino 35/20 | 83.6 | FALSE
Záslepka 20x2 | 99 | FALSE
Žlab - SLKN 08EX ATYP cca 40 cm bez sifonu a mřížky | 2950 | FALSE
Dlažda Lama Wengué tm.hnědá 33,3x33,3 | 349 | FALSE
Skříň um 85 KRAJCAR KCP,wenge/wenge | 11750 | FALSE
Trouba el. vestavná závislá bílá | 8325 | FALSE
IVAR C-Přechod 28x1" vnitřní | 164 | FALSE
ND těsnění | 155 | FALSE
ND těsnění | 265 | FALSE
ND těsnění | 522 | FALSE
Obklad MOSAIC Burdeos 20x60 bordó | 536 | FALSE
ND P2005 | 398 | FALSE
Závěsný klozet MIA (Ideal standard) | 5404 | FALSE
Vana 180x80 CUBITO bez podpěr | 5866 | FALSE
Vanička 90x160 ILA Aluchrom kryt kánálku | 15450 | FALSE
Dlažba TAURUS Marok 77 19,8x19,8 | 412.5 | FALSE
Baterie podom GROHE CONCETTO, chrom | 5056 | FALSE
JAGA MINI CANAL v014 d120 š26 mřížka DON | 11743 | FALSE
Spojka drenážní DN 150 Siroplast - K | 126 | FALSE
Sada pro připojení nepřímotopného zásobníku | 2100 | FALSE
BAP DN 50-NT-B-PN 16-SOLO-R | 13400 | FALSE
Mříž PMO 29-090-12 buk | 1009 | FALSE
Vyvažovací venti 447 DN65 | 6823 | FALSE
SD 04 - nerezový dřez na nohách bez odkládací plochy 1000x700x850 | 11180 | FALSE
Půlkroužky pro inoflex DN 15 | 24 | FALSE
Držák ručníku KIBO, chrom | 660.5 | FALSE
Topná tyč 300W Novaservis s termostatem 600/1200 | 1916 | TRUE
Držák skleničky NOSTALGY, chrom | 454 | FALSE
Držák osvěžovače a toal.papíru ESPERADO, chrom | 1117 | FALSE
Polička s ohrádkou 50cm ESPERADO, chrom | 1437.5 | FALSE
Vogue radiátor dual heating 825x160x735 | 90688 | FALSE
Otopný žebřík AURA 500x1500 rovný chrom,střed. | 6626 | FALSE
Sprcha hlavová 300mm | 6390 | FALSE
Bezpečnostní chladící smyčka k FB2 | 2625 | FALSE
Radik 10 400/ 1100 /592W/ | 1247 | FALSE
Radik VKU 22 200/2600 /2106W/ | 5671 | FALSE
Topventil pro TEMF v30 a Maxi ff/ft v44 vpravo/vlevo | 1271 | FALSE
Prost. termostat GTF-PT LCD 24-230 V Control NC | 1800 | TRUE
Radik CLEAN VK 30 900/2000 | 8837 | FALSE
Štětec plochý PH 20 mm | 11.76 | FALSE
Izolace pro Flamco Flamcomat G 800 | 7990 | FALSE
Mříž PMO 26-170-12-201 buk matný lak | 1884 | FALSE
N.D.mech.ucpávka pr.13 mm (JETINOX 90/38) | 233 | FALSE
Uponor skříň pod omítku UFH2 | 3516 | FALSE
Zástěna 90 HOUSTON NEO brillant/matt glass | 3742 | FALSE
ND armatura sprch. se systémem MTC | 1849 | FALSE
Sedátko s poklopem PALACE, odnímatelné,antibakt | 1540 | FALSE
Lišta ner. pro spádovanou podl., levá, 10mm, ALCAPLAST | 772 | FALSE
Koš odpadkový nerez 5l | 590 | FALSE
Zásobník na toaletní papír 270mm SLZN 37 nerez | 1140 | FALSE
Wc kartáč s držákem SLZN 019 nerez | 710 | FALSE
Zrcadlo 500 x 400 SLZN 27 nerez | 1230 | FALSE
Belimo NR 230V pohon | 4536 | FALSE
ND trubička CU k bat 55081 | 115 | FALSE
Zásuvná tvarovka LIS voda D28x3/4" vnitř. 2212.1 | 532 | FALSE
Edilkamin ND teploměr calidra | 812.5 | FALSE
Zástěna 100 SWING Line bočnice aluchrom/číré sklo | 7800 | FALSE
Baterie sprch Padwa bez přísl., chrom | 1239 | FALSE
SAPHO výtoková hubice nástěnná 14 cm chrom | 1107.44 | FALSE
Vrták SDS max 28/550/670 Milwaukee | 2834 | FALSE
Listela MINIMAL Palladio Cacao 5x38 (baleno po 6 ks) | 283 | FALSE
Sada diamantových vrtáků 6,8,10 na obklady | 990 | FALSE
Grundfos MAGNA 3 32-120 F 230 V | 28867.8 | FALSE
Radik VKU 20 400/1000 /425W/ | 2987 | FALSE
Odvaděč kondenzátu 100 PP vertikální PLAST | 480 | FALSE
Odvaděč kondenzátu 100 PP horizontální PLA | 120 | FALSE
Grundfos MAGNA 3 80-60 F PN10 230 V | 54766.4 | FALSE
Směsné láhve typ 9 | 496.8 | FALSE
R983Y001 Spona pro přichycení desky H60 a H45 | 3 | FALSE
Radik PLAN VK 22 200/2300 /1792W/ | 7596 | FALSE
Sedátko SEAT XXL | 3325 | FALSE
Hadice PVC 1" 25/32 bílá průhledná průmyslová 1123 | 37 | FALSE
DRAGON sprchové dveře 1340-1410mm,v 2000mm | 11600 | FALSE
Skříňka 55 TIGO vč umyv.s otv, bílá | 6653 | FALSE
Zrcadlová skříňka KRAJCAR 65x65x17 buk | 4550 | FALSE
Grundfos MAGNA 32-80 180 230 V | 18876 | FALSE
Dlažba TAIGA Iroco sv.hnědá 33x33 | 466 | FALSE
T-kus 16/20/16 | 179 | FALSE
Siko-vana IDEA 170x75 | 4158 | FALSE
Zástěna 180 AVDP3 TRANSP/SATIN vanové dveře posuvné | 8545 | FALSE
Zástěna 90 ECO-Line 1křídlé dveře Transparent, elox | 5430 | FALSE
Siko-podhlavník k vaně STARLETTE | 491 | FALSE
Svítilna KONNOC S-3532 24 LED | 111 | FALSE
Haas krbová vložka VESUVIO 20 s výměníkem antracit | 29158 | FALSE
Haas BORAS s výměníkem antracit stříbrná | 16659 | FALSE
Bruska úhlová 125 mm 9565HZ1 Makita 1100W, SJS | 2492 | FALSE
N.D. Calpeda MXV,MXH pouzdro ložiska 64,10 | 917 | FALSE
ND anoda 33x450 5/4" | 221 | FALSE
Umyvadlo 85x48 PURITY na desku s otv., bílé | 5200 | FALSE
Skříň s um 130 NORDIC, bílá/hnědošedá | 23445 | FALSE
Rošt 950 ALCA BUBLE lesk | 1191 | FALSE
Bombáto BAMBÚ Vision hnědá 25x2 | 90 | FALSE
Kludi rameno pro hlavovou sprchu Freshline 100 | 719 | FALSE
Skříňka bez umyvadla 55 FLORIDA 2x zás., barva 373 celá | 7716 | FALSE
Siko-sprch. nást. bez přísl. SOFIE | 1658 | FALSE
Ventilátor AXC 150TP | 1011 | FALSE
Tmel teflonový těsnící na závity/75ml/ | 220 | FALSE
Zrcadlo s poličkou 60 x 70 EVOFORM | 724 | FALSE
Lišta s okap. GLASS G-PL-66-03L | 360 | FALSE
Obkladový pásek SEMIR Beige 24,5x6,5 | 241 | FALSE
Opěradlo KHROMA, street grey | 2266 | FALSE
adapter 80/110 | 1110 | FALSE
AZ328 - jímač kondenzátu | 3990 | FALSE
CANUSA smršt víko SIMPLEX CSS-70 90-40/150-90 | 419.62 | FALSE
PEX DHEC smrst víko 63/125 | 503.97 | FALSE
PEX DHEC smrst víko 40/110 | 466.32 | FALSE
Zástěna TOP-Line Š-1295 V-1900 bílá/durlux | 11930 | FALSE
Uponor termostat T-23 kabelový | 584 | TRUE
Skříň s um FAMA 57, tm. ořech | 6658 | FALSE
Sapho Antea 3861 sprchová retro | 1575 | FALSE
Háček nerezový SLZN 46 | 410 | FALSE
Obklad TWIST Yellow Lime 10x10 | 666 | FALSE
Skříňka bez umyvadla TIGO 45cm bílá | 2534 | FALSE
Dřez SPACE PLUS 1B 1D - hladký 960x480 | 2545 | FALSE
Dlažba WENGE Naturale - PÓLPOLER 15x90 | 1141 | FALSE
Kotouč lamelový 125 K60 FFD-AP | 63 | FALSE
SET modul BASIC + WC Lyra Plus | 4125 | FALSE
Baterie um Padwa s výp., chrom | 1404 | FALSE
Vana 170 x 70 CLASSIC NEO, bílá | 3653.33 | FALSE
Paffoni nástěná vanová baterie Ringo | 4992 | FALSE
KLM MAX 0700/0450 398 | 1621 | FALSE
Termostat digitální pro podlahové topení PT 713EI s čidlem | 1500 | TRUE
Grundfos MAGNA 3 40-120 F 230 V | 35027.2 | FALSE
Obklad Tenera Giallo 25x35 | 291 | FALSE
Listela Tenera Orange Kafel Bambus 3,5x25 | 132.5 | FALSE
Rehau svorkovnice rozv.pro reg 230V | 2200 | FALSE
Raumatic M servopohon | 650 | FALSE
HACO dvířka 50x50 revizní plastová bílá | 645 | FALSE
Baterie umyvadlo. PRESTO 2000 na smíchanou vodu | 8870 | FALSE
UNIQUA AQUA T 60-56 M2009 35 m 400 V ponorné čerpadlo | 8167 | FALSE
Ceresit CN 83 Vyrovnávací hmota rychletvrdnoucí 25kg | 365 | FALSE
Baterie van CityPrime s přísl | 8511 | FALSE
Regulační paket Matrix D4.304.DA vč.MATRIX OP44C | 12938 | FALSE
Manžeta MK150 | 83 | FALSE
Čerpací šachta ČeSKan 1L1d0,8 | 36250 | FALSE
Držák pro sprchu ALLURE Brilliant | 768 | FALSE
Vanička 80 ILA kryt sifonu aluchrom, černá | 6380 | FALSE
Sedátko WC KHROMA, street grey | 3399 | FALSE
Spona k adaptéru 80/110 | 220 | FALSE
Profil ATYP krácený | 800 | FALSE
Isoplus PE smršťovací objímka 76,1/140 | 638.11 | FALSE
PEX ocel přech šroub 90* H40x3,7 vnějš.z | 787.52 | FALSE
Uponor systém. deska cena 1m2 | 229 | FALSE
Uponor zapoj. jednotka C-23, 230V kabel | 2330 | FALSE
Izolace 8/6 /900/kart/ MIREL | 3.6 | FALSE
Sapho Antea umyvadlová chrom retro | 2659 | FALSE
Ružice sprchová RETRO chrom | 409 | FALSE
Belimo R 3025-10kv 3cest kulový kohout | 4536 | TRUE
Osoušeč rukou Arie BF2400 antivandal ocel bílý lak | 6499 | FALSE
Kotouč lamelový 115 K80 FFD-AP | 58 | FALSE
Kotouč lamelový 125 K80 FFD-AP | 63 | FALSE
Radik PLAN VK 22 200/2000 /1792W/ | 7135 | FALSE
GARDENA trubka rozvodná 25 mm 50 m | 1042 | FALSE
Lišta s okapničkou k GSKK3 | 360 | FALSE
Mříž PML 34-150-11dural + lišta | 3836 | FALSE
SIROFLEX Spojka 1/2" x kleštiny 3/4 | 33 | FALSE
RS M300 izolace PUR 35mm,kašírovaná ALU plech folie | 3940 | FALSE
Skříňka 130 CUBITO bílá/bílá pod dvojumyvadlo | 8852 | FALSE
Zástěna dveře 90 TOP-Line bílá/durlux | 7200 | FALSE
Šroub M 8x25 nerez (imbus) DIN 912/A2 | 8 | FALSE
WC závěs OLYMP NEW, bahama | 2806 | FALSE
Zástěna 90 SWING-Line 1křídlé dveře Transparent, elox | 11000 | FALSE
Ventil trojcestný směšovací VXP45.32-16 | 3754 | FALSE
Ohřívač atmoSTOR VGH 160/5 XZU H R1 | 20100 | FALSE
Ohřívač atmoSTOR VGH 190/5 XZU H R1 | 21600 | FALSE
Ohřívač atmoSTOR VGH 220/5 XZU H R1 | 22100 | FALSE
Termostat příložný 10-90°C (BRC) SALUS AT 10 /99-000311/ | 283 | TRUE
ADEX Ekvi 3.1 DIN Provedení na DIN lištu | 4630 | FALSE
K20H 05881200M10 Koratherm horizontál středový | 9674 | FALSE
Sklo k mýdlence NT 11,12 | 164 | FALSE
Škrabka manuální na potrubí PE | 521 | FALSE
ADEX Čidlo T,K,V, Zapouzdřené čidlo KT110 | 95 | FALSE
Dlažba Via Veneto 33,3x33,3 rosso | 416 | FALSE
Listela flora rosso 12,5x45 | 124 | FALSE
Konzola nosník 25x20/150 /Rabovský | 42 | FALSE
Dlažba ORION béžová 30x60 | 412.5 | FALSE
K21H 05881000-35 Koratherm horizontál | 10649 | FALSE
Regulační klíček pro NOVÝ V-exact II | 85 | FALSE
Trn D 12 pro Maxi náhradní | 407 | FALSE
Trn D 15 pro Maxi náhradní | 523 | FALSE
Sada ohýbací 15,18,22,28 kufr ROBEND 3000 | 23900 | FALSE
Ventil PB na 2 kg lahev | 490 | FALSE
Multigas 300 600ml | 140 | FALSE
Pájka cínová 3,- 3mm cívka 250g | 236 | FALSE
Drátěnka ROVLIES - bez kovu (rouno) | 138 | FALSE
Kolečko řezací SUPER | 634 | FALSE
Odřezávač trubek MINICUT 2000 | 490 | FALSE
EKONOMIK sada hasáků 1"+6/4"+sika | 2051 | FALSE
ROHR-CHWEISSER GRIP 280 mm | 617 | FALSE
Nože zavitořezné do 1" | 861 | FALSE
Kartáček vnější na Cu 15mm | 216 | FALSE
Kartáček vnější na Cu 22mm | 225 | FALSE
ROCUT 42 FEDER FUER | 27 | FALSE
Test the best stand small | 4422 | FALSE
třídílné zasouvací, pevné 90/175 polystyren | 4510 | FALSE
Sifon vaničkový /5cm/ chrom.krytka | 205 | FALSE
Madlo pevné "L" univerzální použití | 1225 | FALSE
Skříň um 60 CLASSIC vč. umyvadla, bílá | 4103 | FALSE
Zrcadlo 102 CLASSIC, bílé | 5283 | FALSE
Skříň um ACCORD 60 vč. umyvadla David 65, bílá | 5750 | FALSE
Umyvadlo SHIRLEY ke skříňce | 4466 | FALSE
Sifon um podom DN 40 | 616 | FALSE
Napojení WC - kloub 0- 90° | 731 | FALSE
Nástavec 115x115 s nerezovou mřížkou | 556 | FALSE
Sifon prač 50/40 podom | 845 | FALSE
Vtok střešní pro ploché střechy s vodor. odpadem | 3723 | FALSE
Nástavec s pevnou izol.vložkou | 2374 | FALSE
Vpust podlahová DN100 s lit.mřížkou | 2768 | FALSE
Baterie sprch. term. podom. ALLURE Brilliant | 16100 | FALSE
Vpusť podlahová DN 50/55 bílá spodní Plast | 40 | FALSE
schodovka rohová s kapinosem SEMIR Beige 30x30 | 499 | FALSE
Vana 170x75 CUBITO bez podpěr | 5597 | FALSE
Skříň+um 65 KRAJCAR dv. buk/korpus buk | 6042 | FALSE
Sedátko WC KHROMA, White | 3399 | FALSE
Poklop bidet KHROMA, White | 2874 | FALSE
EkoScroll V7 75kW P s otoč. retortou | 115131 | FALSE
CRANE D9505 DN32 Vyvažovací ventil ruční s vyp. | 1923 | FALSE
Uponor skříň pod omítku UFH1 | 3172 | FALSE
Belimo R 3050-40kv 3cest kulový kohout | 12516 | TRUE
ND knoflík přepínače tr. bílý | 36 | FALSE
Zástěna 80 SWING-Line Aluchrom čiré sklo | 12550 | FALSE
Baterie van Padwa 150, bez přísl., chrom | 1652 | FALSE
Dlažba NIRVANA oranžová 33,3x33,3 (siko exclusive) | 249.17 | FALSE
Vanička 70x90 SANIDUSCH smaltovaná, bílá | 6618 | FALSE
Tyč na ručníky HERITAGE 400mm, chrom | 499 | FALSE
Diamantový vrták 12 na obklady | 460 | FALSE
SAPHO Kamenné umyvadlo BLOK 1 | 5658 | FALSE
Grundfos MAGNA 3 50-40 F 230 V | 31545.8 | FALSE
Grundfos MAGNA 3 80-80 F PN10 230 V | 58983.6 | FALSE
Grundfos MAGNA 3 80-100 F PN10 230 V | 64326.6 | FALSE
Grundfos MAGNA 3 80-120 F PN10 230 V | 72199.4 | FALSE
Kartuš nízká termostatická RAF | 1575 | TRUE
Dlažba LEGNO Roble 20,5x61,5 | 374 | FALSE
Radik VKL 33 500/1400 | 6690 | FALSE
Skříň KRAJCAR KC6.40.1 korpus bílá/dvířka bílá, levá | 4764 | FALSE
HERZ Regulátor tlakové diference 4002 DN 32 2x vnější závit DN 40 na ploché těsnění 5-30 kPa | 6010 | FALSE
Ramínko výtokové S 16mm-30cm | 240 | FALSE
Směš.třícest. armatura VDM 3DN 20 (MUT řada 1000)7.007.00166.0 | 1897 | FALSE
Set multifunkčních nástrojů Bessey | 692 | FALSE
Konvektor F1T 26-260-14-01 ocel s vent. | 18306 | FALSE
List pilový 300mm,SB modrý (bal-6ks) | 29 | FALSE
Umyvadlo 60 DREJA R Q | 2291 | FALSE
Odtoková komora stranová Unidrain/62 | 1900 | FALSE
Universální teplotní sonda pro čerpadlové skup.ECO a Comfort 25-200°C (čidlo) | 350 | FALSE
Přepínač k baterii La Torre | 297 | FALSE
EkoScroll V8 Plus 26kW L s otoč.reort. B | 65344 | FALSE
Zástěna SWING - Line 2-křídlé dv. v-195 š- 92, aluchrom/čs | 15960 | FALSE
Obklad KALEYDOS bílý 30x45 | 374.2 | FALSE
Dlažba KALEYDOS šedá 33x33 | 374.2 | FALSE
Mříž PML 34-140-11dural + lišta | 3607 | FALSE
Polička skleněná TIGO PURE 40cm | 289 | FALSE
Zásobník TUV 300L /1MPa smalt | 7500 | FALSE
Spojka 32/32 | 239 | FALSE
CRANE D9505 DN50 Vyvažovací ventil ruční s vypouštěním | 2786 | FALSE
Mříž PML 26-120-11 dural + lišta | 2716 | FALSE
Obklad MOSAIC Blanco 20x60 | 508 | FALSE
Indukční vestavný varný panel | 8325 | FALSE
Ventil radátorový DN15 rohový s reg. dif | 1170 | FALSE
VK 10 400/900 /484W/ | 2110 | FALSE
Baterie van bílá podom ZENTA vrch.část | 5235 | FALSE
Rošt 80 KLASIK Desing 1, lesk | 1250 | FALSE
Zástěna 160x200 PUR pravá Transparent, aluchrom | 12660 | FALSE
Kartuše Axor Terrano komplet. | 1215 | FALSE
Štětec plochý PH 25 mm | 13.62 | FALSE
Vrták SDS+ 6/260 Hawera | 134 | FALSE
Haas TREVISO černá,hnědé kachle | 20650 | FALSE
Filtr JUDO JSY-LF 3/4"s manuálníl spětným proplachem | 4492 | FALSE
Držák na brusné mřížky 110 x 220 mm | 85.1 | FALSE
GFN 7 kotel na tuhá paliva 37,2kw bez | 28985 | FALSE
Filc sam.,hran.bílý 1ks 80x100mm | 33.46 | FALSE
Filc sam.,hran. bílý1ks 100x200mm | 46.33 | FALSE
Kompaktní MT SONTEX 539 stand., 90°C DN20/2,5-009 | 4990 | FALSE
Ventil vypouštěcí SANIT do keramické nádržky | 600 | FALSE
K11H 05880700M10 Koratherm horizontál středový | 4802 | FALSE
Dvířka CUBITO typ A 32x64 bílá | 1848 | FALSE
Víko sifonu chrom k A49CR DN90 kov ALCAPLAST | 233 | FALSE
Listela CORAL bílá 4,4x40 | 123.5 | FALSE
Dlažba SILLAGE Blanc 35x35 | 416 | FALSE
Spojka odpadních hadic 17X17 | 8 | FALSE
DANFOSS Konektor | 99999 | FALSE
Skříň Pluto 65 s umyvadl. bílá | 2792 | FALSE
Galerka Pluto 65 Levá - bílá | 3667 | FALSE
Nalepovací odbočka 45° s hrdlem 200/125 | 340 | FALSE
Vodoměrná šachta kruh.1,2x1,2m | 7840 | FALSE
Zástěna 120 PUR-light S ,aluchrom/transparent | 14300 | FALSE
připojovací díl DN 60/100 CGG-1K přímý | 842 | FALSE
Uponor SUPRA předizolované potrubí 63x5,8 | 903 | FALSE
REMS Helix VE Li-Ion Set | 7770 | FALSE
Obklad COSMO-R červená 23x40 | 671 | FALSE
VK 33 500/2600 | 9906 | FALSE
Folie FIXAČNÍ RUČNÍ transparenní 10 cm | 48.24 | FALSE
ESBE Servopohon ALA 221 230V, 140s | 4500 | FALSE
Galerka Q GA 60, bez osvětlení, bílá | 1967 | FALSE
Topidlo P VAFKY 2,5 kw NEW DESIGN | 7040 | FALSE
Termostat zak. na jímku dvojitý prov.0-90/hav. fix100°C | 770 | TRUE
Dlažba NOSTALGIA Bežowa 33,3x33,3 | 241 | FALSE
Zástěna 90 SMSRV4 Transparent/chrom | 16521 | FALSE
GARDENA T-kus 25 | 125 | FALSE
GARDENA koleno 25-3/4"vnější závit | 79 | TRUE
FW 120 týdenní termostat | 4990 | TRUE
Zástěna 120 TOP-Line Linie, aluchrom | 10200 | FALSE
DIN UR2 Odbočka sedlová přípojná 250/160 | 1590 | FALSE
Siko-pevná stěna Top Comfort 80 CR | 4992 | FALSE
Kotel P PRO 14 X .A - jen pro UT /komín/ 5-14 kW (opláštění nerez) | 20400 | FALSE
Topné těleso 3,0 kW s term.hlavicí 0-90° délka vč.závitu 350mm | 3340 | FALSE
Patní koleno 60/100 s přívodem vzduchu | 2959 | TRUE
Zástěna 70 ECO-Line 1křídlé dveře Durlux, aluchrom | 5120 | FALSE
WTS 2 Sestava 1 - izol. potrubí | 1 | FALSE
Zátka uchycení bílá pro Z-U592,594 | 5 | FALSE
Kámen STONEPANEL TACO NEGRO SKY černá 60 x 20 | 2980 | FALSE
Ventil rohový vřetenový s Matkou | 65 | FALSE
Nádrž akumulační PS 1100 E | 14390 | FALSE
POLIPHON paneláková odbočka DN 110/110/70 67° pravá dlouhá | 620 | FALSE
Čerpadla TWU 5-305 DM 400V ponorné | 7608 | FALSE
Dlažba ARKESIA Grafit 60x60 struktura | 408 | FALSE
Rošt 850 ALCA CUBE mat | 1136 | FALSE
Skříň+um 65 K-CUBITO-KLASIK, pinie/bílá | 5517 | FALSE
WTS CR280 DN150 | 530.15 | FALSE
WTS MT sign folie | 9.12 | FALSE
Trubka flexibilní -DN80 12m | 3540 | FALSE
Zásobník hyg. sáčků, matný nerez | 1158 | FALSE
Koš na sanitární odpad STELLA, matný nerez | 1290 | FALSE
T-kus Al/PE-X 20-16-18 | 207 | FALSE
Zrcadlová skříň levá 40 cm LE BON | 5250 | FALSE
Zástěna 80 PUR-light A7 aluchrom, boční stěna | 7210 | FALSE
Boční kryt typ 11, výška 500 | 37 | FALSE
Rozvaděč K9000TP 8 okruhů | 9352 | FALSE
ND Trojcestný ventil (přídavný) | 2153 | FALSE
Těsnění kbaterii PC/AZ/DU/KA 182 | 35 | FALSE
Kartuš vysoká 40 Raf | 120 | FALSE
Kartuš nízká 35 Raf | 110 | FALSE
Vodoměrná šachta 1m x 1m | 4125 | FALSE
Mirelon PÁS 15mm AL š.100cm | 139.5 | FALSE
Haas BERGAMO Mini antracit,šedá dlažba | 14938 | FALSE
DANFOSS Reg.průtoku AHQM DN50 kv 20 (2,5-20m3/h) | 23462 | FALSE
Rošt podl. Classic Line Square 1000 mm Unidrain | 1114 | FALSE
Sedátko WC THE GAP, bílé | 1349 | FALSE
ND příruba U22-topná voda | 86 | FALSE
Vana 170x75 LINEA , bílá | 7130 | FALSE
Siko-Podhlavník černý ovál | 1075 | FALSE
ROJEK PK 20 kW pyrolytický | 54900 | FALSE
Listela SMART Geometric white 8X50 | 157.5 | FALSE
Dlažba COLOR TWO béžová 19,7x19,7 mat | 462 | FALSE
Skříň s um 60 Q MAX, bílá vč umyvadla | 7725 | FALSE
Spojka 26/16 redukovaná | 142 | FALSE
Trubka vícevrstvá 40x3,5 PE-RT/AL/PE-RT | 238 | FALSE
Geberit ovládání splachování WC, ruční / pneumatické, do nábytku, 1 množství splachování, nerezová o | 2822 | FALSE
Sedátko WC A65 softclose ALCAPLAST | 815 | FALSE
Univerzální střešní taška černá | 1170 | FALSE
HERZ Uzavíratelné šroubení H HERZ 3000 pro VK radiátory rohové - RP 1/2 | 299 | FALSE
HERZ Reg. šroubení přímé RL-5 1/2" | 195 | FALSE
Držák ručníků Omega | 1900 | FALSE
Baterie van stoj METALIA 56, chrom | 4958 | FALSE
Obklad SCHELL green 33x60 | 749 | FALSE
Umyvadlová mísa 52 PRO bez otv., bílá | 2950 | FALSE
Držák sprchy BALANCE chrom | 345 | FALSE
ND membráno do napouštěcího ventilu GROHE | 144 | FALSE
Koleno pozink 90 3/8" | 17.1 | TRUE
Vsuvka pozink 3/8" | 11.8 | FALSE
KLT 1500/450 856W barva 35 silber | 2189 | FALSE
Prodloužení 930mm DN80 (nerez) | 485 | FALSE
Těsnění dveří - spodní 500mm | 100 | FALSE
Obklad SMART grey 20X50, šedý | 291 | FALSE
Obklad SMART black 20X50, černý | 291 | FALSE
Dlažba SMART Grey 45X45 | 333 | FALSE
Škrtící clonka | 80 | FALSE
Mozaika 2,3x2,3 MARBELLA zefir/beta mix (set 30x30) | 83 | FALSE
PPR příchytka D32 jedno. plast. BÍLÁ | 6 | FALSE
Spojka 26/20 redukovaná | 158 | FALSE
Spojka 26/26 | 149 | FALSE
Koleno 20x90° | 133 | TRUE
Čelní panel PISA, akryl | 3325 | FALSE
Koleno 32x90° | 258 | TRUE
Koleno 40x90° | 490 | TRUE
Mříž PM-240/42 BUK | 4218 | FALSE
Teplovzdušná jednotka LH40-4 Cu-Al | 18000 | FALSE
HACO kanál kulatý 1m - V 125x1000 | 168.5 | FALSE
HACO kanál koleno 125/90 | 68 | TRUE
Cento sada příslušenství 1 | 7990 | FALSE
Oblouk LIS solar 90 D28 I/A 4516.1 | 274 | FALSE
Nátrubek LIS solar D28 4515 | 196 | FALSE
Isan RAO4 156X1000 ZEM/FLOOR zinek | 12839.4 | FALSE
K10V 10000514-16 Koratherm vertikal | 3912 | FALSE
Obklad TON Rosa struktura D 9,8x9,8 | 391 | FALSE
Sahara Maxx HN21.UWARAB.CKD | 11140 | FALSE
Protidešťová žaluzie ZH2.3200 | 920 | FALSE
Protidešťová žaluzie ZH3.3200 | 920 | FALSE
Zástěna 90 SMPS Pravá pevná stěna Transparent | 6603 | FALSE
IVAR filtrační vložka PP (20) | 49 | FALSE
K11V 18000366M32 Koratherm vertikall stř | 6305 | FALSE
PH minus , granulát 16kg | 732 | FALSE
Žebřík SUBWAY 450x1500 bílá | 8719 | FALSE
Spojka svorná roh 22-22mm J512 | 121 | FALSE
Dlažba TUNIS 61 SR4 19,8x19,8 | 412.5 | FALSE
CNS 200 UE přímotopný konvektor | 2652 | FALSE
BAP DN 80-NT-B-Solo-L-1.5.0230 | 21200 | FALSE
T-kus SDR 11, 75 - 32 - 63 | 3960 | FALSE
Spojka redukovaná, SDR 11/ 90 - 75 | 3350 | FALSE
Smršťovací koncovka UNO, 32/120 | 830 | FALSE
Obklad GARONA Preconte Marengo 62,5x32 (styldecor) | 1201.67 | FALSE
Obklad GARONA Perla 62,5x32 (styldecor) | 625 | FALSE
Sifon vanový COMFORT LEVEL s napouštěním prodloužený KALDEWEI | 11259 | FALSE
ND koš výdechu G373, 473, malý | 190 | FALSE
Trubka PE-HD PE 100 75X4,5 PN 10 VODA tyč 6m | 81 | FALSE
Skříň s um. 105 NORDIC wenge/wenge | 16019 | FALSE
Obklad COLOR ONE červená 19,8x19,8 mat | 495 | FALSE
Siko-radiátor chrom Anima MONTE | 6658 | FALSE
Sifon ke žlabu ALCAPLAST | 630 | FALSE
Grundfos MAGNA 3 40-100 F 230 V | 31545.8 | FALSE
Grundfos MAGNA 3 40-150 F 230 V | 42793.4 | FALSE
VK 20 400/2300 /1592W/ | 4663 | FALSE
Grundfos MAGNA 3 80-80 F PN6 230 V | 56183.4 | FALSE
Grundfos MAGNA 3 80-100 F PN6 230 V | 61271.6 | FALSE
Lišta ukončovací L hliník 12,5/2500 PŘ | 200 | FALSE
Pisoár TP 636 zadní přívod i odpad, bílý | 2742 | FALSE
Inzerto HIROE Rosa červená 25x40 | 241 | FALSE
Krycí smrštitelné pouzdro D280 L=600MM | 537.05 | FALSE
WTS 1P DN150/250 12m | 987.85 | FALSE
Ceresit CE 40 Spárovací hmota 5 kg OLIVE | 395 | FALSE
Zrcadlo WEGA portál s poličkami 65x90 | 1409 | FALSE
IVAR Svěrné šroubení 17x 2 /EK na vícevr | 54 | FALSE
HERZ Uzavíratelné šroubení H HERZ 3000 pro VK radiátory rohové | 269 | FALSE
HERZ Uzavírací šroubení HERZ rohové RL-1 1/2" | 139 | FALSE
K10R 18000514-42 Koratherm reflex gold | 6425 | FALSE
Polička dvojitá rohová MEPHISTO | 743 | FALSE
Hydrocontrol VFR, DN 65, přednastavení 2, 3, včetně měřících ve | 22457 | FALSE
Vana 170x110 AREA levá, bílá | 10557 | FALSE
T-kus PRESTABO 42x1/2"x42 1117.2 | 483.96 | FALSE
DANFOSS RLV20 šroubení rad. 3/4" rohové | 325 | FALSE
Tlačítko SIGMA 01 3/6l, chrom lesk | 1574 | FALSE
Grundfos MAGNA 3 65-150 F 230 V | 64217.4 | FALSE
Zástěna 80 HOUSTON NEO brillant/matt glass | 3575 | FALSE
Grundfos MAGNA 3 100-100 F PN6 230 V | 71715.8 | FALSE
Radik VKM 22 600/2600 /5577/ | 8143 | FALSE
Baterie umyvadlová CITYPRO s výpustí | 2314 | FALSE
Matice JS převlečná G3/8" PB černá | 38 | FALSE
Sporák plynový 4 hořáky bílý | 3876 | FALSE
Skříň um 55x38 JUSTINA 1xšupl bílá/bílá | 6653 | FALSE
Zástěna 120 TOP-Line Bílá/Durlux levá | 6080 | FALSE
Zástěna 80 TOP-Line Durlux, aluchrom | 6940 | FALSE
Umyvadlo 55 D-CODE s otv., bílé | 1890 | FALSE
Lichoběžníkový držák MEPHISTO | 247 | FALSE
Umývátko 34x32 THE GAP s otv., bílé | 1133 | FALSE
Mýdelník nerezový SANELA | 1250 | FALSE
Sprch. zástěna 90 grape | 8325 | FALSE
T kus PRESTABO D42 1118 | 439.04 | FALSE
Dlažba TAIGA CEREZO hnědá 33x66,5 | 158.3 | FALSE
Kout 800 NEO VIKTORIA IV bílý/transpare | 4445 | FALSE
REFLEX izolace výměníku tepla RHC 40/30-40 40kW | 2371 | FALSE
Kohout kul.plyn 6/4" nerez ALBA | 3527 | TRUE
Jupiter 50 ATL | 32250 | FALSE
Mříž nerez pro vpusť ACO | 780 | FALSE
Listela HAVOS Acero 1x100, nerez kartáčovaná | 108 | FALSE
Obklad KALEYDOS šedý 30x45 | 374.2 | FALSE
Dekor KALEYDOS 3 bílý 30x45 | 207.5 | FALSE
Náhradní páka kul. uzávěru 2" | 26 | FALSE
Dekor SYNTHIA Bianco Kola bílá 20x50 | 249 | FALSE
Měřič tepla Kamstrup 602 67-C DN 40 10m3/h | 27650 | FALSE
Nožičky 170 LINEA | 410 | FALSE
Kroužek těsníci z FKM LIS voda 42x4,13 solar 2286 | 204 | FALSE
Siko-Roca Nexo WC mísa vario compakto (spodní díl) | 2242 | FALSE
Siko-Roca Nexo nádrž k wc míse compakto vč.armatury | 2242 | FALSE
Žárovka 10W LED A 60 SMD keramik E27 | 395 | FALSE
Vpusť nerez spodní DN100 ACO, vodní sifon | 4110 | FALSE
Skříňka SD 700 Classic-pod umyvadlo bílá/bílá | 5198 | FALSE
Lišta PVC ukončovací 2,5m sv.modrá 10 | 55 | FALSE
Zrcadlo 60x120 VERTICALE HORIZONTALE F s integr. osvětlením | 5850 | FALSE
Náhradní páka kul. uzávěru 6/4"-2" | 26 | FALSE
Těsnící O - kroužek 35x3,00 | 22 | FALSE
SET modul PRO + WC Lyra Plus compact | 5057 | FALSE
PPR příchytka D25 jedno. plast. BÍLÁ | 5 | FALSE
PE izolace s povrchem bílé lamino 42/20 | 97.7 | FALSE
T-kus 26/20/20 | 275 | FALSE
Přechodka 32x1" vnější | 199 | FALSE
Deska systémová SOLOTOP, černá 12,15m2 | 2369 | FALSE
Dřez PYRAGRAN. TETRAGON 41x50 metal titan | 5899 | FALSE
Obklad Lama Haya béžová 25x40 | 306.6 | FALSE
Skříň KRAJCAR wenge vysoká s košem ,levá úchytka Palace CR | 5658 | FALSE
Hadičník 1/2"x13 s vnějším závitem | 62 | FALSE
Hadičník 1/2"x 13 s vnitřním závitem | 62 | FALSE
Sada přísl. vč. hadice 12,2m | 1795 | FALSE
R 401TG 1/2" rohový termostatický ventil | 156 | TRUE
JAGA MINI CANAL v019 d130 š26 mřížka DON | 13121 | FALSE
Kul. kohout na páru M10S2 RB 3/4" | 3511 | TRUE
POLIPHON prodloužené hrdlo DN 110 | 162 | FALSE
Trubka 54x1,5 NEREZ 1.4401 | 797 | FALSE
Konvektor FMK 26-110-11-01 ocel bez vent | 3316 | FALSE
HACO kanál Redukce kultá 150/125/120/100/80 | 47 | FALSE
HACO kanál spojka 125/125 | 32 | FALSE
HACO kanál Redukce kultá 125/100 | 28 | FALSE
Držák ručníků dvojitý zn. NIMCO | 416 | FALSE
Bruska úhlová 230 mm GA 9020K Makita 2200W | 2742 | FALSE
Zástěna 160 TOP-Line Trasparent, aluchrom | 8880 | FALSE
Kartuše typ 250 (220 g plynu, ventilová šroubovací) | 125 | FALSE
Isan RAO3 156X2000 ZEM/FLOOR zinek | 14974.4 | FALSE
Isan RAO3 156X2500 ZEM/FLOOR zinek | 17598 | FALSE
Lucena SET, zástěna Lucena 90+vanička kolping | 16200 | FALSE
SANIT pneumatické splachování-talč. MAR | 1030 | FALSE
Termostat havarijní 120°C 95H120R01 | 277 | TRUE
KG klapka zpětná DN 100 s ruční aretací | 945 | FALSE
KG klapka zpětná DN 125 s ruční aretací | 1063 | FALSE
Sahara Maxx HN32.MWARAB.CKD | 18810 | FALSE
Pružný nástavec ZH3.2500 | 1160 | FALSE
Termostat. ventil směš./rozděl. TV 30-65°C, 1" M | 1195 | TRUE
Matice 3/4" bez těsnění | 24 | FALSE
KRC 1820/600 1258W jasmine | 2492 | FALSE
Myčka vestavná integrováná | 7492 | FALSE
odsavač par nerez 60cm vest. výsuvný kov | 4575 | FALSE
WC mísa ke kombi OLYMP zvýšený 46 cm odpad spodní | 3132 | FALSE
Zástěna 100 TOP-Line bílá/cristal | 9760 | FALSE
Variant SL 27 - Slokov -/ TŘÍDA - 3/ /červené/ 215kg | 24750 | FALSE
Páska samovulkanizační 25mm x 3,5m | 49 | FALSE
Příchytka D 15 plast. jednoduchá se třmenem M6, bílá UNI | 5.25 | FALSE
Gebo BA 20 x 3/4" Svěrné spoj.s vněj.závi | 108 | FALSE
Baterie sprch 150 CITYPRO bez přísl. | 2052 | FALSE
Vsuvka černá red. 6/4"x1" | 62.3 | FALSE
Elektrická pila ocaska JR3070CT 1510W Makita | 5409 | FALSE
Příklepový šroubovák C12 ID-0 Milwaukee | 1500 | FALSE
EPS 70 F 1000x500x150 bal=4ks=0,33 m3 | 124 | FALSE
KG Redukce-manžeta 400/315 - hladká R | 340 | FALSE
Poklop lit. 315/40t s teleskopem | 2220 | FALSE
Šachtová roura hladká 400/3000 hu | 1980 | FALSE
Těsnění příruby DN 20 /PN16/ | 12 | FALSE
Držák ručníků dvouramenný NOVATORRE 12 | 1073 | FALSE
Zásobník na kosmet. tampony NOVATORRE 12 | 578 | FALSE
Těsnění-bezazbestové 3/4" | 3 | FALSE
Dlažba ROVERE Giallo 20x120 | 941 | FALSE
Skříň um 85 CUBITO bílá 2Z bez umyvadl | 12078 | FALSE
WC mísa ZETA plus odpad spodní,hl.splach | 1001 | FALSE
Držák toal.papíru ESPERADO, chrom | 417 | FALSE
MS kohout kul 63 | 588.34 | TRUE
Uponor Wipex přech. spojka 40x3,7-G1 1/4" | 731 | FALSE
ESBE renov. sada 3MG | 600 | FALSE
Vogue dopojovací trubičky 15mm chrom | 780 | FALSE
Vogue ventil 1/2" chrom /pár/ | 3872 | FALSE
ESBE Ventil termostat. VTC312 DN15 60°C | 1470 | TRUE
Vsuvka pro měření M14x1.5, L44 | 273 | FALSE
R 950 uzávěr kul. 3/8" (páka) A-A (plyn | 119 | FALSE
Mozaika VERTICAL sv. modrá 25x38 | 125 | FALSE
Baterie um stoj MOAI bez výp., chrom | 3458 | FALSE
Pevná stěna 80 TOP-Line matný elox/durlux | 4100 | FALSE
Žlab podl 785 ShowerDrain C, rošt Square s přírubou | 5770 | FALSE
Rošt podl. Classic Line Stripe 1000 mm Unidrain | 1114 | FALSE
ND těsnění spodní dveřní | 78 | FALSE
ND těsnění M4174 | 273 | FALSE
Hydrant D25 30m nerez celý - prosklená dvířka | 17500 | FALSE
JAGA MINI CANAL v014 d210 š26 mřížka DON | 19095 | FALSE
Koš vyjímatelný | 691 | FALSE
Příchytka D 22 plast. dvojitá se třmenem M6, bílá UNI | 8.4 | FALSE
Skříňka s umyvadlem TIGO 60cm creme-otvor vpravo | 6098 | FALSE
Spací pytel NUCLEUS X850 AUTUMN (7/2/-13°C, 1500 g, 2x150 g/m² Coletherm®, mumie) | 1333 | FALSE
ND deska HANSA chrom | 749 | FALSE
Zátka drenážní DN 150 Siroplast - K | 115 | FALSE
DIN UR2 koleno 300/30* | 1340 | TRUE
DIN UR2 koleno 300/45* | 1343 | TRUE
Koh. kul. nerez DN 32 SF A-BV3 G(SF306) /FF/ | 1356 | FALSE
Skříň zrcadlová 40 KRAJCAR ZP2 bez osvětlení, bílá | 3358 | FALSE
Skříň nízká 50 NY s košem, bílá | 4800 | FALSE
Solar expanzní nádoba 25l | 3000 | FALSE
Mříž PMO 29-080-12 buk | 897 | FALSE
Mříž PMO 29-240-12 buk | 2692 | FALSE
Zástěna 80 ECO-Line Durlux, elox | 8030 | FALSE
Sklo k držáku kartáčků | 164 | FALSE
Kombiventil přímý A-145 | 1300 | FALSE
Držák toal.papíru NOSTALGY, chrom | 417 | FALSE
Dvířka CUBITO typ B 32x64 bílá | 1848 | FALSE
Zásobník nepř. ST 120-2 E | 16900 | FALSE
Dlažba CHROMA oranžová 20x20 | 239 | FALSE
Dlažba TAURUS Tibet 67 19,8x19,8 | 412.5 | FALSE
Vanová vpusť GROHE CONCETTO, chrom | 2720 | FALSE
Příchytka D 18 plast. jednoduchá se třmenem M6, bílá UNI | 5.7 | FALSE
Příchytka D 22 plast. jednoduchá se třmenem M6, bílá UNI | 6.45 | FALSE
Příchytka D 18 plast. dvojitá se třmenem M6, bílá UNI | 7.95 | FALSE
Skříň zrcadlová 80, bříza | 3187 | FALSE
Jaga STRADA stěnový model v050 d180 t10 barva 008 | 11400 | FALSE
Manovakuometr 160 /-10+15 kPa/ , pr.160, M20x1,5 | 1360 | FALSE
Listela TEXTILE slon.kost 40x2,2 | 107 | FALSE
Mříž PMO 29-240-14 dub | 3526 | FALSE
Ponorné pouzdro kolektoru 3/4" | 830 | FALSE
Nástěnné svítidlo 40W NOSTALGY, chrom | 1171 | FALSE
Zásobník kosmetických tampónů NOSTALGY, chrom | 683.33 | FALSE
Rošt 80 HL Standard 70cm pro žlab 80cm, nerez | 1402 | FALSE
Vogue class el. patrona 400 W -IP55 | 8160 | FALSE
Sklo pod kamna 6mm 1000x1000/580 forma , B ' | 1075 | FALSE
Zástěna 100 TOP-Line 3-dílné aluchrom/durlux | 6970 | FALSE
Kotel U FB2 40 D 40 kW (315 kg) 7čl. bez smyčky | 29990 | FALSE
Tlačítko SIGMA60 3/6 l, kartáč chrom | 8565 | FALSE
Náhradní zářivka k UV lampě SP II 40W (Brilix) | 2100 | FALSE
Šnekový dopravník hřídell.DRA 50 -1,7m | 11900 | FALSE
ARISTON TI 200L el.ohř.závěs. 200l 2,6kw | 7850 | FALSE
Přijímač 9-ti kanál. PH-BP1-P9 bezdrát. | 2695 | FALSE
Mýdlenka sklo NOVATORRE 12 | 412 | FALSE
Radik CLEAN VK 20-900/600 /1105 w/ | 2538 | FALSE
Dlažba BALVANO Beige 33,3x33,3 (1,33m2/bal.) | 230 | FALSE
Obklad FABRIC Grey 25 x 75 šedá | 832 | FALSE
Listela SATIN Struttura Crema 4x50 | 332 | FALSE
Křížky spárovací 5mm/200ks | 37 | FALSE
Zrcadlo 80x60 DIODOORS SQUARE s osvětlením (leds) | 5355 | FALSE
Konvektor Coil PMW165/3000 | 19820 | FALSE
Galerka Q GA 50, bez osvětlení, bílá, pravá | 1883 | FALSE
Šroubení ventilu 1/2". k mísící sadě 09937 | 220 | FALSE
T600 Dno KG 315 průchozí | 6479 | FALSE
Nádrž akumulační NADO 400/20 v6 | 35750 | FALSE
Boční stěna 63 TOP-Line Transparent, aluchrom | 5260 | FALSE
Monzum TE 1.2.150 L/Z/BTM | 11900 | FALSE
Skříňka um 65 MIMO, 1 zásuvka, bílá/bílá | 20757 | FALSE
ESBE 3F DN125 směšovač trojcestný | 9740 | FALSE
Roura 130/500 /2 mm - INTERIÉR | 406 | FALSE
Roura 150/1000/2 mm-INTERIÉR | 685 | FALSE
Oblouk 150/90st. /2 mm bez víčka-INTERIÉR | 566 | FALSE
Ventil výtokový na 1 vodu -kohoutek | 270 | TRUE
Ventil havarijní plynový PEVEKO EVH 1032.02/L | 2752 | FALSE
Souprava WC MIDI 35x8x14,5 | 35.04 | FALSE
Mozaika VIBRAZIONI 30x30 , bílá/šedá | 333 | FALSE
Listela HAVANA oranžová 40x4,5 | 128 | FALSE
Haas RHONE ruivona krbová stavebnice | 31659 | FALSE
Vana 160x70 PURO smaltovaná, bílá | 15768 | FALSE
Gebo A spojka svěrná DN 65 2 1/2 x 70 | 1542 | FALSE
Radik VKL 21 500/400 | 2570 | FALSE
Kotouč hrncový 75mm, copový M14 | 63 | FALSE
Štětec plochý PH 50 mm | 26 | FALSE
Plech do přikládací komory | 754 | FALSE
Ventil PRESTO termostatický | 4493 | TRUE
KLT 1820/600 1355W, barva 16 Bahama | 2758 | FALSE
Poklop pisoáru TP 636, bílý | 1492 | FALSE
Ratio-system Závit 63 mm k prodloužení 280mm Heller | 327 | FALSE
Trubka Cu Měkká 5x1 | 39 | FALSE
Ventilátor iCON 60 AIRFLOW stříbrný | 4596 | FALSE
Topidlo P VAFKY 4,7 kw NEW DESIGN | 7995 | FALSE
AVS 13.399/201 Vysílač pro QAC 34 | 2299 | FALSE
REMS CamScope S Set 4,5-1 | 10990 | FALSE
Kování 100 B SET BVS2 Levá vanové, chrom | 5950 | FALSE
Mříž PMO 18-395-14-201 DUB matný lak | 4885 | FALSE
Čerpadlo 25 SVA-124-10-2°-LM-90-9 1,1kW motor 400 V | 6933.33 | FALSE
Skříň horní závěs 50 AR, bílá | 2575 | FALSE
Hydrant D25 30m L pěnotvorný systém | 24500 | FALSE
Držák sklenic dvojitý DIAMOND SAPHO chrom | 825 | FALSE
Přechodka flex 110/110 (110=trubka) | 580 | FALSE
Baterie stoj. umyv. baterie bez výpusti | 1035 | FALSE
BAP DN 50-NT-B-Rp /2"-Solo-L- 230 V | 13100 | FALSE
Izolace RS M200, PUR 35mm, ALU folie (cena za m) | 2840 | FALSE
Těsnění anody 41x56x3 5/4" | 19 | FALSE
T-kus 32/32/26 | 385 | FALSE
Radik 21 500/2300 /3273W/ | 4751 | FALSE
Skříň rozdělovače na zeď (TYP D) | 3860 | FALSE
Boční panel 70 k KUBIC 160 | 1408 | FALSE
+ Koleno 60/100 45° násuvné Al | 483 | TRUE
LDM směš.ventil COMAR RV113 M DN50 kv40 + poh. SQX 32.00 | 13380 | FALSE
Dlažba TAURUS COLOR 30 19,8x19,8 | 462 | FALSE
Vana 170x70 COLUMBA, bílá vč. nožiček | 7492 | FALSE
Skříňka střední MIO,levá bílá/ořech | 3007 | FALSE
ND Ventil pojistný DAG B | 575 | FALSE
Chránička kabelů DN 40 HEKAPLAST červen | 15 | FALSE
Článek plech 500/150 bez. nátěru /7čl/ | 130 | FALSE
Umyvadlo 55x47 THE GAP s otv., bílé | 2060 | FALSE
Set sprch FIZZ 90cm, chrom | 3279 | FALSE
HELIOS Anticor L(BK17),závěs.krb na bioalkohol (78x54x15) | 4933.88 | FALSE
PVC- přechod 90-75x2 1/2" lepení x lepení x vnější závit | 82 | FALSE
SAHARA MAXX HN22.UWALAP.AKD | 12900 | FALSE
Sahara MAXX HN32 UWALAP.QKD | 18500 | FALSE
Vanová výpusť BRONZ | 2150 | FALSE
Siko-vana VIOLA 170x70 | 2075 | FALSE
Lišta ukončovací L hliník 10/2500 | 70 | FALSE
Dekor DOTS Vanilla 20x50 | 624 | FALSE
Hadice sprchová GROHE EUROCUBE | 1600 | FALSE
K21H 03662000-M40 Koratherm horizontál střed.barva | 12878 | FALSE
Skříň um 130 K-CUBITO-KLASIK,bílá/ orfeo tmavé | 14250 | FALSE
Prstenec vyrovnávací 625/100 | 238 | FALSE
Skruž pro šachtu 1000/250 | 817 | FALSE
Šachtové dno 1000/600 BB | 5158 | FALSE
Stropní sálavý panel Zehnder vč. uzl. řetězu | 90329 | FALSE
Skříň 35 vysoká bez skla NORDIC 373/373 | 4544 | FALSE
Zástěna 90 ECO-Line 1křídlé dveře Durlux, elox | 5430 | FALSE
Přechodka 16x1/2" vnitřní | 79 | FALSE
Lepenka v prášku balení 18 kg | 2162 | FALSE
Kompletní rozdělovač se skříní 1"-6okr. | 7455 | FALSE
Inzerto MIKADO bílá 19,8x39,8 2ks set | 123.5 | FALSE
HACO kanál příruba125/125 | 30.8 | FALSE
Dekor V&B Light Lousion 30x60 bílá | 829 | FALSE
Háček zn. NIMCO | 107 | FALSE
Vana 160x80 ARIELA levá, bílá | 7735 | FALSE
T-kus LIS solar D28x22x28 4518 | 392 | FALSE
Vana 190x90 COMFORT bílá, vč. nohou | 8402 | FALSE
Ventil pojistný DUCO 5/4"x6/4" 7bar | 3237 | FALSE
Spojka 63 Rehau | 1145 | FALSE
PU pěna, I-kus pro doizolování spoje 120 - 190 | 700 | FALSE
Rems UDKB Set 62-82-132 | 9190 | FALSE
Deska SANIT čirá vč. kolébky od setu | 246 | FALSE
Gorenje mražák šuplikový 206L | 10172 | FALSE
Směšovací komora přímá ZH3.2002 | 10700 | FALSE
IVAR filtrační vložka PP (50) omyvatelná | 199 | FALSE
REFLEX akumulační zásobník PFH 500 vč. izolace | 16585 | FALSE
Kroužek šedý k servopohonu | 26 | FALSE
KRC 700/600 463W jasmine | 1328 | FALSE
Spojka svorná roh 18-18mm J512 | 110 | FALSE
RS KOMBI-M 80/0,60MPa L-725 | 7680 | FALSE
Trubka PE-HD PE 100 50X PN 10 VODA SDR17 tyč | 49 | FALSE
Těsnění 6/4" bezazb. top.(39x56) | 3 | FALSE
FRANKE miska ZOX 165x306 | 700 | FALSE
RAUVITHERM UNO, SDR 11 75/175 (návin: 18+18m) | 1690 | FALSE
T-kus SDR 11, 90 - 63 - 90 | 4350 | FALSE
Spojka redukovaná, SDR 11/ 110 - 90 | 7400 | FALSE
ND Přepínač provozu | 979 | FALSE
I-kus, doizolování spoje 120 - 190 | 2500 | FALSE
Mříž PML 34-175-11dural + lišta | 4428 | FALSE
PE izolace s povrchem bílé lamino 62/25 | 200 | FALSE
Konvektor FMK 26-120-14-01 ocel bez vent | 4428 | FALSE
Skříň s um 85 KRAJCAR KPP, kokos/kokos | 13375 | FALSE
Siko-Umývátko hranaté 50x25 Bigio BG5025 | 1075 | FALSE
Šroub M16x140 | 35 | FALSE
Vana 180 KLASIK C, bílá vč. nožiček | 7792 | FALSE
KE9000TP Modul termostatický ventil a regulační šroubení s průtokoměrem | 852 | TRUE
ND těsnění M0886 | 78 | FALSE
Gebo BI 32x3/4" Svěrné spoj.s vnitř.závit | 212 | FALSE
Příchytka D 15 plast. dvojitá se třmenem M6, bílá UNI | 7.5 | FALSE
Pájené diamantové korunky pr. 35mm | 3590 | FALSE
Umyvadlo CUBITO PURE 60 s otv. v pravo | 2200 | FALSE
Mozaika Lama mix 25x40 | 366 | FALSE
Ventil termostatický V-Exakt 1/2" axiální | 414 | TRUE
T600 Dno KG 160 průchozí | 4791 | FALSE
T600 Šacht korug roura 3m | 5985 | FALSE
Hawle příruba vnitřní závit 80-2" | 640 | FALSE
Dlažba P-TARTAN 11 33,3x33,3 | 241 | FALSE
Konvektor FMK 29-240-14-01 ocel bez vent | 8017 | FALSE
Klíč matkový pro umyvadlové armatury 3/8"-1 1/4" | 715 | FALSE
KRT 1500/750 1328W barva 32 anthrazit metalic | 2675 | FALSE
Potrubí RAUTHERMEX 63/126 | 1320 | FALSE
Kotvící sada pro 4 kolektory Suntime 2.1 taška sklon 45° | 5700 | FALSE
Dlažba Lino wenge | 332.5 | FALSE
Zrcadlo ATYP - 100x70 HORIZONTALE LED s integr. osv. | 4810 | FALSE
Čtyřháček NOSTALGY, chrom | 537.5 | FALSE
Zástěna 80 TOP-Line Durlux, aluchrom | 11620 | FALSE
GTF-FRG 3020-F, Alpha2 15-60 | 15990 | FALSE
Izolace z měkké pěny pro PS 800 | 9400 | FALSE
ND Příruba topné a vratné vody (U24 3-10čl) cena za1ks | 256 | FALSE
Skříň střední 40 KRAJCAR KP4 s košem kokos/kokos | 5575 | FALSE
Zástěna dveře 1200 TOP-Line matný elox/durlux | 9710 | FALSE
Ventil radátorový DN10 rohový s reg. dif | 1060 | FALSE
Obklad MINIMAL Rojo 25x38 | 533 | FALSE
Zrcadlová skříňka 80 bílá | 6200 | FALSE
ND těsnění M2651 | 203 | FALSE
AkuECONOMY 1000l prázdná aku.nádoba | 23968 | FALSE
Skříň nízká KRAJCAR KL, bílá | 3025 | FALSE
Ventil s víčkem 3/4" pro expanzní nádobu solární techniky do 50l | 854 | FALSE
Mříž PMO 29-170-12 buk | 1906 | FALSE
Hadice k setu propojovací | 164 | FALSE
Hadice k setu propojovací | 164 | FALSE
Kotel D LIGNATOR 8čl. 25,5 kw | 58410 | FALSE
T-filtr 3/4" AG/AG bez vypoštěcího ventilu | 474 | FALSE
Připojovací konus 3/4" | 17 | FALSE
Držák toal.papíru s krytem NOSTALGY, chrom | 587.5 | FALSE
Čtyřháček ESPERADO, chrom | 537.5 | FALSE
Držák skleničky ESPERADO, chrom | 454 | FALSE
Zrcadlo 150 s integr. osvětlením LED 3x5W | 7300 | FALSE
Zrcadlová skříňka s osvětl. KARO CR | 3834 | FALSE
Hlavice přivzdušňovací DN 50/40/30 | 680 | FALSE
Baterie um. stoj. MOMENTS chrom | 8171 | FALSE
Obklad MADRAS Opale 25x45 | 499 | FALSE
Obklad MADRAS Ivoire 25x45 béžová | 499 | FALSE
Skříň um. 80 KRAJCAR KL, bílá - záv. +umyvadlo | 5850 | FALSE
Držák mýdla NOSTALGY, chrom | 475 | FALSE
Háček ESPERADO, chrom | 296 | FALSE
Dvířka typ B 32x32 bílá | 1332 | FALSE
Kermi FKO 33-55-700 | 3972 | FALSE
Zástěna 80 CS2 bílá/transparent | 7242 | FALSE
Bombato Manufactura cihlová 39,8x1,5 | 123.5 | FALSE
Skříň um 85x48 JUSTINA 1xšupl bílá/bílá | 10580 | FALSE
Vanička 90x75 PURANO, bílá | 6990 | FALSE
Ohřívač DHB-E 18-Sli, 18kW, průtok.elekt 25A | 8925 | FALSE
Akumul.zás.teplé vody R-PNL 2000/6 | 34040 | FALSE
Komp. před. stanice Cetetherm Maxi-S PS-06.2 | 237100 | FALSE
Radik VKU 22 200/2000 /1620W/ | 4748 | FALSE
Štětec plochý PH 40 mm | 17.33 | FALSE
Škrabka ruční krátká | 589 | FALSE
Spojka odpadních hadic 17X22 | 9 | FALSE
Špachtle malířská 40mm nerez PROFI | 36.46 | FALSE
Špachtle malířská 100mm nerez PROFI | 61.76 | FALSE
Šachta kruh.0,75x0,8m | 3900 | FALSE
KLT 1820/600 1355W, barva 40 Alloy Black | 2758 | FALSE
Přechod s vnitř. závitem 32x1" | 339 | FALSE
WERA - Ochrana el. kontaktů ve spreji - 400 | 190 | FALSE
Krytka přepadu umyvadla 26mm ALCAPLAST | 22 | FALSE
Zdroj 230V pro pisoáry | 1439 | FALSE
Skříň s um 68 FAMA, wenge | 7075 | FALSE
R 388X003 Šroubení k VK 1/2x18 | 318 | FALSE
VK 22 600/1400 /2999W/barva 40 | 6690 | FALSE
Baterie dřez Kludi L-INE bajonetová, chrom | 6385 | FALSE
Prodloužení 160-2000mm PP | 925 | FALSE
Přechod s vnějším závitem, SDR 11 32x2,9 - R1" | 240 | FALSE
PU pěna, T-kus pro doizolování spoje 120 - 190 | 700 | FALSE
ND Manostat tlaku vzduchu | 480 | FALSE
Poklop litn. B 12,5t D600 | 3600 | FALSE
Horní sprcha RAINDANCE RAILFALL, 28x55cm | 67780 | FALSE
Vrchní sada uzav. ventilu pod om. DN15 | 2170 | FALSE
Baterie podom termost HIGHFLOW směšovací, chrom /vrchní část/-1vývod | 15905 | TRUE
ND Sada šňůr trysky | 360 | FALSE
Listela YASMINA beige 25x7,6cm | 46 | FALSE
ND příruba koše G471 | 170 | FALSE
Filtr Mignon L-3P 1/2" Atlas | 357 | FALSE
Trouba el. samostatná | 6659 | FALSE
X-stream těsnění DN 600 | 440 | FALSE
Zástěna 80 TOP-Line PRAVÁ aluchrom ,čiré | 5250 | FALSE
Zástěna 100 TOP-Line LEVÁ aluchrom ,čirá | 5760 | FALSE
LED ruční sprcha ARTTEC s osvětlením, chrom | 582.5 | FALSE
Baterie páková dvojdřezová na tep. a stu. vodu, 12V | 8970 | FALSE
Baterie k dřez. WKM, k SN, kohoutková, beztl. (jen na obj.) | 3101 | TRUE
Těsnění Temafast 114x162x2mm DN100 PN16-40 | 31 | FALSE
HAWLE-lehký poklop č.1550 | 230 | FALSE
SAHARA SEKUNDÁRNÍ ŽALUSIE BASIC | 2100 | FALSE
SadaTHRs 5-25C pro solární sestavu Gemelios | 58950 | FALSE
REFLEX Odlučovač mikrobublin ExAir 1 1/4" | 2040 | FALSE
REFLEX Odlučovač kalu ExDirt D 1 1/4" | 2435 | FALSE
Topná rohož LPSV 80/28 | 5846 | FALSE
Stínící tkanina 1,5x10m 150g/m2 HDP | 523 | FALSE
Skříňka bez umyvada CUBITO Pure 60cm bílá-otvor | 7447 | FALSE
DANFOSS CF-RU zesilovací jednotka signálu | 1953 | FALSE
Hlavová sprcha RELEXA masage Grohe | 4352 | FALSE
Hawle tvarovka T-KUS 80-80 | 1740 | FALSE
Hawle příruba vnitřní závit 80-3" | 640 | FALSE
Lišta vanová krycí 110 cm, bílá | 79 | FALSE
Dlažba MINIMAL Negro 33x33 | 502 | FALSE
GARDENA box nástěnný roll-up 20m hadice | 3325 | FALSE
Zaslepovací zátky pro TopSon F3-1 | 200 | FALSE
Klapka zpětná přír. Z16.1 CRX 117 540 | 1135 | FALSE
Měřič tepla ultrazvuk XS 2WR6 s M-Bus komunikací | 6250 | FALSE
Potrubí DUO RAUTHERMEX 32+32/111 | 1030 | FALSE
Rauthermex smršťovací koncovka 63/126 | 950 | FALSE
T-kus 1/2"IG x 22 x 22 | 90 | FALSE
Háček dvojitý KIBO, chrom | 297 | FALSE
Držák skleničky a dávkovače mýdla NOSTALGY, chrom | 850 | FALSE
Držák osušky ESPERADO, chrom | 504 | FALSE
Polička na ručníky s věšákem 50cm ESPERADO, chrom | 2046 | FALSE
Zástěna dvokřídlá TCN2/900 Stříbro/transparent sprch dveře | 8992 | FALSE
Topné těleso 4,5 kW s nastavením 0-90C°, | 4570 | FALSE
Díl pro připojení sprchy | 750 | FALSE
Listela TEXTILE béžová 40x2,2 | 107 | FALSE
Mozaika MADRAS Mosaique 25x45 béžová mix | 749 | FALSE
Kotel U FB2 20 D 20 kW (210 kg) | 24490 | FALSE
Kotel U FB2 25 D 25 kW (245 kg) 5čl. bez smyčky | 25990 | FALSE
Sedátko WC A62 duroplast universální ALCAPLAST | 500 | FALSE
Antikorozní ochrana nádoby BISIL | 5210 | FALSE
Skříň s um 65 ARTE, bílá/šedá | 6658 | FALSE
Obklad HAVANA bílá 20x40 | 282 | FALSE
JAGA sada připojovací ke stěně pr.16 Al/Pex | 1855 | FALSE
US Steel 22 500x 1000 P=1470 W | 2162.25 | FALSE
Konzole U-profil XRI 10-30 | 2700 | FALSE
Inserto VERMILIA Azzurro C 9,8x9,8 | 108 | FALSE
Zástěna 90 TOP-Line chrom/master | 9100 | FALSE
Dlažba STELLA cihlová 30x30 | 247 | FALSE
Dlažba UNISTONE černá 60x60 | 660 | FALSE
Radik VKL 21 600/2300 barva35 | 7319 | FALSE
Baterie umyvadlová CITYPRO bez výp | 1844 | FALSE
CU oblouk dvojitý D12 5060 A/A | 166 | FALSE
Sahara Maxx HN21.UWALAB.AKD | 9850 | FALSE
Přechod kruh/čtyřhran pr.125/60x200mm (MP570/K-C) | 119 | FALSE
Baterie um stoj LOGO NEO, chrom bez výp., 3/8" matky | 1209 | FALSE
Skříňka s umyvadlem TIGO 60cm bílá | 7209 | FALSE
Radik PLAN VK 11 300/3000 /1343W/ | 7227 | FALSE
Radik PLAN VK 11 300/3000 /1343W/ | 6830 | FALSE
Šachtové dno 1000/800 BB | 5499 | FALSE
Šachtové dno 1000/1000 BB | 5966 | FALSE
VIH SN 250/3 T* i 8.5m - ATYP | 41000 | FALSE
Hydraulické propojení-sada 2x DK ploch.stř. | 2000 | FALSE
Prostorový termostat RAA 21 8-30°C | 330 | TRUE
Plombovací sada | 53 | FALSE
Termomont kuch.sporák Temy Plus 18 levý/červený | 20250 | TRUE
GARDENA N.D.nahradní nože pro ACCU 10 cm | 517.3 | FALSE
Dlažba KERAPLATTE ASAR gari 29,4x29,4 | 416 | FALSE
Skříň SDU pod umyvadlo PRAKTIK U L, bříza/bílá | 4950 | FALSE
Rošt 850 ALCA DREAM mat | 1136 | FALSE
Radik VKU 22 200/3000 /2430W/ | 6287 | FALSE
Umyvadlo 70 x 37 TIGO bez otvoru pro baterii | 2300 | FALSE
Štětec plochý PH 75 mm | 62.27 | FALSE
Sedátko WC A67 softclose ALCAPLAST | 831 | FALSE
Tlačítko SIGMA 01 3/6 l, mosaz | 4780 | FALSE
WILO STRATOS PICO 25/1-4 130 PN 10 230 V | 7020 | FALSE
Relé přídavné pro Luna 3 Comfort | 825 | FALSE
Zrcadlo 1800 x S ÚPRAVOU nerez | 8069 | FALSE
Svěrné šroubení pro CU 15mm (chrom) pár | 350 | FALSE
Radik VKU 33 200/2000 /2335W/ | 6085 | FALSE
Dálkové ovládání FB 10 | 1790 | FALSE
Obklad NOSTALGIA Bežowa 20x25 | 183 | FALSE
Sestava Luna Platinum 1.24+zásobník 125l | 58990 | FALSE
FR 120 týdení termostat | 3490 | TRUE
Ruční hlavice pro M28 i M30 506 | 78 | FALSE
Měřič SONTEX 440 DN25 | 14400 | FALSE
Háček DIAMOND SAPHO chrom | 458.5 | FALSE
Police skleněná DIAMOND SAPHO chrom | 1650 | FALSE
Držák toalet. papíru DIAMOND SAPHO chrom | 790 | FALSE
REFIX DE 200/10 * | 11201 | FALSE
Hlavice ruční COMAP M28 + M30 | 78 | FALSE
Grundfos MAGNA 25-80 180 230 V oběhové elektronické | 17875 | FALSE
Sedátko OLYMP, SLOW CLOSE duroplast, s antibakt.úpr., bahama | 2224 | FALSE
Nátrubek varný 4" | 224 | FALSE
Víko k LYRA PLUS, k nádrži | 523 | FALSE
Umývátko 45 CUBITO bez otvoru.,bílé-perla | 2590 | FALSE
Krycí deska CUBITO 32x32 bílá | 982 | FALSE
Vitodens 222-W 6.5-26kW Vitotronic 100 46l nerez | 65300 | FALSE
Redukce PE MW 75x50 | 235 | FALSE
Baterie vanová 150 MOMENTS chrom | 11479 | FALSE
Dekor MANUFACTURA sv. béžová 20x40 | 206 | FALSE
Kotel U FB2 32 D 32 kW (280 kg) | 28990 | FALSE
Kotel U FB2 40 D 40 kW (315 kg) | 31490 | FALSE
Solný roztok 10l | 990 | FALSE
Ventil kpl. (3/2-cestný) | 2190 | FALSE
Skříňka SB 350 Classic, bílá/strip onyx - pravá | 6438 | FALSE
Radik VKU 22 200/1100 /891W/ | 3363 | FALSE
Držák ručníku 450mm NOVATORRE 12 | 578 | FALSE
IVAR Rozdělovač DUAL CI557 7 okruhů bez skříně | 13283 | FALSE
ELBI plastová nádoba CV -2000 | 13540 | FALSE
Radik POZINK VKU 21 900/500 | 9939 | FALSE
Ukončovací kryt komínu DN110 s manžetou SW | 635 | FALSE
Distanční držák 90 NEREZ | 215 | FALSE
Skříňka CUBITO nízká,64 cm korpus bílá vč. poliček | 3541 | FALSE
Víko sifonu chrom k A49CR DN90 plast ALCAPLAST | 140 | FALSE
Vanička 120x80 obdélník.sprch.,litá /90/ | 5408 | FALSE
DANFOSS svěrné šr. do ventilu 1/2"-16 al/pex | 180 | FALSE
Růžice 5/4" x 1/8" L kalor | 22 | FALSE
IVAR C-Nátrubek přesuvný 54 | 169 | FALSE
Ochoz + manostat pro DN 65/80 | 5950 | FALSE
Listela Lino textil wenge | 107.5 | FALSE
Hadice PVC 9/15 modrá vzduch,voda 1124 bal.50m | 14.2 | FALSE
Ukončovací kryt komínu DN160 (nerez) | 815 | FALSE
Prodloužení 110-1000mm UV PP černá | 400 | FALSE
Radik VKU 22 200/1200 /972W/ | 3517 | FALSE
Držák na váleček krátký 27cm | 17.61 | FALSE
Držák na váleček krátký 18 cm | 19.8 | FALSE
Termostat přepínací s kapilárou 1m 0-90°C 711.13328.05A | 225 | TRUE
Blanzek Start 7 černá | 24500 | FALSE
Zástěna BSRV4-90 chrom+transparent | 13050 | FALSE
Baterie um. stoj. FERRO CAPRI s výp., chrom | 1652 | FALSE
ND těleso top.horní 4804+.. | 875 | FALSE
Zrcadlo Oslo 500x700x50 LED s osv. | 3825 | FALSE
Sprch.kout 90 CR2 bílá/polystrol R550 | 7075 | FALSE
Kolečko řezné Cu do řezáku Mingori, Rems | 68 | FALSE
AEG topná rohož HMA TE set 150/3 | 3945 | FALSE
Polička NEO skleněná 60 cm | 624 | FALSE
Mříž PM-140/20 AL stříbrný | 2241 | FALSE
ARISTON 80V CA plyn.závěs.komín 75l | 10910 | FALSE
Gebo ANB Třmeny s navrt. 3"x1" | 765 | FALSE
KLC 1500/600 1027W barva 35 | 2047 | FALSE
Pila elektrická Puma VE Set 1300W | 4900 | FALSE
Rems vrták na obklady 12mm | 999 | FALSE
Atmos DC 40 GS-40kW Generátor | 64958.7 | FALSE
Skříň s um 60 KRAJCAR KPP,třešeň/bílá | 7684 | FALSE
Konzole na tepelné čerpadlo nástěnná prodloužená | 3200 | FALSE
Těsnění příruby pryž DN 80 PN16 89x138x3 | 85 | FALSE
Skříňka GABO GTVKM 12+ | 3790 | FALSE
N.D.Alwa-Frost-komplet vlož.ventilu 150-450 mm | 620 | FALSE
Obklad AMAPOLA bílá 20x40 | 297 | FALSE
Haas krbová vložka VESUVIO 15 s výměníkem antracit | 25825 | FALSE
Zástěna 80 TOP-Line LEVÁ Durlux, aluchrom | 5250 | FALSE
Listela AMAPOLA perleťová 2x40 | 123.5 | FALSE
Zásobník TUV EBS 200 200l ohř.vody + návarek na tyč | 29950 | FALSE
IVAR KIT M ventil - termostatický regulační EKx1/2 - 16x2 AL | 852 | TRUE
Zástěna 100 TOP-Line PRAVÁ Durlux, aluchrom | 5760 | FALSE
Baterie sprch NOBLESS Eliptic chrom, podomítková | 1404 | FALSE
N.D. Calpeda MXV 40-810 těleso stupně 25.03 | 1070 | FALSE
Trubka DN110/2000 | 747 | FALSE
Trubka DN110/1000 | 458 | FALSE
Přechodka 63x2" vnitřní GT-M-PUKI IG | 1350 | FALSE
Siko-umyv.baterie s vyp SOFIE | 1408 | FALSE
Sapho Katana podomítková bat., chrom | 1291 | FALSE
/Komínová plast. hlavice flex komplet pr. 80mm | 2050 | FALSE
Inzerto BAMBÚ KENYA 25x40 | 211 | FALSE
Komp. před. stanice Cetetherm centrální 400kW | 372000 | FALSE
Komp. před. stanice Cetetherm KPS Garáže 70kW | 87000 | FALSE
Wc štětka DIAMOND SAPHO chrom | 1158.5 | FALSE
Zrcadlo sklpné 40x60 SAPHO bílé | 2410 | FALSE
T-kus varný red. 108x76mm | 1093 | FALSE
Oblouk 90 D42 A/A LIS NEREZ | 861 | FALSE
Skříň um 130 K-CUBITO-KLASIK, orfeo tmavé | 14250 | FALSE
Konzola pro LH 25 a 40 | 700 | FALSE
T-kus varný red. 60x33 (50x25) | 550 | FALSE
Listela Via Veneto flora rosso 5x25cm | 115 | FALSE
HACO AL flexo 100x600/ 6m | 201 | FALSE
Přípojka dvojdílná T 737/III 6/4 | 95.9 | FALSE
Skříňka střední TRIUMPH 35x35x90 bílá | 6990 | FALSE
Sprchová souprava ARECO vč. term baterie | 12600 | FALSE
MaR pro BS LOGOtherm, rádio | 11190 | FALSE
Kotel PRO 14 KX.A integrov.zásob. 55l nerez/komín/5-14kw | 35800 | FALSE
Koh. kul. nerez DN65 PN63 varný | 5600 | FALSE
Zrcadlo celofazetované PERFECTA portál nízký 50x40cm | 534.17 | FALSE
Zrcadlo s fazetou 5 mm STANDARD 60 x 80 | 524 | FALSE
GEO11-T2 11m3 235cmx370cm | 160985 | FALSE
Vitodens 200-W 19kW paket + Vitocell 100-W (12 | 65180 | FALSE
Siko-Umyvadlo 60 FAYANS NEO, bílé s otv. | 582.5 | FALSE
R2DC200 zásobník 200l | 12990 | FALSE
UNIQUA AQUA T 60-56 M2009 40 m 400 V ponorné čerpadlo | 8666.67 | FALSE
HAWLE-koleno č.6420 32x32 | 259 | TRUE
Jekl 80x40x3 | 90 | FALSE
Závěs trubkový M10 | 21 | FALSE
Set Croma 100 Multi EcoSmart/Unica´C, 0,9m | 3420 | FALSE
Obklad COLOR ONE sv. šedá 14,8x14,8 mat | 247 | FALSE
Lišta okrasná krycí stříbrný elox 1750 m | 273 | FALSE
Nůž porcovací 24 cm | 474 | FALSE
Ocílka 20 cm | 474 | FALSE
Nůžky na nehty | 291 | FALSE
WILO MTC 150 S - EM 230V, s plovákem | 12083.34 | FALSE
Napouštěcí odtoková souprava Grohe, chrom | 4096 | FALSE
Háček ručníku LYRA plus chrom | 120 | FALSE
Zástěna 110 BLDP2 Satin/Transparent-levý | 7760 | FALSE
Listela Via Veneto Flora petrolio 12,5x45 | 124.17 | FALSE
ICE umyvadlo skleněné 42 x 14 | 1908 | FALSE
Směšovací termostatický ventil 3/4"pro rozvody sanity R156X004 | 1295 | TRUE
Radik VKL 21 400/1800 | 4416 | FALSE
Trubka pr.100/1000mm (alu) | 490 | FALSE
Grundfos Multilift MSS 12.1.4 230 V čerpací stanice | 36991.67 | FALSE
Mýdlenka DIAMOND SAPHO chrom | 633 | FALSE
Pedrollo JSWm 10 MX 60l vodárna 230 V | 6012.5 | FALSE
Haas BERGAMO mini ,černá,béžová dlažba | 14938 | FALSE
Dvířka jednodílné CUBITO pravé, wenge | 3105 | FALSE
Haas kach. kamna Treviso s výměníkem slonová kost | 24958 | FALSE
RS kombi modul 200 L=4850mm | 37090 | FALSE
Zástěna 120 TOP-Line Durlux, bílá | 7900 | FALSE
Zástěna 90 SWING-Line Transparent, elox | 6500 | FALSE
SAPHO Umyv.baterie s bidet.sprškou vč.hadice,úchytu | 1742 | FALSE
VK 33 900/2000 | 12639 | FALSE
Žlab podl 750 Simple ALCA vč.roštu | 2617 | FALSE
Šroubení 6/4"x pro plynoměr G16 + | 570 | FALSE
Boční stěna 90 ECO-Line Transparent, elox | 3100 | FALSE
IVAR Rozdělovač CS 553 VP 9cestný 1"xEK vč. skříně P3 | 10990 | FALSE
Rošt CS/SE 100/1,0 B125 Pozin | 574 | FALSE
Sklo pod kamna 6mm ,,E"1000x1000/R800 | 1042 | FALSE
Galerka 55 KRAJCAR KL, s osvětl. bílá | 3392 | FALSE
Dlažba ORION Lappato slon.kost 30x60 | 495 | FALSE
Umývátko 36cm KOLO Style s otv vpravo | 1316 | FALSE
Radiátor Merkur antracit 600x1180 mm | 8325 | FALSE
K20V 06000884M10 Koratherm vertikall středový | 9329 | FALSE
Baterie sprch. podom O-CEAN NEW vrch.část, | 3900 | FALSE
Komp. před. stanice Cetetherm, Soc. zařízení 70kW+50kW | 189000 | FALSE
Zástěna 80 PUR-light S levá alucr/čiré sklo | 9630 | FALSE
T-kus D54 LIS NEREZ | 993 | FALSE
Vroom - samonavíjecí hadice | 5690 | FALSE
Teplovzdušná jednotka LH25-3 Cu-Al | 12300 | FALSE
Dlažba COUNTRY Brown 30x30 | 211 | FALSE
Dlažba ORION béžová 45x45 | 412.5 | FALSE
Čerpadlo 1"EVAU-16-8-GU-070 400 V 25 m | 8816 | FALSE
Připojovací adaptér DN110/160 | 2421 | FALSE
ND přepínač trouby 2275 | 137 | FALSE
SAPHO hlavová sprcha, čtverec 20x20cm | 2408 | FALSE
Hadice 5/4'' Flexi 100cm vnitřní/vnitřn | 864 | FALSE
Oblouk 90 D54 A/A LIS NEREZ | 1046 | FALSE
Teplovzdušná jednotka LH25-4 Cu-Al | 13200 | FALSE
Přepínač ot. 2-stupň. DS | 3200 | FALSE
Radik 11 400/ 400 /360W/ | 1225 | FALSE
HACO kanál držák potrubí 125/125 | 39.7 | FALSE
Lepidlo LB AD 510 PLUS | 240 | FALSE
Skříňka vysoká TRIUMPH 35x35x117 bílá | 4844 | FALSE
Gorenje pračka automatická 7kg | 8325 | FALSE
K20R 18000958M10 Koratherm reflex středový | 14050 | FALSE
Siko-umyvadlo VITRA S50 45cm s otvorem | 908 | FALSE
Skříň vysoká MONA 35 kos bílá/šedá | 5200 | FALSE
Tlačítko k nádrži Sanit 926 | 81 | FALSE
Příruba zaslepovací DN50 PN6 | 170 | FALSE
SestavaDuo-tec 1.24+zásobník 125l | 47990 | FALSE
N.D. mechanická ucpávka | 530 | FALSE
Sprchový sloup LYRA + nás. baterie | 2999 | FALSE
ROSENDAL 115 x 1500 chrom | 6617 | FALSE
Násuvná objímka, SDR 11, 90 | 760 | FALSE
Průchodka zdí, 5m vodního sloupce, UNO 110 | 430 | FALSE
Obklad BURGOS Gris 32x59 (styldecor) | 428.34 | FALSE
Obklad BURGOS Antracita 32x59 (styldecor) | 428.34 | FALSE
Obklad ESTUCO Gris 32x59 (styldecor) | 571 | FALSE
Skříň um 85 CUBITO BÍLÁ bez umyvadla | 7052 | FALSE
HelioSet 2.250C V+ Elektrokotel RAY 9 | 84700 | FALSE
Obklad GARONA Preconte Perla 62,5x32 (styldecor) | 1201.67 | FALSE
Dvojumyvadlo 120 D-CODE s otv., bílé | 17100 | FALSE
ND příruba koše G373, 473 | 150 | FALSE
ND tryska velk.hoř.ředa 4 PB | 27 | FALSE
NIBE ohřívač PCU 80 nepřímotopný | 15000 | FALSE
Ventil 5/4" zpětný RV277 , kontrolovatelná armatura | 1463 | FALSE
Páska lepící ochranná Eurogas 11m | 911 | FALSE
Matka ventilu převleč. k mísící sadě 09937 | 220 | FALSE
Přechodový kus ventilu k mísící sadě 09937 | 470 | FALSE
SAHARA MAXX HE41.UNFOKB.AKD | 24300 | FALSE
WC KOMBI, zadní odpad, dvoj. splach., vč. sedátka | 1666 | FALSE
Grundfos TPE 80-210/2 se snímačem 400 V | 93350.4 | FALSE
Oblouk 150/45st. /2 mm s víčkem-INTERIÉR | 595 | FALSE
Oblouk 180/90st. /2 mm s víčkem-INTERIÉR | 663 | FALSE
Baterie um stoj EGO, chrom s výp | 8290 | FALSE
ND Návlek elektrody silikonový | 84 | FALSE
Kotouč řezný 230 universal (segmentový) | 1515 | FALSE
Obklad VIBRAZIONI 30x60 , šedá | 499 | FALSE
Listela VIBRAZIONI 2 x 60 , Red | 249 | FALSE
Listela HAVANA bílá 40x4,5 | 128 | FALSE
Hadice propojovací kov Novaservis | 207 | FALSE
Gebo A spojka svěrná DN 50 2 x 57 | 636 | FALSE
Vrták SDS+ 25.0/450 mm, 4 břity | 400 | FALSE
Lišta PVC ukončovací 2,5m karamel tmavý 10 | 60 | FALSE
SET modul PRO + WC Lyra Plus | 4763 | FALSE
Redukce 180/150 stupňovit 2mm NEREZ | 900 | FALSE
Boční stěna 90 ECO-Line Durlux, elox | 3100 | FALSE
Kotel U BENEKOV C 25 levý uhlí (nové provedení) | 69990 | FALSE
DANFOSS TWA-A 24V hlavice bez proudu otevřeno (NO) | 967 | FALSE
Zástěna 100 PU13PG jednokř.dveře,master,levé | 20420 | FALSE
Bombato ALLEGRO sv.modrá 25x5 | 82 | FALSE
SAPHO CANTINO 150 vanová baterie, chrom | 1492 | FALSE
VERNER 13/10 přední přikl. inter.krb.kam/stříbr.černý/ | 62800 | FALSE
Závěs Modular ZH2.5501 | 1210 | FALSE
Sahara Maxx HN21.MWARAB.CKD | 14140 | FALSE
Směšovací komora přímá ZH2.2002 | 8500 | FALSE
Tlak.nádrž Global Water PWB100H 100 l ležatá | 5498 | FALSE
Izolace k PS 750 E | 5490 | FALSE
IVAR-Dávkovač ZEROCAL DIMA 1/2" | 1799 | FALSE
Dlažba TARANTO Grys 59,8x59,8 mat | 683 | FALSE
KRC 1820/750 1518W barva | 2711 | FALSE
VERNER 13/10 přední přikl. inter.krb.kamna bronzovočerné | 62800 | FALSE
Regulátor kom.tahu RKT 160 skříň. provedení | 1940 | FALSE
WILO STRATOS 30/1-10 180 PN 10 230 V | 18174 | FALSE
Násuvná objímka, SDR 11, 110 | 1030 | FALSE
Násuvná objímka, SDR 11, 63 | 300 | FALSE
Baterie bidetová METRIS E, chrom | 5795 | FALSE
ND Deska plochá L=225 | 562 | FALSE
ND Těleso trysky KP24 | 979 | FALSE
Dlažba BALVANO Schwarz 33,3x33,3 (1,33m2/bal.) | 230 | FALSE
Zubové čerpadlo 1/2-ZOP-8-10-LO-010-1 | 12400 | FALSE
Sokl KERAPLATTE ASAR gari 294x73x8mm | 66 | FALSE
/Flexibilní trubka 80 mm,15m | 5850 | FALSE
Siko-Dekor GLAMOUR floral Mink 20x60 | 207.5 | FALSE
KLMM MAX - M 1820/0750 1702 středový | 3168 | FALSE
I 200 | 511 | FALSE
Lišta okrasná krycí stříbrný elox 303 mm | 49 | FALSE
Hlava zmrazovací 6/4" | 1690 | FALSE
Regulátor QAA 58.110/101 bezdrátový prostorový přístroj | 2499 | FALSE
Nůžky vyšívací | 216 | FALSE
Vidlice porcovací 17 cm | 416 | FALSE
Baterie SLU 09T nástěnná s termostatem | 9560 | TRUE
ND Membrána armatury TUV | 223 | FALSE
ND Těsnění pryž. o kroužek armatury TUV 3*1,8 | 8.4 | FALSE
IVAR Depura Doubleau zdvoj. filtr 1" | 2449 | FALSE
Plechový organizér na čelo/dveře skříněk | 489 | FALSE
Skříň+um 85 INTEDOOR AZZURA dekor 03 | 6272 | FALSE
Skříň pod um 55 KRAJCAR rohová P, bílá | 2684 | FALSE
Dlažba STROHER Keraplatte TERRA 24x24 | 649 | FALSE
HT koleno 90° DN100 s odbočkou DN50, pravé | 329 | TRUE
Skříňka UNI bílá | 3958 | FALSE
KRMM MAX 0900/0750 888 středový | 2055 | FALSE
Aquaklear P100 úpravna vody | 122760 | FALSE
Skříňka s umyvadlem 120cm KDL-LIN orfeo sv./bílá | 20050 | FALSE
Skříň vysoká KRAJCAR KM1 pravá orfeo sv., bílá ( úch. LINIE AL 160 ) | 4850 | FALSE
Radik PLAN VKM 11 600/500 MANHATTAN 22 | 6400 | FALSE
MS redukce 90-75 | 528.85 | FALSE
MS redukce 75x63 | 348.24 | FALSE
Přechodka PRESTABO 42x6/4˝ vně. 1111 | 323.3 | FALSE
Radik Line Vertikal-M 10 600/1600 1035 W | 7493 | FALSE
SAHARA -závěs KOMPAKT C ZH4.5300 | 1440 | FALSE
Zástěna SYNERGY 1200 IDEAL STANDARD | 13630 | FALSE
SAHARA MAXX HE21.UNFOKB.AKD | 15200 | FALSE
ND trubička přívodní vodní armatury | 41 | FALSE
Monzum TE 1.3.180 P/Z/BTM | 13000 | FALSE
Monzum TE 1.4.150 L/Z/BTM | 16400 | FALSE
Sahara MAXX HN31 UWALAU.BKD | 16630 | FALSE
Monzun TE 3.4.350 L/Z/BT | 20500 | FALSE
Vanička 100 PURANO čtyřúhelník, bílá # | 7490 | FALSE
Skříň um 60 CUBITO bílá/bílá 2Z bez umyv | 10257 | FALSE
Držák na ruční sprchy | 146 | FALSE
Baterie sprchová MIMO bez přísluš. | 6296 | FALSE
Koleno 130/45 st/2mm-INTERIÉR | 514 | TRUE
Oblouk 130/90st. /2 mm-INTERIÉR | 547 | FALSE
Navlečená nerez trubka metráž (10m) DN16 X 13 mm AEROFLEX | 315 | FALSE
Smetáček s lopatkou STARLINE 23x35 cm | 160.2 | FALSE
Dlažba UNISTONE černá 33,3x33,3 | 412.5 | FALSE
Listela HAVANA vlna 40x4,5 | 128 | FALSE
Dlažba HAVANA oranžová 30x30 | 338 | FALSE
Dlažba SINGLE Ivory 30x30 | 211 | FALSE
Skříň vysoká 40 KRAJCAR KP1 P wenge/ral1015 | 6792 | FALSE
Zvukověizolační sada pro van BWS | 2592 | FALSE
Sada připojovacích dílů pro ETC16 | 1990 | FALSE
Dekor WAX bílá (set 45x45) | 249 | FALSE
HT klapka zpětná DN 110 | 1150 | FALSE
ND Ekoret - Keram. deska boční | 302 | FALSE
Prodloužení 110-1000mm PP | 305 | FALSE
Uponor Aqua Twin 40x5,5 předizol. potr | 1877 | FALSE
Uponor Wipex přech. spojka 40x5,5-G1 1/4 | 731 | FALSE
Uponor Wipex přech. spojka 25x,5-G1 1/4 | 731 | FALSE
Alfa Eco 25 plynový ohřívač vzduchu | 40900 | FALSE
Tepelné čerpadlo Ecodan (11 kw) | 209500 | FALSE
Set Thermolink RC /regulátor+čidlo...4 | 5420 | FALSE
Obklad AMAPOLA šedá 20x40 | 297 | FALSE
Baterie van/sprch. podom term. ZENTA , chrom | 12025 | FALSE
Čidlo výstupní teploty NTC | 1680 | FALSE
Sestava VSC S 196/2-C 200 T | 117600 | FALSE
LDM směš.venti COMAR RV111/F DN20 kv6,3 3-cestný | 2460 | FALSE
IVAR ohýbací pružina vnější 16x2 | 340 | FALSE
Kotva Typ I/100 M8x40 Pozink | 38 | FALSE
Vana 170x75 SPRING, bílá vč.nohou | 7182 | FALSE
Ventil třícestný směšovací 1" vnitřní, 12m3 | 860 | FALSE
Koleno DN110 87* | 226 | TRUE
Wc závěs iCON 49cm | 7225 | FALSE
Sedátko WC iCon | 2790 | FALSE
STA-DR vyvažovací ventil DN25 | 2926 | FALSE
Baterie um stoj Maris bez vyp., chrom | 1987 | FALSE
Kludi výtok. kolínko s integr. držákem ruční sprchy | 385 | FALSE
KRTM 1220/450 barva14 | 2398 | FALSE
Galerka 70 KRAJCAR KL, orfeo sv. | 3850 | FALSE
Nátrubek D54 LIS NEREZ | 421 | FALSE
Prostorový termostat - průmyslové provedení | 1300 | TRUE
T-kus varný red. 76x42 (65x32) | 691 | FALSE
Posuvná přípravná deska FRANKE k SID sklo | 1000 | FALSE
Radik VKU 22 200/900 /729W/ | 3055 | FALSE
Radik VKU 22 200/2300 /1863W/ | 5210 | FALSE
Pedrollo CK 80 E 400 V | 3848 | FALSE
Držák na váleček krátký 25 cm | 21.35 | FALSE
Haas ODENSE s výměníkem antracit,šedá dlažba | 18325 | FALSE
Zástěna SWING - Line 2-křídlé dv. V-195, Š.-85 aluch/čs | 14080 | FALSE
Mýdlenka Merlin chrom | 247 | FALSE
Skříňka FAMA střední 50cm 2x zásuvka Wenge/Wenge | 7068 | FALSE
Elektrokotel 9kW Kopříva, typ A-3 | 19395 | FALSE
Zásobník papír.ručníků MEDIBOX CS | 1490 | FALSE
Trubka flex DN110 | 345 | FALSE
Komínová podpěra 110 s kolenem PLAST | 870 | FALSE
Skříňka SB 350 Classic, bílá/bříza - pravá | 6438 | FALSE
Teploměr 0-350°C, pr.100mm, L 250mm | 455 | FALSE
Dřez MTG 651 stříbr. 1100515 | 16600 | FALSE
Vana 150 AURIGA 150x150 levá, bílá + nožičky | 13125 | FALSE
Zástěna 100 SWING-Line 1křídlé dveře Transparent, elox | 11510 | FALSE
Radik PLAN VKL 33 600/800 | 8324 | FALSE
N.D.Alwa-Frost-sada těs pro ventil | 283 | FALSE
Termostat (max.omezení) | 2960 | TRUE
WTS 2 Sestava 2 - izol. potrubí | 1 | FALSE
Dopojení solárního systému pro kotel VSC S 196/2-C 200 | 3060 | FALSE
IVAR ochraná hadice (husí krk) černá (50m) | 14 | FALSE
IVAR KIT AVK vekoluxivar - regulační EXx16x2 | 649 | FALSE
Vana 160x70 SANIFORM PLUS STAR smaltovaná s otv.pro madla | 8017 | FALSE
List pilový 200mm, (kov, ner.ocel) (5) | 116 | FALSE
Vodor. odkouření 80/125 | 3780 | FALSE
Dlažba PEDRIZA Nieve 32,5x49,5 | 399 | FALSE
Skříňka KRAJCAR F212.20 pravá bílá | 1717 | FALSE
Páka METALIA Maxima chrom | 330 | FALSE
Bruska úhlová 230 mm GA 9020RFK Makita 2200W | 3325 | FALSE
Konzola nosník 25x20/250 /Rabovský | 53 | FALSE
Pevná stěna AMB 1000/2000 BR/ČS | 10280 | FALSE
Radik VKM 10 300/400 /237/ | 1608 | FALSE
Sapho Katana podomítková bat. s přepínáčem, chrom | 1825 | FALSE
Konvektor FMK 34-170-11-01 ocel bez vent | 6271 | FALSE
Snímač vnitřní teploty pro CM907 | 985 | FALSE
Listela BAMBÚ KENYA 25x6 | 115 | FALSE
Izolace akumulační nádržeí PS 1100 E | 5990 | FALSE
Sprcha proudová, šířka chrliče 145mm, chrom | 8954 | FALSE
Podpěry kluzné DN65 ON 130801.1 | 546 | FALSE
Biologický septik tříkomorový D1600x1500mm | 16490 | FALSE
Agregát ZCV 855 A + hadicový set | 20980 | FALSE
Vrták SDS+ 28 - 450/400 NEMESIS 4břit | 2020 | FALSE
Převlečná matice, chrom | 90 | FALSE
Zástěna 100 TOP-Line bílá/durlux | 7460 | FALSE
Skříň KRAJCAR KC7.40.1.1 P pinie/bílá | 2592 | FALSE
Červená vložka do inzerta MIKADO | 73.5 | FALSE
Dlažba BiancoNero 60x60 bílá | 1445 | FALSE
Zástěna TCN1/800 stříbro/transp | 7825 | FALSE
Hadice sprch METAFLEX 1,25m, chrom | 315 | FALSE
Pytel na odpadky 60 litrů | 31 | FALSE
Filc sam.,hran. černý1ks 100x200mm | 39.3 | FALSE
Rauthermex opláštění spojka - sada | 1700 | FALSE
Zástěna 120 TOP-Line aluchrom, Mastercarré | 11490 | FALSE
Řezné kolečko V | 562 | FALSE
RAUMULTI SPOJKA 16/16 press | 88 | FALSE
Trubka Raumulti 25x2,5 (25m) | 108 | FALSE
HACO kanál spojka s klapkou 125/125 | 44.5 | FALSE
CU T kus 35x1/2"x35 vnit. z. (VIEGA-152734) | 547 | FALSE
K11V 18000588M10 Koratherm vertikall střed. barva16 | 8411 | FALSE
REMS Cento + kolečko Cu - INOX | 25190 | FALSE
Redukce LIS solar 28/22 4515.1 | 195 | FALSE
Pružný nástavec ZH2.2500 | 950 | FALSE
Zední rám ZH2.5100 | 490 | FALSE
Zástěna 100 SMSD2 B Pravé dveře Transparet | 11562 | FALSE
Spiralspannstift | 24 | FALSE
IVAR filtr univerzální 1/2"-3/4"-1" | 399 | FALSE
Zástěna 80 SMPS Levá pevná stěna Transparent | 6603 | FALSE
RBC 750 zásobníkový ohřívač 750l | 48900 | FALSE
Ventil radiátorový přímý VDN 110 3/8". | 185 | FALSE
RAUVITHERM UNO, SDR 11 32/120 (2x 35m) | 630 | FALSE
Násuvná objímka, SDR 11, 32 | 59 | FALSE
Zástěna SWING - Line 2-křídlé dv. V-195 , Š-110 chrom/linie | 18660 | FALSE
Skříňka pod umyvadlo X LARGE,dub přírodní | 27915.84 | FALSE
Regul. stanice ve skříni MIT 2 | 122500 | FALSE
Dlažba BALVANO Mocca 33,3x33,3 (1,33m2/bal.) | 230 | FALSE
MIO sprch.sada | 1189 | FALSE
Dlažba PRIMAVERA DOMENICO Violet 33,3x33,3 | 354 | FALSE
Zástěna dveře 70 TOP-Line mat. elox/durlux | 6680 | FALSE
Tolaletní deska (polička) 60 cm | 1105 | FALSE
Skříň vysoká MONA 50 s kosem + 2 zásuvky barva 24 | 9620 | FALSE
ESBE VZB 263 DN 25 Kvs6,5 ,3-cest.přepínací CPF 28mm 230 V | 2190 | FALSE
Zástěna 80 PUE2P pravá, čiré sklo, aluchrom | 13000 | FALSE
MYJAVA Zátka vypouštěcí 1/4" K-272 | 23 | FALSE
Regulační ventil 90° (na sv.šroubení M24) | 216 | FALSE
Dlažba LINEARS Crema 35,8x35,8 | 249 | FALSE
ND těsnění dvířek 4stran.(50002) | 107 | FALSE
Q EP 2500 K.B/3,63kg | 890.19 | FALSE
R 783 uzávěr kul. 1" rohový vni/vni plyn | 478 | FALSE
Perdix - Páska zakrývací 50mm x 50m | 52 | FALSE
KLTM 1500/600 1008W Barva 37 | 2818 | FALSE
Nástavec s PVC pevnou izol.vložkou | 2374 | FALSE
Nůžky univerzální Fiskars SingleStep | 332.5 | FALSE
K11H 05140500-M32 Koratherm horizontál střed. anthrazit metallic | 4627 | FALSE
K11H 06620600-M32 Koratherm horizontál střed. anthrazit metallic | 5621 | FALSE
Elektrospojka SDR11 40 | 94 | FALSE
Dlažba TEK 66x33 | 495 | FALSE
T-kus Al/PE-X 40-32-40 | 582 | FALSE
Spojka 40 Al/PE-X | 569 | FALSE
Spojka redukovaná 40-26 Al/PE-X lisovací | 331 | FALSE
Baterie umyvadlo Kludi Objekta Mix New | 3594 | FALSE
Šroubení černé k čerpadlu 2"x5/4" vnitřn | 88.2 | FALSE
Nožičky k vaničce HUPPE | 1350 | FALSE
Metr svinovací 3m x 13mm | 32 | FALSE
Rošt 750 ALCA CUBE lesk | 1082 | FALSE
Matice M 16 DIN934 nerez A2 | 7.4 | FALSE
Matice M 20 DIN934 nerez A2 | 10.15 | FALSE
Zástěna 90 SMSKK4 Transparent/chrom | 16521 | FALSE
Dlažba CORAL béžová 45x45 | 412.5 | FALSE
Listela CORAL béžová 4,4x40 | 123.5 | FALSE
Lepidlo LB AD 530 Flex | 360 | FALSE
Obklad V&B Light Lousion 30x60 bílá | 1160 | FALSE
Laddomat 22 | 6866.7 | FALSE
Lis elektrický radiální Power-press E (pohoná jednotka bez kufru) | 15390 | FALSE
Geotextilie 310g/m2, šíře 5m !!!! prodej po m délky | 225 | FALSE
Ovládací skříňka OSH 3 | 7640 | FALSE
PS 750 E Akumulační nádrž - Ekonomik | 12190 | FALSE
Hadice B 75 zásah HVV-029 10m - zásah se spojkou | 930 | FALSE
IVAR filtrační vložka PP (20) vlákno | 59 | FALSE
ZEROCAL DOSE náhradní náplň 4ks/500ml | 652 | FALSE
Hlavice term. DX hlubinová černá | 451 | FALSE
X-stream trubka DN 600 6000mm | 11703 | FALSE
Žebřík METROPOLITAN 800x400 bílý | 11597 | FALSE
Odtokový žlab 700 | 6420 | FALSE
Rošt 70 PREMIUM 3, lesk | 2880 | FALSE
Mýdlenka KIBO, keramika/chrom | 578 | FALSE
Potrubí DUO RAUTHERMEX 50+50/162 | 1795 | FALSE
RAUVITHERM UNO, SDR 11 110/190 (návin: 95+95m) | 2300 | FALSE
Násuvná objímka, SDR 11, 75 | 630 | FALSE
Průchodka zdí, 5m vodního sloupce, UNO 32 | 285 | FALSE
Vana 190x90 CLASSIC DUO smatt.bílá,KALDEWEI | 25434 | FALSE
Vysoká skříňka X-Large 240 x 400 mm | 16071.67 | FALSE
ND Deska plochá L=160 | 437 | FALSE
AV6W 600x1630 žebřík bílá-lak AVENTO | 7116 | FALSE
Obklad DOMENICO Violet 20x50 | 346 | FALSE
IVAR Rozdělovač UNIMIX 5 cestný P-Max 3 | 18900 | FALSE
Skříň um 70 MONA vč.umyvadla barva 24 | 7075 | FALSE
Článek plech 1000/200 vč. zákl. nátěru /7čl/ (cena za čl.) | 294 | FALSE
Skříň s um 130 NORDIC, bříza | 23446 | FALSE
Q EP 2500 castfloor A/RAL /21,37kg | 4150.035 | FALSE
DANFOSS hlavice RAVI | 3549 | FALSE
Nordica Termorosa dsa BORDO se smyčkou | 53183 | TRUE
Radik VKU 22 200/1600 /1296W/ | 4133 | FALSE
Kotel H 425 EKO | 23078 | FALSE
WC mísa THE GAP bez nádržky, bílé,svislý odpad | 2986 | FALSE
Lopatka přesazovací Vila | 99.17 | FALSE
Nůžky manikúrní Fiskars, lilek | 239 | FALSE
Světlý plyn. infrazářič M 12 vč.řídící a plyn. jedn. | 31600 | FALSE
Mozaika AMAPOLA světle šedá 30x30 | 230.5 | FALSE
VK 20 900/2000 /3579W/ | 6791 | FALSE
Vsuvka pozink přímá 1/2" | 9.5 | FALSE
Koleno 90 pr.40 Al/PE-X | 720 | TRUE
EkoScroll tepl.čidlo k řízení pohonu | 300 | FALSE
Hadice PVC - Polyvinylchlorid A-50mm | 250 | FALSE
Prost. termostat GTF-PT LCD 24-230 V Komfort NC | 900 | TRUE
Haas AVOLA černá,pískovec | 15825 | FALSE
Sporák elektrický sklokeramický bílý | 7183 | FALSE
Kotel P 14 XZ.A možno na zásob./komín/ 5-14kw | 22400 | FALSE
Kotel P 20 TLXZE.A - možno na zásob./turbo/9-20 kw | 27600 | FALSE
KG DNO ŠACHTOVÉ 630/0/180 PIPELIFE | 4300 | FALSE
MYJAVA vložka rukojeti TL-4-3/8-01 | 8 | FALSE
Pumpička dávkovače | 164 | FALSE
ND těsnění kompletní na těleso BM | 150 | FALSE
ATTACK Kotel kondens. KT plus 5,7-26,6 kW | 21930 | FALSE
Listela DELICATE Beige Kwiaty 15x50 | 166 | FALSE
CINTROPUR N.D.sponí víčko pro NW 50.62,75 | 60 | FALSE
Plyn. generátor na výr. teplého vzduchu XRI 20 | 46800 | FALSE
Sifon dřez 6/4"x50/40, bílý nerez mřížka | 176.4 | FALSE
Držák papíru FERRO s krytem | 412 | FALSE
Koš kosmetický SWING Rubin | 473 | FALSE
Koš kosmetický SWING Schnneweis | 473 | FALSE
Webserver pro Luna Duo-tec MP /1.přístroj/ | 10900 | FALSE
Meva - Pájecí souprava Typhoon piezo | 291 | FALSE
Zástěna 90 PXR2N/900, čtvrtkruh,brilant/chinchila | 10158 | FALSE
Gorenje- Kávovar | 24992 | FALSE
Rohový díl RD 28 U10-102 | 6950 | FALSE
Set Thermolink P/2 /regulátor+čidlo 40797/ | 2710 | FALSE
Dekor DAINO REALE ZURICH Crema 25x50 | 454 | FALSE
Oblouk PRESTABO 28 45° I/A 1126.1 | 120.5 | FALSE
Wolf CGB 75 bez čerpadla | 99000 | FALSE
Zrcadlová stěna 70 TEXAS, dekor 06 | 4042 | FALSE
Radiátor VK-Profil 10/600/500 | 1884 | FALSE
Sprchový set termostatický TRES-LEX, chrom | 9980 | TRUE
Radiátor VK-Profil 10/600/600 | 2006 | FALSE
Kartuš SILFRA na QK 820 | 1110 | FALSE
ND Komextherm O-kroužek hř. na var. duomix 5/4" | 12.5 | FALSE
Grundfos Plovákový spínač REIFA-E w, 10m kabel (vyprazdňování) | 821.6 | FALSE
Barva na obnovu spár Fuga fresca 130 0.16kg jasmín MAPEI | 99 | FALSE
Barva na obnovu spár Fuga fresca 132 0.16kg bahama MAPEI | 99 | FALSE
Zástěna 85 CDO1 sprch dveře bílé/chinchila | 5328 | FALSE
Pilka na kov C12 HZ-0 Hackzall Milwaukee | 3492 | FALSE
Sedátko MODERNA PLUS, bílé | 1824 | FALSE
Sprch. set k vaně Croma 100 1jet/PorterS | 1230 | FALSE
SANIT pneumatické splachování-sada MAR | 1054 | FALSE
Skříň um 65 NORDIC vč.umyvadla bílá | 7648 | FALSE
Kotel U Hercules U24 C 8čl.,(bez zabezp.) 58/53/43 kw,litin | 40379 | FALSE
KG klapka zpětná DN 150 s ruční aretací | 1653 | FALSE
F10H 0560 0500 VR 01 horiz. bílý pr.připoj. ISAN | 5118 | FALSE
Zástěna 100 SMSD2 A Levé dveře Transparent | 11562 | FALSE
Faltenbalg | 267 | FALSE
Rošt 550 ALCA LINE mat | 972 | FALSE
ND Těsnění pryžové 17,86x23 1bal=10ks | 84 | FALSE
Posuvné pouzdro Dn 80/125 | 976 | FALSE
Ohřívač solar Q7 1000 ZDV (2 had) | 61865 | FALSE
Zástěna 80 PXDO1N Transparent, brillant | 6825 | FALSE
Dlažba LINEA Black 33,3x33,3 | 330 | FALSE
AV5W 500x1630 žebřík bílá-lak AVENTO | 6983 | FALSE
Sestava THRs 5-25SET-160DC smalt | 81950 | FALSE
T-kus LIS solar D22x1/2x22 4517.2 | 429.47 | FALSE
čerpadlo MULTINOX VE 200/80T 400 V | 13060 | FALSE
Vodící koleno FV 17 - click | 26 | TRUE
Sahara MAXX HN31 UWARAU.BKD | 16630 | FALSE
Nádrž akumulační NADO 750/200 v7 | 33333 | FALSE
Izolace pro SWEP B35/100 | 3886.63 | FALSE
Isoplus CANUSA smršt. víko Simplex CSS-50 60-24/148-75 | 402 | FALSE
HAWLE-šoup. dom.přípojk č.2630 32 | 2250 | FALSE
Svářečka plochá P-4a 1200 W sólo | 5320 | FALSE
Roura 160/1000/2 mm-INTERIÉR | 736 | FALSE
Baterie 150 sprch EGO termost bez přísluš., chrom | 10490 | TRUE
Mozaika 2,3x2,3 UNISTONE šedá (set 30x30) | 495 | FALSE
Kotouč řezný 115 universal (segmentový) | 743 | FALSE
Dřez TEKA NEREZ š.800,hl. 600 | 3325 | FALSE
TV Light blackSM(TV SS),závěsný,krb na bioalkohol (70x46,8x14,5) | 9893 | FALSE
ROMANTIK 2+vložka volně stojící .krb na bioalkohol (110x110x37) | 7625 | FALSE
UMBRA 4 volně stojící .krb na bioalkohol (100x62,5x30) | 15185.22 | FALSE
MAILAND WHITE (M6 )volně stojící .krb na bioalkohol (80x63x25) | 6560 | FALSE
HCP-50 ASH21,1 400 V kalové čerpadlo | 12500 | FALSE
Termostat zak. l=2000, 0-300°C, inox | 395 | TRUE
Odvaděč kond.SK 51-4,5 DN15 PN16, l=150mm plovákový | 4599 | FALSE
Myčka volně stojící | 6659 | FALSE
Skříňka s umyvadlem 60cm KRAJCAR KDL-LINE bílá/zebrano | 10225 | FALSE
Skříň zrcadlová 60 KRAJCAR ZP2 s osvětl.,bílá | 4275 | FALSE
Lišta okrasná krycí Tmavý bronz 243mm | 35 | FALSE
Konus pro šachtu 1000-625 | 1804 | FALSE
Kolínko nástěnné RAIN SHOWER, chrom | 1238 | FALSE
Tvarovka tlaková PVC FNPL 90 | 402.99 | FALSE
T-kus 20/20/16 | 179 | FALSE
T-kus 26/20/16 | 278 | FALSE
Ventil pojistný ARI SAFE TCP 67.961 3/4", PN100 | 6300 | FALSE
Zrcadlo s broušenou hranou PRIMARY 60x80cm | 515.83 | FALSE
BEAM Agregát SC 385 | 23450 | FALSE
BEAM Hadice 8m 35mm standart | 1256 | FALSE
Radik VKM 21 400/600 /716/ | 2870 | FALSE
Set sprchový LYRA- sprcha 3 funkce,sprch.tyč,hadice | 1369 | FALSE
Rozeta 153/352 černá lak. | 260 | FALSE
Zástěna 90 PD3N/900 transparent/bílá sprch dveř | 6658 | FALSE
Vana 170 ACTIVA Exclusive levá, bílá | 7492 | FALSE
KLTM 1820/600 1244W Barva Silber 35 | 3185 | FALSE
KLMM MAX 1500/0750 1404 | 2763 | FALSE
Baterie stoj. NOBLESS Eliptic chrom | 1569 | FALSE
Baterie van 150 GINKO bez přísl., chrom | 4575 | FALSE
KLMM MAX 0700/0600 526 | 1685 | FALSE
IVAR Potrubí vícevrst.Alpex-TURATEC 20x2 | 45 | FALSE
Zásuvka Case | 1766 | FALSE
Bordura GALILEO 33x33 | 247 | FALSE
Hliníkové radiátor SOLAR 700 8čl.- SP pravý rohový-1192 | 4202 | FALSE
Svítilna GP LOE 203 | 342 | FALSE
SAPHO zrcadlo WEGA pískované oválné 50x80 | 742 | FALSE
SAPHO Osvětlení VICO | 1658 | FALSE
Skříň s um. Q MAX 600 FC, ořech/ořech | 7725 | FALSE
HERZ termo hlavice M28x1,5 | 229 | TRUE
Gebo ANB Třmeny s navrt. 40x3/4" | 261 | FALSE
Kartuše termostatická GROHE | 10080 | TRUE
Přechodka PRESTABO 28x3/4˝ vně 1111 | 237 | FALSE
Dřevojas Dreja 65 Plus sp. skříňka+umyvadlo švestka | 6058 | FALSE
ATYP Dřevojas Dreja 70 skříň vysoká 7D/2012 | 16000 | FALSE
Rám. jedn. antracit TIME | 71.5 | FALSE
Přepínač van podom baterie SAGA, chrom | 421 | FALSE
Dlažba MAINE Fels 30x60 | 482 | FALSE
Police Krajcar lakovaná 60 PINIE | 733 | FALSE
Korunka diamantová pr.32 mm (M 14 upínání) | 695 | FALSE
Dřezová baterie GROHE Eurostyle | 3864 | FALSE
Rošt stand. pro /DC14R,DC24RS,DC30RS/ | 228.9 | FALSE
Zástěna 80 SWING Line bočnice aluchrom/22 | 6820 | FALSE
IVAR elektroventil na plyn 3/4" 230V NC - bez proudu zavřeno | 2675 | FALSE
Vana 170x70 MODERNA PLUS, bílá smalt. vč. izolace | 5809 | FALSE
KLM MAX 0900/0750 841 barva32 | 2003 | FALSE
Grohe Rainshower New Sprch souprava SOLO | 3666 | FALSE
Vana 140 MIMO do levého rohu s pravým L-panelem bílá/bílá | 34985 | FALSE
Samolepící páska FV 50mmx66 | 35 | FALSE
Vitodens 200-W 35kW kondenz. topný + vitotronic 200 | 49280 | FALSE
Isoplus trubka 6m 48,3*3,2/110 IPS | 298 | FALSE
Isoplus ohyb 90° 48,3*3,2/110 BA 5 IPS | 747 | FALSE
Rukojeť termostatu | 412 | TRUE
Skříňka um 100 MIMO, 1 zásuvka, bílá/bílá | 25244 | FALSE
Generátor s axiálním ventilátorem TRI 28 | 46100 | FALSE
Čerpadlo kalové RAPID 403 AQUAcup | 1358.83 | FALSE
Oblouk 150/90st. /2 mm s víčkem-INTERIER | 610 | FALSE
Roura 160/250 /2 mm-INTERIÉR | 319 | FALSE
Oblouk 160/45st. /2 mm bez víčka-INTERIÉR | 543 | FALSE
Oblouk 160/90st. /2 mm s víčkem-INTERIÉR | 639 | FALSE
Oblouk 180/45st. /2 mm bez víčka-INTERIÉR | 573 | FALSE
SET modul PRO WC SYSTEM+ Lyra Plus compact | 5585 | FALSE
Sporák komb.4 hořáky bílý bez grilu | 3959 | FALSE
Obklad DOTS Lime 20x50 | 524 | FALSE
Kartáč WC STANDART 35x8 cm | 18.7 | FALSE
Obklad HAVANA oranžová 20x40 | 305 | FALSE
Koleno 45° NEREZ DN 150 | 305 | TRUE
Skříň s um 60 KRAJCAR KPP, Wenge/ral1015 | 8842 | FALSE
Skříň vysoká 40 KRAJCAR KP2 s košem L wenge/ral1015 | 7734 | FALSE
ND Armatura ÚT kompletní | 1939 | FALSE
K23H01440700M35N Koratherm horizontal středový barva silber | 6890 | FALSE
ND Ekoret - Šamot.oblouk | 1229 | FALSE
Kráječ na vejce a zeleninu | 296 | FALSE
Nůž okrajovací 7 cm | 166 | FALSE
Filtr. kazeta FFK/S 100-50 | 3862 | FALSE
Filtr kapsový, EU5 BFKE/5 100-50 | 1983 | FALSE
Regulátor FW 200 | 6990 | FALSE
Modul spín. IPM 2 | 5690 | FALSE
Perdix -nátěr penetrační 20l | 980 | FALSE
Perdix - lepenka litá šedá 32l | 1628 | FALSE
připoj.armat.s kul.uz. pro Luna 3 Comfort | 1990 | FALSE
Sada šroubení IX DN16 - 22 mm nátrubek 27.000.004 | 595 | FALSE
dvojitá vlnovcová trubka DN16 s izolací a kabelem - 1 bm(od 16 m) 2.216.001 | 795 | FALSE
Pohledová část ke žlabu Custom 900 mm Unidrain | 3978 | FALSE
Radik VKU 33 200/2300 /2686W/ | 6658 | FALSE
Skříň nízká Q MAX 35 S pravá, bílá/bordó | 4075 | FALSE
Spojka se svěrným kroužkem 28 | 205 | FALSE
Šroubení se svěrným kroužkem pro měď 28x1" vnitřní | 157 | FALSE
Odbočka MASTER 3 100/50/67°protihluk. | 107 | FALSE
Souprava pro bezdrátové připojení pro QAA75 | 5890 | FALSE
WILO TS 50 H 111/11-A,EM 230 V-plovákový spínač | 21866 | FALSE
ND termočlánek univerz. Honeywell 90cm Q370A 1006 | 179 | TRUE
Set WC FLASH červená | 347 | FALSE
Romotop TALA 09 keramika 77900 šarlatová | 111111 | FALSE
Tlaková nádoba 8 litrů | 575 | FALSE
Codex Fliesengrund 10kg | 596.565 | FALSE
Tl.nádržGlobal Water PWB 24l, 1"/10bar-90°C 5let záruka | 1473.39 | FALSE
CINTROPUR N.D.díl 6.(sponí víčko )pro NW 18.25,32 | 28 | FALSE
Tableta ULTRA BIG PLUS do wc nádržky | 80 | FALSE
Zásobník ns skládaný toalet. papíru MERIDA TOP - šedá | 290 | FALSE
Vana 170x75 Gemini Levá, bílá | 8132 | FALSE
Trubka - prodloužení 430 mm NEREZ DN 150 | 390 | FALSE
Zástěna 100 TOP-Line ČIRÁ, aluchrom | 11520 | FALSE
Termostat SALUS RT 300RF, bezdr.digi.manuální | 1908 | TRUE
Lavice OLE 160/09/24 SC | 6062 | FALSE
Dubai 2 antikor,závěsný ,krb na bioalkohol(65x45x15) | 6744 | FALSE
ELKO (AF-11-1) ,závěs.krb na bioalkohol (90x50x23) | 4934 | FALSE
Sahara MAXX HN31 UWARAP.QKD | 16520 | FALSE
Tlačítko ALCAPLAST 3/6 l, chrom mat | 1195 | FALSE
Otopný žebřík AURA 500x1200 rovný chrom, střed. | 5694 | FALSE
ND jednotka řídící (5508) | 915 | FALSE
Skříň horní závěs 35 NY levá, bílá | 2000 | FALSE
Police na ručníky | 974.5 | FALSE
Nordica Dorella L8 Liberti bordo | 15483 | FALSE
Tepelné čerpadlo EcoAir 110 - Eco EL | 186900 | FALSE
Skruž pro šachtu 1000/1000 | 2120 | FALSE
Růžice FIZZ sprchová, chrom | 1435 | FALSE
Tyč sprchvá RELAXA 600mm, chrom | 2720 | FALSE
Přechod 22-1/2" vnější TECTITE | 169 | FALSE
Nátrubek M20x1.5 NEREZ | 160 | FALSE
Dlažba ETNA 1 30x30 | 283 | FALSE
Supertronic 1250 set závitořez | 15490 | FALSE
Zrcadlo celofazetované PERFECTA portál oblý 40x60cm | 574.17 | FALSE
Zrcadlo s poličkou OPTIMA portál 40x60cm | 557.5 | FALSE
Baterie sprchová TIGO nástěnná bez přísl., chrom | 1315 | FALSE
Galerka 70 KRAJCAR KL, macasar | 3850 | FALSE
/ Koleno 90° pr. 80 mm pateční s kotvením | 1020 | TRUE
Objímka se dvěmy šrouby DN25 pozink | 58 | FALSE
HT koleno 90° DN100 s odbočkou DN50, levé | 329 | TRUE
K22H 06621200-M45 Koratherm horizontál střed. pearl brown | 15391 | FALSE
Utěrka houbovitá MAMBO 16,5x16,5 | 21 | FALSE
Kartáč na podlahy ŠPIČÁK 21x5x1,3 | 65 | FALSE
Elektrokotel 9 kW (Extensa/Excellia/DUO) | 9995 | FALSE
Ventil pojistný Prescor 6/4"x2" 300 kP | 5000 | FALSE
Termostat AURATON T-1 RTH | 1360 | TRUE
Termostat AURATON 2030 drát. náhrada za 2020 | 835 | TRUE
Zástěna Huppe , sklo Pure | 15150 | FALSE
PPR Navařovací sedlo s kovovým závitem 75x3/4" vni | 106 | FALSE
Zástěna Huppe , sklo Pure | 15150 | FALSE
Ventil přír. V 30-111-616 DN100 PN16 | 4229 | FALSE
Potrubní oddělovač BA 295 DN 20 3/4" | 7997 | FALSE
ND kotlový článek G25 /levý/ | 2728 | FALSE
šroub M16x65 DIN 933 nerez A2 | 24.35 | FALSE
ND Clona ventilátoru 55 | 170 | FALSE
Edilkamin IDRO 50 | 29960 | FALSE
Modul k regulátoru s jedním relé | 485 | FALSE
IVAR Dig. dávkovací čerpadlo 0-4l/h | 16510 | FALSE
IVAR Nádrž na roztok | 2800 | FALSE
Lišta s okapničkou k PDOP1 | 183 | FALSE
Sestava solární | 139900 | FALSE
List pilový 150mm - 1mm, plech, kov, nerez (5) | 89 | FALSE
Úchytka ALM | 83 | FALSE
Meva - Hořák 3500 W | 429 | FALSE
Meva - Regulátor tlaku 0,5 - 4 BAR | 1075 | FALSE
RS kombi M 120/0,6 MPa L=3,1m | 19670 | FALSE
WILO Veroline IP-E 32/110-0,75/2 R1 | 47840 | FALSE
Přechod s vnějším závitem, SDR 11 40x3,7 - R1 1/4" | 690 | FALSE
Dřez FRANKE Fragranit | 6650 | FALSE
Zástěna 100 TOP-Line 3-dílné saten/mastercarre | 8170 | FALSE
Obklad BAMBÚ VISIÓN hnědá 25x40 | 371 | FALSE
K20V 06000662M10 Koratherm vertikall středový | 7473 | FALSE
Komp. před. stanice Cetetherm, Správní budova30kw+50kW (mini ECO) | 54000 | FALSE
POLIPHON paneláková odbočka DN 110/110/75 67° levá dlouhá | 620 | FALSE
Skříň um 75 KRAJCAR KCP orfeo sv. levá | 9884 | FALSE
Redukce D54x42 I/A LIS NEREZ | 550 | FALSE
T-kus D42 LIS NEREZ | 825 | FALSE
Dlažba TAURUS NEVADA 73SB 29,8x29,8 | 330 | FALSE
RAUMULTI SPOJKA 25/25 press | 135 | FALSE
Trubka Raumulti 16x2 (100m) | 39 | FALSE
Dlažba ROCK 30x60 sv. šedá | 412.5 | FALSE
HACO kanál spojka s přírubou 125/125 | 68.5 | FALSE
HACO kanál spojka s přírubou a klapkou 125/125 | 92 | FALSE
Madlo sprchy zn. NIMCO | 280.5 | FALSE
Sprch.boční stěna satinato | 6158 | FALSE
Isan RAO4 156X2500 ZEM/FLOOR zinek | 23462.6 | FALSE
Servopohon SAX zdvih 20mm 230V | 7628 | FALSE
Baterie bidet TIGO s výpustí, chrom | 1545 | FALSE
Ovládací skříňka OSH 3 KV | 10240 | FALSE
Roura 150/500 /2 mm s regul.klapkou | 705 | FALSE
Průchodka vanou hranatá | 2742 | FALSE
Mosaz vsuvka dlouhá 1/2" (114084)viega | 90 | FALSE
Sedátko SEAT KVADRO NEO | 2492 | FALSE
Trubka černá 355x5,6 | 1500 | FALSE
Spojka svorná roh 15-15mm J512 | 75 | FALSE
Kryt plastový pro top. těleso bez term. | 36 | FALSE
Ruční sprcha ZENTA 1S, chrom | 519 | FALSE
Pila elektronická přímočará, 450W, 1,9kg, Makita | 2159 | FALSE
Rošt KLASIK desing 4, L=1100mm, lesk | 1995 | FALSE
Zástěna 100 TOP-Line LEVÁ aluchrom/durlux | 5760 | FALSE
Turbošroub 7,5x62 T25 FFS | 2.4 | FALSE
Turbošroub 7,5x72 T25 FFS | 2.5 | FALSE
Turbošroub 7,5x82 T25 FFS | 2.6 | FALSE
Matice převlečná cats DN 12 | 20 | FALSE
GARDA Aleternum 1400/6čl -1650W 560mm | 8237 | FALSE
GARDA Aleternum 1200/8čl -1784W 640mm | 10374 | FALSE
Přepínač van podom baterie univerzální | 421 | FALSE
Náhradní sklo na AMD2 1300/2000 | 3500 | FALSE
Mozaika oranž. mix 4,5x30,5 | 82.5 | FALSE
Etka-Boční levý plášť LS-31 | 495 | FALSE
RIVER náhradní zpětný ventil k R284 | 89 | FALSE
Ohřívač ECO 250 | 7268 | FALSE
Předizolované potrubí sestava pex D25/75 18m | 13440 | FALSE
JOTUL F 3 CB modročerný smalt | 30830 | FALSE
Kermi FKO 33-554-1100 | 5247 | FALSE
Baterie um stoj TORINO bez výp., chrom | 1970 | FALSE
Růžice sprch STONE, chrom | 150 | FALSE
Zrcátko kosmetické, chrom 150mm | 578 | FALSE
Zástěna 100 ECO-Line 2křídlé dveře Transparent, aluchrom | 6600 | FALSE
Šroubení regulační"verafix-E",rohové 3/8" | 199 | FALSE
odsavač par nerez 60cm komínový | 1658 | FALSE
Nůžky zahradní univerzální teleskopické UP 86 (stříhání do 6m) | 2960 | FALSE
Podložka 6.4mm DIN 125-A ZB | 0.15 | FALSE
Zástěna van 90 VZKR 2/90 pearl, bílá | 3913 | FALSE
QUADRAT 1755/600 9006, ISAN středový | 6434 | FALSE
ADEX Domino N2 DIN | 5800 | FALSE
Kratki Antek 10 rovné sklo krbová litinová vložka | 7003 | FALSE
Radik VKL 33 400/2600 | 8781 | FALSE
ND Přerušovač tahu 24 | 5544 | FALSE
Serv. sada MIX AP32 MS (těsnění pod víko+vnitřek) | 127 | FALSE
Obklad GRADUAL Blanco 30x90 | 999 | FALSE
Zástěna 80 CDO1 sprch dveře bílé/polystor | 4277 | FALSE
Přeodpadový komplet k vanám TEIKO 47cm | 808 | FALSE
Sprcha hlavová FIZZ nástěnná s kloubem | 2995 | FALSE
POLIPHON přesuvka DN 110 | 123 | FALSE
Zástěna 120 PUR-light S Pravá, alucr/čiré sklo | 11120 | FALSE
Trubka 42x1,5 NEREZ 1.4401 | 691 | FALSE
Vana 150 NEW DAY PU Plus rohová, bílá | 17017 | FALSE
Silikonový kroužek baterie 56081 | 16 | FALSE
Silikonový kroužek baterie 56081 | 25 | FALSE
Konvektor FMK 26-200-09-11 NEREZ bez vent | 6017 | FALSE
Konvektor FMK 26-280-11-01 ocel bez vent | 6264 | FALSE
DANFOSS Reg.průtoku AHQM DN40 kv12,5 | 21656 | FALSE
Sokl ROCK 30x60 sv. šedá | 164.5 | FALSE
Luxfera 1909-8WOR orange BASIC | 162 | FALSE
Sprch. sloup s term. baterií | 11492 | FALSE
Kartuše typ 500 (445 g plynu, ventilová šroubovací) | 166 | FALSE
Šroub M16x160 | 38 | FALSE
Hladítko polyuretanové 280x140mm | 87.2 | FALSE
Isan RAO3 156X1500 ZEM/FLOOR zinek | 12145 | FALSE
HERZ Přípravek pro výměnu ventilové vložky | 1606 | FALSE
HERZ "O"kroužek pro ventilovou vložku TS90 1/2" | 6 | FALSE
Meva - Kartuše 220 g - ventil | 59 | FALSE
Meva - Nátrubek 8 s maticí G3/8"L | 67 | FALSE
Inzerto LAZIO květ 25x33 | 164.5 | FALSE
Držák ruční sprchy otočný, chrom | 290 | FALSE
Termostat bezdrátový, digitální BPT32 GST s GSM modulem | 4900 | TRUE
Baterie um bez výpusti K-TRES, chrom | 1940 | FALSE
Baterie um bez výpusti B-TRES, chrom | 1663 | FALSE
Sada nožů AVANTI COOK FISKARS | 215.8 | FALSE
Světlo INTEDOOR LED, chrom | 1650 | FALSE
Vanička 120x70 MALTA keramická | 8133 | FALSE
Haas ARKTIC 12 s výměníkem a plotýnkou | 19917 | FALSE
Sestava VWL 101/3 s akumulací | 250000 | FALSE
Radik CLEAN 20 600/600 | 1844 | FALSE
HCP-BF-31UN 230 V čerpadlo bez plováku | 5800 | FALSE
Siko-vana IDEA P 160/100 | 4992 | FALSE
ND Šroub dvířek kompl FB | 48 | FALSE
Radiátor VK-Profil 11/600/1200 | 3339 | FALSE
Příruba nerez DN65 PN100 | 2580 | FALSE
Těsnění LB pro podkl.skla 5m | 360 | FALSE
GARDENA prodlužovací kabel | 358 | FALSE
Romotop SORBAS s výměníkem,keramika 34000 | 19159 | FALSE
R1SS ROSENDAL 266 x 950 kart. nerez | 11533 | FALSE
Dlažba LINEARS Beige 35,8x35,8 | 249 | FALSE
Komínová hlavice DN100 nerez | 620 | FALSE
Skříň um 130 KRAJCAR KS-Stratum, Rigoletto | 20059 | FALSE
Zadní bok pravý | 1512 | FALSE
Skříňka s umyvadlem 60cm KRAJCAR KL-LYRA PLUS dub-korpus/bílá-dvířka | 4108 | FALSE
Luxfera DESIGN PEGASUS Met Neutro Q19 O Met - čirá s vlnkou | 166 | FALSE
Meva - Souprava 7 hořáků, 2 rukojeti, ventil, pájka | 1643 | FALSE
Držák ručníků NOVATORRE 10, dvouramenný | 743 | FALSE
Odvaděč kond.KOMO 5MPZ typ A DN25 PN40 l=44mm termický se zpět.ventilem | 4646 | FALSE
Vodoměr impulsní 420 040 L300 G2 Q10-BE | 7590 | FALSE
Gorenje myčka vestavná integrovaná | 11659 | FALSE
ND Vnitří izolace přestavbové sady pro GFN | 390 | FALSE
Konvektor FMK 26-170-11-11 nerez bez ven | 5671 | FALSE
Meva - Pájecí souprava 1,6kW | 390 | FALSE
Meva - Teplogenerátor KID 15 | 3292 | FALSE
Zástěna 100 SWING-Line Durlux, elox | 7800 | FALSE
Izolace RS M150, PUR 35mm, ALU folie (cena za 1 m) | 2360 | FALSE
Skříň zrcadlová s ovětlením 130cm bílá | 7750 | FALSE
Baterie um bez výpusti CUADRO-TRES, štěrb.perlátor, chrom | 3803 | FALSE
Koleno DN 60/100 - 87° | 909 | TRUE
Dlažba GAUDÍ Pietra 32x48 | 499 | FALSE
Obklad DAINO REALE Crema 25x50 | 404 | FALSE
Dlažba COLOR TWO šedá 19,7x19,7 mat | 462 | FALSE
LINA 74B volně stojící .krb na bioalkohol (74-53-15,5) | 4975 | FALSE
T kus PRESTABO D28x1/2"x28 | 230 | FALSE
Montážní díl na stěnu | 445 | FALSE
Kartuš na baterii HANSAECO | 1198 | FALSE
Žebřík YUCCA 400x1300 asymetrický jednořadý, bahama | 19178 | FALSE
Hlavice termostatická SH Zehnder, bílá | 641 | TRUE
Meva - Regulátor tlaku 30mbar, G1/4" L | 329 | FALSE
Detektor KD2 CO s hlavicí | 5272 | FALSE
ND Plastová deska sedací OVO-P CLEAR | 1539 | FALSE
Radiátor VK-Profil 10/600/1000 | 2484 | FALSE
HCP SP 7510 400 V 3,7kW, 4" ponorné čerpadlo | 27610 | FALSE
Vitodens 111-W 6,5-19kW, zásobník 46L | 46840 | FALSE
Konvektor PK-140/11/20 FS ocel 396W | 3934 | FALSE
Dlažba TREVERK Capuccino 30x120 | 874 | FALSE
Boční stěna 120 TOP-Line alu/master | 6400 | FALSE
Žebřík SUBWAY 600x1800 do prostoru, bílá | 14405 | FALSE
Zástěna BALTIC 120 x 90 ch/čs | 20240 | FALSE
R 178 adaptér 3/4"Ex16 | 69 | FALSE
Baterie um stoj ZETA jen studená voda, chrom | 599 | FALSE
Radik VKL 21 500/1600 | 4423 | FALSE
HELIOS Anticor XXL,M (BK19),závěs.krb na bioalkohol (136x54x15) | 15775 | FALSE
Sahara MAXX HN31 UWALAP.QKD | 16520 | FALSE
Sahara MAXX HN32 UWARAP.QKD | 18500 | FALSE
Mříž PMZ 18-190-11-04 Dural + Z-lišta | 4657 | FALSE
Článek plech 1000/200 vč. nátěru /14čl./ | 294 | FALSE
Siko-vana STARLETTE 150x70 | 3741.7 | FALSE
Siko-Sprchová vanička čtvrtkruh.. 80 R 550 + sifon | 2075 | FALSE
Zástěna pevná 90 TB brilantl/transparent | 6825 | FALSE
Hadice sprchová GROHE MOVARIO | 884 | FALSE
Termostat AURATON 20 ruční | 278 | TRUE
Rošt KLASIK desing 3 broušený L=800 | 1313 | FALSE
Galerka 45 KRAJCAR KL, s osvětl. bílá | 3117 | FALSE
Kotel P 28 TLX.A - jen pro UT /turbo/ 13-28kw | 24400 | FALSE
Prstenec vyrovnávací 625/80 | 211 | FALSE
Výlevka kombinovaná nerezová VKU 20 | 12900 | FALSE
Sapho Umyvadlová stoj baterie AXIA | 2825 | FALSE
Souprava TALENTOFILL vypouštěcí a přepad | 3840 | FALSE
Kartuše QA-CF Senior 10" | 326 | FALSE
WILO TOP-S 80/7 DM PN10 400 V oběhové | 41164 | FALSE
Skříň horní závěs 40 KRAJCAR KP7,kokos/kokos | 2592 | FALSE
KLCM 900/450 474W barva35 | 1841 | FALSE
L net datový převodník HW modul 485 | 7900 | FALSE
Kabel CMSM 7G 7x0,75 | 59 | FALSE
Skříň vysoká 50 NY závěs s košem, wenge | 7537 | FALSE
Baterie vanová nástěná ESPRIT chrom | 8256 | FALSE
Sada svorek SVS75.000 | 250 | FALSE
AGU 2.110A109, vícenásobný propojovací kabel | 299 | FALSE
Sifon pro sprchovou vaničkuTASSO PLUS | 399 | FALSE
ND uchycení sedátka MKW | 64 | FALSE
ND ventilátor pro Varimatik VM 65 | 5371 | FALSE
Svěrná spojka solárníhio potrubí (sada 2ks) | 220 | FALSE
Listela TAMIZA modrá 20x7,4 | 41 | FALSE
Skládací pracovní stůl Jumbo | 6740 | FALSE
MULTIMETR EM 391 | 234 | FALSE
Prodlužovací kabel,5Z,10 ms vyp.1,0mm2 | 207 | FALSE
Spojka D25 požární pevná, polypropylen | 39 | FALSE
Baterie záchodová se směš. LEX-TRES, chrom | 4271.4 | FALSE
Profil 18 cm svislý BlockLock k luxferám | 22 | FALSE
Zástěna 90 PUR LIGHT pětiúhelník Levé Aluchrom 07 | 19700 | FALSE
Dlažba TAMINA Hellgrau 60x60 | 499 | FALSE
Dlažba TAMINA Schwarz 30x60 | 465 | FALSE
Tlak.nádrž Global Water PWB35H 35l ležatá 10 bar ,90°C | 2620 | FALSE
Šroubení pozink 340 3/4" FF kužel. sedlo | 91.9 | FALSE
Redukce sání pro UTK-36 | 3500 | FALSE
BATERIE GP 1604AUP 9V blistr 1ks | 47 | FALSE
Eurotis řezák 3/8" 5/4" | 1055 | FALSE
K21H 05881000-35 Koratherm horizontál středový př. | 11622 | FALSE
Vpusť Sorpční KN 6-20 SV | 40000 | FALSE
T-kus 20/26/20 | 268 | FALSE
Koh. kul. nerez DN40 PN63 varný | 2100 | FALSE
BEAM Turbo kartáč Turbomatic/Floor twin | 1781 | FALSE
Tlačítko vyp.ventilu 3/6l Ideal Standard ECCO | 145 | FALSE
Kryt pod páku baterie TOWER TECH | 64 | FALSE
/Distanční objímka Flex 80mm | 310 | FALSE
Vitodens 200-W 35kW paket + Vitocell 100-W (12 | 64540 | FALSE
Žárovka do Osvětlení OLYMP | 500 | FALSE
Trubka GABO 16x2 vícevrstvá GT-MV | 1393 | FALSE
Pás min. Isover lam. ML 3 20mm | 143 | FALSE
Zástěna 140 CUBITO Transparent/chrom | 7563 | FALSE
Lišta okrasná krycí stříbrný elox 1500 mm | 234 | FALSE
ND Elektroda ionizační G42 ECO | 95 | FALSE
CU oblouk 90 D10 5002a A/A | 32 | FALSE
IVAR-Zpětná klap. mezipřír.vodorovná BRA.06.430 PR DN125 | 4593 | FALSE
Wolf stac.zásobník SE-2 400l | 38890 | FALSE
Skříň um 65 K-CUBITO-PRAKTIK, rigoletto/ PORTA NE 160 | 7342 | FALSE
Skříň um 60x48 JUSTINA 2xšupl bílá/bílá | 7143 | FALSE
U2A 700/610 ULYSSES (ANTRACIT) | 5306 | FALSE
R 473M Elekt. hlava pro term. vent.(servo | 955 | FALSE
EkoScroll V7 28kW P s otoč. retortou "C" | 61783 | FALSE
Šoupě vodárensképro PE 32 BETA -K typ 002 | 1301 | FALSE
Eura změkč. zař. duplex 9000SXT 40L | 53000 | FALSE
Baterie vanová METRIS C,chrom | 6950 | FALSE
Skříň vysoká se sklem NORDIC/ N.Y. levá, bříza | 7842 | FALSE
Ramínko k baterii 55014.0, chrom | 330 | FALSE
VK 21 600/2300 /3777W/barva35 | 8016 | FALSE
Toscana black ,závěsný,krb na bioalkohol(60x45x15) | 14677.68 | FALSE
Gijon black 2 černý hořák,závěsný,krb na bioalkohol (84x67x27) | 4686 | FALSE
PVC- Mufna D110 lepení x lepení | 188 | FALSE
SAHARA pružný nástavec ZH2.2000 | 5400 | FALSE
SAHARA HN24.MWARAP.AKD | 17320 | FALSE
Otopný žebřík AURA 600x1500 rovný chrom,střed. | 6875 | FALSE
Ceresit CE 43 Spárovací hmota 25 kg ANTRACITE | 1130 | FALSE
ND víko Bílé k sifonu sprch A49B 90 ALCAPLAST | 51 | FALSE
Dekor DOTS Lime 20x50 | 624 | FALSE
Rozdělovač spodní zásuvky /130cm/ CUBITO | 733 | FALSE
Termoel. pohon STP73 AC/DC 24V | 678 | TRUE
Umyvadlo 68 FAMA, bílé | 4850 | FALSE
Baterie sprch NOBLESS-KVADRO,chrom | 1487 | FALSE
Expanzomat CIMM ERE CE 150 l,6 bar | 4238.85 | FALSE
Skruž pro šachtu 1000/500 | 1230 | FALSE
Zástěna 90 SWING Line mat elox/Durlux, boční | 6500 | FALSE
Zástěna 120 TOP-Line 3-dílné aluchrom/durlux | 7500 | FALSE
Baterie sprch.termostatická 150 PRISMA | 6973 | TRUE
Přechodka 20x3/4" vnitřní | 119 | FALSE
Panel 160 ROSA 95 levý, bílý | 3298 | FALSE
Vana 170x70 PROs konstrukcí, bílá | 11371 | FALSE
Panel čelní 170cm, bílý | 3523 | FALSE
Baterie dřez stoj KLUDI SCOPE, chr | 4931 | FALSE
Sifon nábytkový( hendikep) MIO | 450 | FALSE
Zrcadlo v rámu-višeň DEFINITE 57x77cm | 715.83 | FALSE
Radik PLAN VKM 22 600/800 | 7113 | FALSE
Indukční žaluzie LH40 ručně nastav.(strop) | 5100 | FALSE
Kelímek FLASH červená | 83 | FALSE
IVAR Čerpadlo DAB.AD JETINOX 132 M | 13749 | FALSE
Shrnovač na sníh FISKARS | 1 | FALSE
Q PU 2060 K.B/3,5kg | 510.975 | FALSE
Ceresit CE 33 Spárovací hmota 2 kg CLINKER | 118 | FALSE
Kotel H 420 EKO | 22142 | FALSE
Kotel H 416 EKO | 18710 | FALSE
Korunka diam.za sucha i mokra pr.10 | 680 | FALSE
Ostřič nožů Roll-Sharp Fiskars | 357.5 | FALSE
Akční set - hrábě s křidélky+násada+hrábě velké | 239 | FALSE
PE potrubí Erdeichkollektor 40x3,7 | 71 | FALSE
Držák napuštěcího ventilu Grohe | 352 | FALSE
Vrták SDS MAX 37/920/80 | 1790 | FALSE
Zalamovací dveře 90 TOP-Line bílá/durlux | 6400 | FALSE
Mříž PML 42-125-14-201 dub lakovaný + lišta L | 3065 | FALSE
* Koleno DN80 45° bílé | 340 | TRUE
Sestava VWS 62/3 s omezovačem náb. proudu | 165000 | FALSE
Brennerrohr montiert P/B | 1710 | FALSE
Siko-EGLO svíidlo Palermo 1x28W | 2158.34 | FALSE
KEMPER ND prodloužení k nezámrznému ventilu | 942 | FALSE
Dlažba TRAVERTINO Noce 45,5x45,5 | 366 | FALSE
Zástěna 1220 CLASSIC CH3 vanová,bílá/bark | 3353 | FALSE
ND Izolace tělesa trysky | 247 | FALSE
IVAR Impulzní vodoměr 1" | 6419 | FALSE
Knoflík A55 kov (vanové sifony A55K, A56K) ALCAPLAST | 140 | FALSE
Šroubení pozink 340 3" FF kužel. sedlo | 1293.7 | FALSE
Skříň+um 65 KRAJCAR KL,macasar/ bílá | 4200 | FALSE
Kabinet. změkčovací filtr WMK BNT 2650F | 11240 | FALSE
ESBE Ventil termostat. VTC 512( TV) DN25 60°C(5/4" vněj.závit) | 1870 | TRUE
Rohy plastové vnější 10 JASMÍN - 1ks | 11.3 | FALSE
Stojan kotevní se dvěma třmeny DN65 pozink | 1507 | FALSE
DKMG -dveřní kontakt magnetický přepínací | 1265 | FALSE
Svěrka nosná TKL M12 | 71 | FALSE
Článek plech 500/200 vč. zákl. nátěru /25čl//cena za 1čl/ | 169 | FALSE
Plátkovač na sýr | 204 | FALSE
Nůžky krejčovské | 549 | FALSE
Rýč špičatý delší ErgoComfort FISKARS | 749 | FALSE
Nůž loupací 11 cm | 166 | FALSE
Škrabka příčná | 137.5 | FALSE
Aquamat vak 8-12l | 200 | FALSE
Napouštěcí odtoková souprava Grohe, chro | 3488 | FALSE
Sprcha hlavová Series 5 Grohe, chrom | 4128 | FALSE
Prodloužení šachty 315x2000 PP | 860 | FALSE
Hadice D 25 s Al spojkou 20m PH - HYDRANT | 700 | FALSE
Dlažba NUBIA Greige Dark 30x30 | 291 | FALSE
Rošt 1150 ALCA PURE lesk | 1299 | FALSE
Dlažba CLAY sv.béžová 30x60cm | 495 | FALSE
Pískový filtr - samonosný - Ø 950 x výška 1870 mm | 14400 | FALSE
Rošt podl. Classic Line Inca 800 mm Unidrain | 1015 | FALSE
Čerpadlová skupina dvoustoupačková bez regulace KSP0025 2-12L | 8995 | FALSE
Sada expanzní (25l) a chladící (8l) nádrže s přísl. pro kolektory DF KSP0023 EXDF 25-8 | 3995 | FALSE
Spiralspannstift | 24 | FALSE
Kulový kohout vestavěný - rozebíratelný | 685 | TRUE
Zástěna TOP LINE dveře s.p.stěnou 100 elox/durlux | 8250 | FALSE
ND prahové těsnění rovné + koncovky | 90 | FALSE
Závěs Modular ZH3.5501 | 1400 | FALSE
Variant SL 33 - Slokov /TŘÍDA -3//červené/ 240kg | 26435 | FALSE
Prodloužení 160-1000mm UV PP černá | 725 | FALSE
Koleno 160-90° PP | 390 | TRUE
Redukce 125/160 (I/A) PLAST | 915 | FALSE
Distanční držák 160 | 265 | FALSE
KRT 1500/600 1096W barva 22 | 2462 | FALSE
IVAR Čerpadlo DAB VA 55/180 | 2964 | FALSE
ND tryska mal.hoř.ředa 4 PB | 27 | FALSE
Závěsná skříňka 130cm s dvojumyvadlem LE BON Q2, bílá | 24196 | FALSE
Zrcadlo se svislým osvětlením 2x14W 120 | 11688 | FALSE
Zástěna 75 SWING Line Dvoudílné skládací dveře - LEVÉ, aluchrom/linie | 17020 | FALSE
Kartuše RL mignon 5"Atlas 50mcr | 183 | FALSE
Mozaika skleněná 2,5x2,5 šedá (set 30,5x30,5) | 666 | FALSE
Žebřík SUBWAY 154,9x45, chrom | 20693 | FALSE
Izol. polštář IKA 220PR přír. spoj DN65 | 946 | FALSE
Regul. ventil přívodu k mísící sadě 09937 | 320 | FALSE
Obklad COLOR ONE sv. zelená 14,8x14,8 lesk | 247 | FALSE
Žlab s roštem pozink PP zatížení A15 1m 130/70 | 355 | FALSE
ESBE VTA572 /45-65C/ 1" vně. směš.termoventil (podlahovka) | 1940 | TRUE
Isoplus ohyb 45° 48,3*3,2/110 IPS | 747 | FALSE
HAWLE-zemní souprava 3/4"-2" (1m) | 550 | FALSE
Sahara PROMPT 22 | 12620 | FALSE
Zrcadlo 45x70 RUBICE | 2166 | FALSE
Belimo LR24 A SR 24V pohon | 5082 | FALSE
Svodová trubka DN 53 - 3m Měď (8003) | 357 | FALSE
Roura 150/500 /2 mm s regul.klapkou-INTERIÉR | 755 | FALSE
Vpusť dvorní DN160,110 litinová mříž | 1230 | FALSE
Roura 180/500 /2 mm-INTERIÉR | 464 | FALSE
Topná rohož LPSV 80/10 | 2544 | FALSE
Al-žebřík pro domác. ALVE 4př. 150kg | 720 | FALSE
Skříň um 60 NORDIC,28/28,vč.umyvadla | 7161 | FALSE
Komínová hlavice NEREZ DN 150 | 815 | FALSE
T-kus 90° NEREZ DN 150 | 960 | FALSE
Tlak.nádrž Global Water PWB80V 80l l,stojatá 10 bar | 4247 | FALSE
K21H 08840900M35 Koratherm horizontál střed. barva | 15126 | FALSE
Zrcadlo na desce MIO | 1534 | FALSE
Abu Compact umyvadlo 55x45x16,5 | 1220 | FALSE
ND membrána 35 | 15 | FALSE
ALFEA Předizolované potrubí 3/8"+5/8" (bal.20m) | 325 | FALSE
Siko-zdobné zrcadlo Meandry 82x64 | 1000 | FALSE
Obklad VERMILIA Azzurro 9,8x9,8 | 349 | FALSE
Dlažba TREVERK Black 30x120 | 1292 | FALSE
Dekor WAX béžová (set 45x45) | 249 | FALSE
Topné těleso 2 kW s ovládáním a HDO G 6/4" | 4390 | FALSE
Stojánková konzola Koratherm pro typ 22,23 barva silber 35 | 373 | FALSE
Vanová zástěna sklápěcí PH2/950 bílá/transp | 5795 | FALSE
PPR T kus D 32/25 redukovaný BÍLÝ | 17.9 | FALSE
Toscana anticor,závěsný,krb na bioalkohol (60x45x15) | 19562 | FALSE
Hlavice term. DX-světle šedá | 327 | FALSE
GRACIE (AF-08-C),závěs.krb na bioalkohol (60x60x20) | 4856.66 | FALSE
PVC-kohout kul. 110 lepení x lepení | 3378 | TRUE
Sahara MAXX HN22.UWARAP.AKD | 12900 | FALSE
Pleno P, doplňovací zařízení bez čerpadla pro externí řízení s kontaktním vodoměrem, Kvs=0,7 m3/h, P | 21229 | FALSE
SD 8.10, expanzní nádoba STATICO s butylovým vakem, typ SD, objem 8 litrů, PN 10 | 2093 | FALSE
PVC tvarovka přesuvka DN150 | 519 | FALSE
Konvektor ECOFLEX SL500 | 1430 | FALSE
Zástěna 120 SWING Line, Gotika, aluchrom | 17760 | FALSE
hadice na pelety pr.65mm | 762 | FALSE
Zástěna 90 SWING Line, 2křídlé dveř aluchrom,gotika | 15700 | FALSE
Baterie umyv/dřez. VLTAVA chrom | 1425 | FALSE
Mýdlenka sklo Rosené matné | 107 | FALSE
Těsnění dveří - spodní 500mm | 150 | FALSE
Teploměr -30/+50°C, pr.63mm, L 45mm | 278 | FALSE
Sekáč plochý 14x250x40mm SDS Plus | 58 | FALSE
Zástěna pevná FUN + stab.podpěra 840/2000/aluchrom A7 pravá | 11880 | FALSE
Zástěna pevná FUN + stab.podpěra 731/2000/aluchrom A7 levá | 15130 | FALSE
Sada montážní UNIVERZÁLNÍ pro vaničky | 326 | FALSE
Zástěna 90 ATLANTA čtverec potisk/stříbro | 6491 | FALSE
Samoregulační topný okruh- kabel 10m | 3012 | FALSE
Filtr se zpětným proplachem 3/4" | 5029 | FALSE
HT kus DN 32/40 připojovací | 39 | FALSE
Otočný sítkový ventil pro MON 681 E | 540 | FALSE
Baterie dřez KLUDI BINGO STAR uzávěr myčka,chrom | 6217 | FALSE
Trubka WR04 DN20 PES Cu22x1/50 x Cu22x1/50 s izolací, délka 4m | 1437 | FALSE
SAPHO dávkovač tekutého mýdla ELBRUS | 825 | FALSE
SAPHO držák sklenice ELBRUS | 575 | FALSE
SAPHO držák na toaletní papír s krytem ELBRUS | 742 | FALSE
SAPHO wc štětka nástěnná ELBRUS | 1034 | FALSE
Pisoár ALESSI SLP 45RZ s radar.splach. | 14316 | FALSE
Sahara Maxx HN21.UWALAB.QKD | 12320 | FALSE
Sahara MAXX HN41.UWALAP.AKD | 19750 | FALSE
ND dvojkloub spodní (kolečka) | 210 | FALSE
Koleno pozink 92 2" I/A 45° | 242.2 | TRUE
Potrubí čtyřhranné plast 60x200 -1,5m (MP515/C) | 249 | FALSE
Přechod 17x1/2" vnější | 99 | FALSE
Umyvadlo 120 MONA, bílé | 6456 | FALSE
Dlažba DOTS Match Lime 33,3x33,3 | 466 | FALSE
Zástěna 90 SWING Line, 2křídlé dveř elox/cristal | 15700 | FALSE
Listela ETNA 1 hnědá 2x45 | 82.5 | FALSE
Dekor-prořez ETNA hnědá 30x45 | 99.2 | FALSE
ND těleso top.dolní | 448 | FALSE
Skříň předstěnová AP 2-3 okruhy (450mm) | 1995 | FALSE
Vodárna FULL CONTROL 60 MULTI 230 V | 7247 | FALSE
ND Ventilátor 50FT | 1433 | FALSE
Termo hlavice RAVL za Danfoss | 482 | TRUE
Vana 150 Sabrina NEO rohová | 8492 | FALSE
Zrcadlo celofazetované PERFECTA kruh 55cm | 630 | FALSE
Zrcadlo s broušenou hranou PRIMARY ovál 40x60cm | 349.17 | FALSE
Zrcadlo celofazetované PERFECTA oblé 50x40cm | 534.17 | FALSE
Schodnice KERAPLATTE ASAR gari 294x340x35x11 | 516 | FALSE
Sifon vanový automat kov | 474 | FALSE
/ Adapter flex 80 mm | 770 | FALSE
/ Ukončovací trubka flex 80 mm | 1200 | FALSE
Mosaz Red. tvarovka závit vně/vni 3/4"x1" (335311) | 147 | FALSE
Siko-Obklad GLAMOUR Mink 20x60 | 499.17 | FALSE
Objímka se dvěmy šrouby DN65 pozink | 94 | FALSE
THCP -150-4-LixN light - ECON RAL7047 | 33619 | FALSE
ECON -ovládání 0-1-2-3 s možností přip.dv.kontaktu | 1500 | FALSE
Vitodens 100-W 26 kw, ZP kombi | 40040 | FALSE
Monzum TE 1.4.150 P/Z/BTM | 16400 | FALSE
K20V 16000514-22 Koratherm vertikall, barva Manhattan | 11563 | FALSE
Šroubení se svěrným kroužkem pro měď 28x1"vnější | 174 | FALSE
Set RAINBOW 150 AIR 3jet/ 0,9m, | 11180 | FALSE
Oblouk 130/90st. /2 mm s víčkem-INTERIÉR | 604 | FALSE
Roura 160/250 /2 mm s regul.klapkou-INTERIÉR | 646 | FALSE
Sada nožů v bloku | 1117 | FALSE
Vršek 3/8 P mosaz | 26 | FALSE
Zástěna 80 BVS1 Transparent/chrom vanová | 2719 | FALSE
Grundfos UP 20-14 BA PM AUTOADAPT | 6658.6 | FALSE
Siko-Hydromasážní sprchový panel | 9992 | FALSE
Klínky plastové 0-4mm/100ks | 14.29 | FALSE
Rámeček Classic Line 10 mm Unidrain | 1428 | FALSE
Rošt podl. Classic Line Inca 900 mm Unidrain | 1048 | FALSE
Set FIZZ DUAL SHOWER SYSTEM, chrom | 10629 | FALSE
Obklad VIBRAZIONI 30x60 , bílá | 499 | FALSE
Kleště grip, 200mm | 193 | FALSE
Dynko s bočním odtokem NEREZ DN 150 | 505 | FALSE
Obklad PETRAIA Bianco 10x10 | 799 | FALSE
Dveře posuvné 90 PXS2P transparent/bril | 4913 | FALSE
US Steel sada zátka + odvzdušňovák | 0.01 | FALSE
Bordura WAX červená 45x7,3 | 141 | FALSE
Isan konv EXACT K32VL 600X133X210 | 7949 | FALSE
Termostat zak. na jímku dvojitý prov.0-60/prov.30-120°C(nahr.7571) | 760 | TRUE
CALPEDA MXV 40-811 bez motoru | 24234.46 | FALSE
Hlavice term. "Thera-4 Design bílá/chrom 6-28° | 435 | FALSE
Baterie sprch. IRIS IRV 168 BRONZ/150 | 3500 | FALSE
Uzávěr membr. BAP DN65 NT-N PN16 SOLO-L , 230V | 18100 | FALSE
Sálavý panel KZ-18000/600-H | 26780 | FALSE
Meva - Rukojeť - regulační ventil(2196,2197,2198,2192) | 312 | FALSE
Izolace 54/13 /66m/kart/ M | 42 | FALSE
HCP-1100E E32B12 32 GF 21,0 400 V čerpací jímka | 47900 | FALSE
Těsnění dveří - spodní | 100 | FALSE
ARISTON 150P CA plyn.stac.komín.155l | 14860 | FALSE
Vestavěné umyvadlo ARCHITEC 470mm | 4524 | FALSE
Těsnění do red. matice 1/2" na 3/4"závit Eurotis | 11.5 | FALSE
Meva - Kartuše 190 g - propichovací | 32.5 | FALSE
Zástěna van 70 SWING Line levá aluchrom/transparent | 6390 | FALSE
Umyvadlo 43x43 CONNECT SPHERE | 4223 | FALSE
Skříň nízká ARKADE pravá, bílá | 6100 | FALSE
Tlačítko FRIABLOC (model 95 ) 3/6 l, bílé rám,vyp. vent.,deska | 2430 | FALSE
Rošt 1150 ALCA LINE lesk | 1299 | FALSE
VWS 171/3 tepelné čerpadlo geoTHERM plus | 203000 | FALSE
Kotel VK INT 246 stac. kondenz. 9,4-27 AKCE | 40900 | FALSE
Žebřík ZETA 1600x600, chrom | 12852 | FALSE
Tlačítko SIGMA 01 3/6 l, edelweiss | 1287 | FALSE
ND vlnovec k odvaděči kond. 1/2" D 01 187 601 | 400 | FALSE
Radiátor VK-Profil 10/600/1400 | 2966 | FALSE
Závěs rad.FEE+METAGO 10/11 300-900 | 45 | FALSE
SAHARA konzola Modular ZH3.550A | 1710 | FALSE
ND termočlánek Honeywell 90cm Q309A 2788 bez přechodek | 158 | TRUE
Grundfos Síto | 1573 | FALSE
Zástěna 515 SWING Line "ATYP" dveře jednokř. | 12520 | FALSE
ESBE VRB 141 DN15-2,5 směšovač čtyřcestný | 1390 | FALSE
Haas záslepka výměníku BERGAMO | 1375 | FALSE
Hrábě dětské na listí | 117 | FALSE
ESBE Ventil termostat. VTC 531 DN40 55°C,Kvs 8m3/hod | 2960 | TRUE
Rukavice zahradní dětské | 45.8 | FALSE
Nůž kuchařský 16 cm | 416 | FALSE
Víko k nádržce 926 UNI plast-bílá (nízko í v | 235 | FALSE
Jednodílná vanová zástěna MIO 90 cm transparent | 6490 | FALSE
Termostat SALUS T 105 RF bezdrát,týdenní | 1445 | TRUE
Držák s pohárkem LYRA plus | 379 | FALSE
Perdix -nátěr penetrační hloubkový 10l | 287 | FALSE
Baterie sprch 150 TE 72 termostatická, chrom | 3298 | TRUE
Regulátor solární se 4 vstupy a 2 výstupy KEK0041 SC100 | 4995 | FALSE
Kování B SET BSD2-R 100 chrom | 8876 | FALSE
Spiralspannstift | 24 | FALSE
Skříň um 45 K-CUBITO-KLASIK P, dub/PORTA NE 160 | 3975 | FALSE
Zástěna 100 TOP-Line LEVÁ mat.elox/durlux | 5650 | FALSE
Galerka 45 KRAJCAR KL, bez osvětl. Dub | 3117 | FALSE
Žebřík ZETA 500x1200, bílá | 5924 | FALSE
ESBE VFA 103,CFP 15mm napouštěcí ventil DN 15 | 520 | FALSE
MS objímka navrtávací 50 x 1" | 35 | FALSE
Belimo R 239 kulový kohout DN 40 (6/4") | 4431 | TRUE
Objímka dvoušroubová D 100 | 40 | FALSE
Zástěna 100 PUE2P levá, čiré sklo, aluchrom | 13610 | FALSE
Čerpadlová skupina V-UK DN25 čerp UPS 25-40 | 8085 | FALSE
Filtr 10", za čerpadlo 1" max 3500 l/h (bez vložky) | 755 | FALSE
ND 32-CVX sací těleso | 1096.67 | FALSE
Q PU 2060 castfloor A/RAL7032 /21,5kg | 3139.155 | FALSE
Baterie bidet IRIS IRV 135 BRONZ | 4710 | FALSE
Bioalkohol-Biokamín 1,5l | 125 | FALSE
Bioalkohol-Biokamín 1,5l VANILKA | 150 | FALSE
Bioalkohol-Biokamín 1,5l LESNÍ BYLYNY | 150 | FALSE
Rozdělovač HKV-D 2 (220mm) | 2690 | FALSE
SAPHO Sprchové ramínko 400mm, vysoké, chrom | 992 | FALSE
Lišta AL elox přírodní 10 mm profil "L" | 395 | FALSE
Baterie van GROHE EUROCUBE | 7680 | FALSE
Baterie sprch. GROHE EUROCUBE | 6720 | FALSE
Baterie um. stoj. GROHE EUROCUBE | 5600 | FALSE
Radik PLAN VK 33 600/1800/ BARVA | 14803 | FALSE
Skříň zrcadlová 65 ARKADE ,oboustr.zrcadlo, bílý korpus | 10600 | FALSE
Prstenec vyrovnávací 625/120 | 261 | FALSE
Sapho čtyřpr. baterie van s přep na okraj vany LINK | 7325 | FALSE
Sprchový set RAIN SHOWER, chrom | 3465 | FALSE
Přechod 22-3/4" vnější TECTITE | 144 | FALSE
Tvarovka tlaková PVC ENPL 110 | 670.32 | FALSE
Kolínko 18x2 | 144 | FALSE
Klapka zpětná bezpř.L 01-107-410-440 DN65 | 1700 | FALSE
Ebara BEST ONE MA 230V, kalové čerp. s plovákem, 10m kabel | 5250 | FALSE
Zrcadlo celofazetované PERFECTA portál hranatý 30x40cm | 394.17 | FALSE
Skříňka horní L 30 KRAJCAR KL macasar/bílá | 2167 | FALSE
Dávkovač mýdla bezdokytový 1000ml | 495 | FALSE
Mříž PM-160/42 DUB bezbarvý lak F lišta zlatá | 3666 | FALSE
ASTIP 150 T-Eko zdroj záložní (20W-4h,obyč.+elektron.čerp.) | 4072 | FALSE
Rámeček profil F 160/42 cm zlatá | 1580 | FALSE
Nůž okrajovací 7 cm | 166 | FALSE
Vodní ohřívač VBR 100-50-2 | 12355 | FALSE
Zástěna 90 SWING Line Dvoudílné skládací | 14900 | FALSE
Zástěna 100 TOP-Line DURLUX, matný elox | 11520 | FALSE
Sada DELUX délka hadice 9m | 4995 | FALSE
Těsnění dveří -lišta magnetická | 300 | FALSE
Dřez 100x500 GAX odkl. plocha vlevo s otv., nerez | 4150 | FALSE
Kabel CMSM 5G 5x0,75 | 50 | FALSE
Obklad TON Rosa struktura B 9,8x9,8 | 391 | FALSE
Stěnový vývod sprchy | 487 | FALSE
Prodloužení podom FLEXX.BOXX tělesa 30mm | 1950 | FALSE
Lišta AL elox přírodní 12,5 mm profil "L" | 395 | FALSE
Termostat SALUS RT 300 digitální manuální | 840 | TRUE
ASTIP PS 150 S1 zdroj záložní (50W-2h,elektron.čerp.) | 6714.42 | FALSE
Grundfos UNILIFT CC 7-A1 230 V 10m kab.pon.čerpadlo AKCE | 3908.34 | FALSE
regulace PUMA | 11562 | FALSE
Hliníkové radiátor SOLAR 700 1čl | 420 | FALSE
Grundfos ALPHA2 25-60 180 230V-NOVÁ ALPHA-AKCE | 4640 | FALSE
Gebo OF 21/2" Svěrný spoj | 2142 | FALSE
Topná tyč s termostatem 800W MEG 1.0.08-W-800W Bílá | 2849 | TRUE
VK 22 900/1000 /2962W/barva | 7469 | FALSE
T-kus PRESTABO 22x1/2"x22 1117.2 | 198 | FALSE
Dlažba BOSQUE Roble 20,5x61,5 | 307.5 | FALSE
Rošt 750 ALCA GLASS hnědé sklo | 2510 | FALSE
Haas záslepka výměníku Vestre,Marma,Adria II antracit | 950 | FALSE
Skříň+um 60 KRAJCAR korpus bílý/dvířka pinie | 7683 | FALSE
Dlažba ARCWOOD Schwarz 30x60 | 471 | FALSE
Dlažba MAGIC Bluemoon 60x60 | 532 | FALSE
Vanička 80x90 FLAT KVADRO | 2992 | FALSE
Závěs rad.FME+METAGO 21/22/33 600 | 145 | FALSE
Příruba nerez DN25 PN100 | 1000 | FALSE
RAMO VK 22 200/2000 | 12549 | FALSE
Tlačítko KAPPA 21, bílá/chrom lesk /bílá | 1514 | FALSE
Vložka filtru 5/4" 10" 50 mic | 341 | FALSE
Oblouk PRESTABO 42 45°A/A 1126 | 379.78 | FALSE
ND termostat + oliva ARTTEC | 2068 | TRUE
Těsnění GVS2 dl.298 | 27 | FALSE
Trubka pr.100/500mm (alu) | 340 | FALSE
Obklad MOSAIC Square Gris 20x60 | 536 | FALSE
ND termostat el.trouby 250° | 190 | TRUE
ND Tlačítko 28KZA,TKZA | 84 | FALSE
Vak VAREM LS 750 l | 15793 | FALSE
Obklad TAMIZA tm. modrá 20x25 | 158 | FALSE
Obklad TAMIZA sv. modrá 20x25 | 158 | FALSE
Skříň+um 65 KRAJCAR dv. bílá/korpus pinie | 8275 | FALSE
IVAR-Zpětná klapka 1/2" EURA-SPRINT | 274 | FALSE
Prodlužovací kabel,5Z,5 m,s vyp.1,0mm2 | 125 | FALSE
Páska izol. 15/10-SET 10 ks MIX | 41 | FALSE
Dlažba NATURSTONE černá 45x45 | 379.5 | FALSE
Dlažba TAMINA Beige 30x60 | 441 | FALSE
Dlažba MAGIC Silvergrau 60x60 | 532 | FALSE
Prodloužení 100-250mm PP bílé | 180 | FALSE
Koleno 100-45° PP | 240 | TRUE
WILO TWU 5"-305 DM 400V ponorné čerpadlo AKCE | 7608.34 | FALSE
BATERIE GP 24AUP LR03 AAA blistr 4 ks | 56 | FALSE
ČELOVKA 1LED 3xAAA CREE | 321 | FALSE
Zástěna 90 SWING-Line aluchrom, 2křídlé | 13000 | FALSE
Bombáto Tenera Brown 25x2,5 | 41 | FALSE
Listela OMEGA Marron 5x25 | 98 | FALSE
Obklad GALERY Cuero 25x33 | 288 | FALSE
Obklad NUBIA Greige 20x40 | 249 | FALSE
Profil BLNPS nastavovací sprchový-satin | 298 | FALSE
KRCM 1220/600/0W barva35 | 2297 | FALSE
Trubka pr.10 mm 3/8" chromová s převl.matkou | 87 | FALSE
Zrcadlo celofazetované PERFECTA obdélník 60x90cm | 872 | FALSE
Rošt podl. Classic Line Inca 800 mm Unid | 1015 | FALSE
Přechod na vlnovcovou trubku IX DN16 -1" vnitřní závit 4.010.016 | 295 | FALSE
Pojezd HAMAR | 50 | FALSE
Žlab podl 585 ShowerDrain C, rošt Square | 5260 | FALSE
ALFEA Excellia Duo Tri 16 tep. čer. vzduch/voda, 190l zás. | 209990 | FALSE
MS objímka navrtávací 63 x 1" | 50 | FALSE
MS objímka navrtávací 40 x 1" | 31 | FALSE
Sporák sklokeramický bílý 4 zony multifunkční trouba s horkovzduchem | 6604 | FALSE
Mozaika MADRAS Mosaique 25x45 šedá mix | 749 | FALSE
Baterie dřezová stoj. RIO II | 1450 | FALSE
Sada OKC/T 300l zás. pro solar. ses. Gemelios | 19950 | FALSE
Dávkovač malý SAHARA hnědý | 134 | FALSE
Dóza SAHARA hnědá | 114 | FALSE
Garantia - čerpací jednotka Essential | 17280 | FALSE
Al-žebřík pro domác. ALVE 5př. 150kg | 854 | FALSE
DANFOSS VMT DN 20 | 773 | FALSE
Zástěna SWING - Line 2-křídlé dv. V-195 , Š-95 aluch/master | 18660 | FALSE
REFIX DE junior 140/10 | 6304 | FALSE
Tableta DROP do wc nádržky | 50 | FALSE
Sada diam.korunek za mokra i sucha 5,6,8,10,12 akce | 2273.7 | FALSE
Tl.nádrž Global Water TW 12l, 3/4",10bar,90°C,TUV, 5let záruka | 1039 | FALSE
HAWLE-hydrant DUO nadzemní K220/1500 | 28420 | FALSE
ND těleso top.horní 4804+.. | 1015 | FALSE
Perdix - Páska Duck Tape 48mmx10m | 39.16 | FALSE
Lopatka Fiskars Avanti | 165.84 | FALSE
Česáček na ovoce QuikFit Fiskars | 491 | FALSE
K21H 06621000-M32 Koratherm horizontál střed. anthrazit metallic | 12710 | FALSE
PE potrubí GEROthen 40x3,7 (6m) | 39 | FALSE
Barel 25l GERO | 70 | FALSE
Vrták SDS MAX 45/920/80 | 2130 | FALSE
Koleno 45 pr.32 Al/PE-X | 369 | TRUE
Vanička 100x100 PURANO 1/4-kruh bílá | 7490 | FALSE
Vrták SDS-MAX 25 - 540/400 2břit | 458 | FALSE
Termostat SALUS 091FLRF-PB(černý) bezdrát,týdenní, | 1980 | TRUE
US Steel 22 300x 2600 P=2556 W | 3560.67 | FALSE
HAWLE-koleno patní přír.5049 DN 100 | 2590 | TRUE
AQUAFLAM 17 s výměníkem,manual | 27692 | FALSE
Kotel P 14 KX.A integrov.zásob. 40l smalt/komín/5-14kw | 30900 | FALSE
Sokl UNISTONE bílá 60x9,5 | 164.5 | FALSE
Kotel U BENEKOV C 15 násypka levá, uhlí, Economix | 62990 | FALSE
Zástěna 80 TOP-Line Cristal perly, elox matný | 14220 | FALSE
Baterie FRANKE FG 9547.082 havana | 3300 | FALSE
Obklad TWIST Soft Cream 10x10 | 666 | FALSE
Skříň nízká NEW YORK se třemi zásuvkami barva č. 84 | 6590 | FALSE
Koš odpadkový 5l matná nerez | 409 | FALSE
Skříň s um. 85 NORDIC bílá/olše | 15217 | FALSE
Meva - Vařič dvouhořákový Táborák | 825 | FALSE
Kryt zásuvky b/bílá NEO | 350 | FALSE
Zástěna 120 PUR-light S ,bílá/transparent | 14300 | FALSE
HERZ Kombiventil 4006 DN20 kvs=0,9 m3/h | 2443 | FALSE
PPR přechod D 63x2" se šroub. vnější | 1089.5 | FALSE
ND Elektronika pro C12DD | 1600 | FALSE
+Revizní T- kus přímý 80/125 AL | 1990 | FALSE
Gebo ANB Třmeny s navrt. 50x3/4" | 328 | FALSE
Dlažba X-PLANE Creme 30x60 | 894 | FALSE
Hadice TUBOFLEX 640mm DN20 | 2100 | FALSE
Vytrhávač plevele teleskopický | 1147.5 | FALSE
Pila kotoučová ruční 165mm, 950W, 3,6kg, Makita | 2659 | FALSE
Čisticí sada VCP D36 SET A-BOX | 1773 | FALSE
Kovová manžeta šedá/VC70 | 133 | FALSE
Turbošroub 7,5x42 T25 FFS | 2 | FALSE
Skřínka plastová S 300 MAXINTER | 2550 | FALSE
Sifon dřez 6/4"x40, úsporný, bílý nerez mřížka | 149.1 | FALSE
Dřez TEKA STYLO 1B 1D | 2492 | FALSE
Siko- Easy Soft-close | 825 | FALSE
Svěrné šroubení na potrubí PEX 16x2 - EK | 54 | FALSE
Rozdělovací kus k napojení armatury typu EK | 220 | FALSE
KORALUX LINEAR MAX-E 1500/0750 barva 35 | 5023 | FALSE
Kolečko ovládací k SIMPLEXU /staré 142407/ | 328 | FALSE
ASTIP 240S zdroj záložní 7-14h (automatické kotle) | 11351 | FALSE
Zrcadlo 50 KRAJCAR s osvětlením, bílé L | 4159 | FALSE
Panel sprchový ANGUL 125x21, buk | 29750 | FALSE
LED Reflektor 10 W/CV | 661.11 | FALSE
MULTIMETR EM420 C | 513.22 | FALSE
Nabíječ GPAR05GSCA+4X210 mA | 577.41 | FALSE
Sifon dřezový univerzální, podomítkový, prostorově úsporný bílý, ALCAPLAST | 427 | FALSE
TP 1 -prostorový termostat základní | 882 | TRUE
I 160 | 333 | FALSE
Vana 170 CAMPANULA II, bílá | 7595 | FALSE
Lišta okrasná krycí stříbrný elox 750 mm | 140 | FALSE
Hlava zmrazovací 2" | 1690 | FALSE
Al-žebřík pro domác. ALVE 3př. 150kg | 607 | FALSE
Obklad LINEA Black 25x40 | 330 | FALSE
Nůžky krejčovské profesionální 27 cm | 900 | FALSE
Zástěna 115x45x200 ATYP FUN +stab.vzpěra | 17360 | FALSE
Nůž kuchyňský 20 cm | 474 | FALSE
Elekrický tlak. ohřívač 150l | 4992 | FALSE
Ukončení komínu DN150 NEREZ | 1120 | FALSE
Termostat na potrubí ECO | 1498 | TRUE
Hliníková samolepící páska (55 m) | 955 | FALSE
MS přechodka 50x2" vnitřní | 110 | FALSE
Sprchová tyč 90cm HANSAPUREJET | 2093 | FALSE
Tyč na ručníky 400 mm LYRA plus chrom | 503 | FALSE
Tyč na ručníky 600 mm LYRA plus chrom | 628 | FALSE
Držák wc kartáče LYRA plus sklo/chrom | 629 | FALSE
Dekor NUBIA Greige Dark 20x40 | 91 | FALSE
Dlažba CHALET Rovere 20x80 | 1295 | FALSE
Dlažba CHALET Rovere Grip 20x80 | 1347 | FALSE
Skříňka s umyv. TIGO 55x37cm s 1 zás, otv. vpravo, bílá | 6547 | FALSE
Galerka 55 KRAJCAR KL, s osvětl. rigoletto | 3392 | FALSE
T kus D 100 (alu) | 580 | FALSE
Čerpadlo 5" VN 9/7 400 V čerpadlo 20 m kabel | 16308 | FALSE
HAWLE-deska podkl.UNI č. 3481 | 170 | FALSE
HAWLE-deska podkl.pod hydr. č. 3482 | 390 | FALSE
Lišta okrasná krycí stříbrný elox 167 | 20 | FALSE
Lopatka Viola | 99.17 | FALSE
K21H 06620900-M32 Koratherm horizontál střed. anthrazit metallic | 12064 | FALSE
Filc sam. kul. 8 ks pr.28mm | 28.5 | FALSE
Vsuvka pozink přímá 1" | 27.3 | FALSE
ND díl pevný k KP/90 plast SANPLAST | 1674 | FALSE
Kotel P 20 TLX.A - jen pro UT /turbo/ 9-20kw | 23900 | FALSE
ZEUS 28 SUPERIOR 9-28kW nerez.zás.60 l turbo | 43300 | FALSE
Plyn. hadice - Flexigas DN20 | 1250 | FALSE
Koh. kul. DN 65 K85 111 116 plyn | 4465 | FALSE
Rozeta 242/332 černá lak. | 260 | FALSE
Konvektor F1T 29-220-14-01 ocel s vent. | 17705 | FALSE
Mříž PML 29-220-12 buk + lišta | 3058 | FALSE
Siko-Optima sprchový set hranatý | 1658.34 | FALSE
ND Čidlo teploty spal.komory | 480 | FALSE
Motýlová uz.klapka DN65 LUG NW (závitová oka) Plyn | 99999 | FALSE
Vana 140 NEW DAY PU Plus rohová, bílá | 15364 | FALSE
Rameno sprch. stropní výtok A-QA 150mm, | 1052 | FALSE
ESBE KTY teplotní čidlo k ST 430i | 563 | FALSE
Meva - Hořák 800 W | 252 | FALSE
Meva - Hořák 1200 W | 235 | FALSE
Šroub napínací M6x60/10 | 20 | FALSE
Spojka, SDR 11/ 40 | 415 | FALSE
Násuvná objímka, SDR 11, 40 | 133 | FALSE
Smršťovací koncovka DUO, 40+40/150 | 2200 | FALSE
Laminovaná folie 500mmx50m AL struktur.povrch | 251 | FALSE
ND pojistka NV 1/2" užit.vody | 1162 | FALSE
Meva - Regulátor tlaku 0,5 - 4 BAR(bez manometru) | 979 | FALSE
Meva - Nátrubek 8 s maticí G1/4"L | 67 | FALSE
HAWLE-šoup. sada č.40BA DN100 | 5960 | FALSE
Set WC SAHARA hnědá | 300 | FALSE
MYJAVA Odvodňovací ventil 1/4" 1K-270M | 39 | FALSE
Zásobník toalet. papíru MERIDA klasický, bílý | 269 | FALSE
Linea plus stěnový v050 d110 t16 TWIN | 10064 | FALSE
RBC 200 HP kod 10534 | 25900 | FALSE
Anoda elektronická 9173 | 3290 | FALSE
Radik POZINK 22 500/1200 | 11582 | FALSE
Radik POZINK VK 22 600/1200 | 13824 | FALSE
Vana 180 PORTA Pravá, bílá | 8458.33 | FALSE
Obklad prořez. NOVA Marfil 25x38 | 582 | FALSE
K11H 06620500-M32 Koratherm horizontál střed. anthrazit metallic | 5317 | FALSE
Elektrokoleno 40 90° | 264 | TRUE
Izolace 42/13 | 43 | FALSE
Mozaika AMAPOLA světle béžová 30x30 | 230.5 | FALSE
Skříň um 80 MONA vč.umyvadla 03/01 | 8742 | FALSE
Zástěna 160 NRDP4 satin/grape dveře posuvné | 14041 | FALSE
Pásky izolační 18,0 x 3m, sada 6 barev | 26 | FALSE
ND nádobka dávkovače 180ml | 82 | FALSE
Koleno 60/30° PLAST | 119 | TRUE
BENEKOV Odrazová klenba LT25 pro 32FB | 415 | FALSE
HAWLE-tvar. FF 8500 DN 100/200 | 1450 | FALSE
HAWLE-tvar.FFR 8550 DN 150/100 | 1780 | FALSE
Sifon umyvadlový D32 s převlečnou maticí ALCAPLAST | 65 | FALSE
Potrubní oddělovač BA 295 DN 25 1" | 10035 | FALSE
Boční stěna 90 TOP-Line elox/mastercarre | 5500 | FALSE
Haas ODENSE antracit,dlažba šedá,chrom kování | 15825 | FALSE
Váleček na těsto | 425 | FALSE
HERZ Kombiventil 4006 DN25 kvs=1,5 m3/h | 3553 | FALSE
HERZ Kombiventil 4006 DN40 kvs=4,0 m3/h | 6058 | FALSE
LERSEN-AQUAMAX AQ43400001 | 14000 | FALSE
Kotel kondenzační ecoCRAFT VKK 1206/3-E | 182000 | FALSE
HCP-50GF 22.2 400 V ponorné čerpadlo s řezákem | 26400 | FALSE
Kotouč diamantový 350 Standard Turbo | 4294 | FALSE
Gebo MB Mosaz.třmen s odboč.42x1" | 726 | FALSE
Dlažba X-PLANE Beige 60x60 | 1044.6 | FALSE
Baterie FRANKE TAROS FC 7987 celonerezová | 7400 | FALSE
Regulace ADEX COMFORT 12 | 3940 | FALSE
Bruska úhlová 125 mm 9558HNK, Makita 840W, kufr | 1909 | FALSE
Baterie stoj dřez MODONIN, chrom | 2721 | FALSE
Vysavačová zásuvka BÍLÁ (plast) | 144 | FALSE
Žlab podl. Classic Line 800 mm Unidrain | 6092 | FALSE
Nátrubek čtyřhranný DN125, plast 60x200mm | 85 | FALSE
Turbošroub 7,5x52 T25 FFS | 2.1 | FALSE
Spirála 8 mm/7,5 m pro R550 - 750 | 1070 | FALSE
ORION radiátor 500/30čl. hliníkový | 11096 | FALSE
VROOM Central samonavíjecí hadice 5,4m | 4990 | FALSE
Mozaika mix krém - hnědá 1,5x1,5 | 1366 | FALSE
Obklad Saiko jet Bone 25x40 (styldecor) | 383 | FALSE
Sifon VIKI LUX CLIK CLAK ,chrom | 725 | FALSE
Zakládací díl s odtokem DN150 DW NEREZ | 1720 | FALSE
T-kus 93° DN150 DW NEREZ | 2520 | FALSE
Baterie term.poomítková RHAPSODY 3výstupy, chrom | 11575 | FALSE
Těleso N-BOX k zabudování do země | 2200 | FALSE
SAPHO odkládací deska INKA, černá matná 52x35,5cm | 5650 | FALSE
Vana 180x80 DYNA SET smaltovaná, bílá | 22032 | FALSE
Meva - Opalovací souprava na PB (4429+4453) | 559 | FALSE
Izolace snímat. IKA 220 V ventily DN 20 | 889 | FALSE
Gorenje- Vestavná trouba / nerez | 10825 | FALSE
Flexi hadice 1"-300mm, přímá, ŠM | 184 | FALSE
KLM MAX 0900/0600 678 barva 40 | 1884 | FALSE
Meva - Topidlo BRI | 833 | FALSE
Požární nádrž 1000l laminátová | 8000 | FALSE
Baterie um bez výpusti LEX-TRES, chrom | 2496 | FALSE
Konvektor PK-120/15/28 ocel 548W | 4576 | FALSE
ABO 910 T-G klapka DN50 PN16 | 1525 | FALSE
Oblouk PRESTABO 28 90° I/A 1116.1 | 121 | FALSE
Vanička 90x150 ILA bílá kryt kánálku | 14650 | FALSE
Sada odtok. sifonu k GB172T/152T | 770 | FALSE
SAHARA Maxx HX33.UWARAB.JKD | 26220 | FALSE
Komínová dvířka plechové | 267 | FALSE
Baterie stoj dřez METRIS NEW, chrom | 7075 | FALSE
Grundfos Plášť chladící | 2597.4 | FALSE
Barva na obnovu spár Fuga fresca 100 0.16kg bilá MAPEI | 99 | FALSE
Barva na obnovu spár Fuga fresca 113 0.16kg šedá MAPEI | 99 | FALSE
ND těsnění ventilu POV 5 | 39 | FALSE
Umyvadlo 75 CUBITO Pravé bez otv., bílé | 4223 | FALSE
Sprchové dveře AMD2 1300/2000 BR/ČS | 14075 | FALSE
ND 80-GFHU (MH) spirála | 6082.5 | FALSE
VAIT Rp1/2" kohout přímý s tep. a průtok. pojistkou vně/vni | 488 | TRUE
Alfa TOP 45 plynový ohřívač vzduchu | 58900 | FALSE
L net KKJ komunikační kabely jednotky | 69 | FALSE
Hlavice Uni LDV | 375 | FALSE
Termostat SALUS TC 11 E pro oběhové čerpadlo,displej, ANTISTOP | 1167 | TRUE
K11H 03660800-10 Koratherm horizontál středový | 3995 | FALSE
ND - JIKA spodní díl k vanové zástěně chrom | 79 | FALSE
NP 75 - N.D. Manžeta PV | 75 | FALSE
Grundfos ALPHA2 25-40 180 230V-NOVÁ ALPHA-AKCE | 4090 | FALSE
Tepelné čerpadlo TC 80 E na přípravu TUV | 24158 | FALSE
Nabíjecí svítilna 30 + 6 LED | 393 | FALSE
ND pojezd RAPIER vyklápěcí kompletní horní | 719 | FALSE
Prodlužovací kabel,,20 m,3x1,5mm2,oranž | 387 | FALSE
ND ovládací páka GROHE | 50 | FALSE
Siko-Otočná polička se zrcadlem | 3325 | FALSE
Sokl BOSQUE Roble 8x45 | 49 | FALSE
Žlab podl 750 ALCA pro rošt snížený | 7606 | FALSE
Dochlaz. smyčka kompl. pro SFL 3 | 3180 | FALSE
RT 0-30 Termostat, 0-30°C, IP30 | 995 | TRUE
HAWLE-šoup. dom.přípojk č.2600 50 | 3240 | FALSE
Těsnění EPDM DN80x16 | 248 | FALSE
Dlažba MAINE Titan 30x60 | 482 | FALSE
Šroubení pozink 341 1" FM kužel. sedlo | 119.1 | FALSE
SIROBAU S 300 poklop litina B125 | 3715 | FALSE
ND spoj.niple (vložka) GFN | 146 | FALSE
Bordura ATRIUM 45x10 | 164.5 | FALSE
Galerka 60x75x16 s fazetovým zrcadlem | 2850 | FALSE
Meva - Hadice 5 m, M9 x 0,75 | 294 | FALSE
LDM regul.ventil.DN 25 třícestný | 1730 | FALSE
Turbošroub 7,5x102 T25 FFS | 3.5 | FALSE
Skříň+um 85 KRAJCAR KPK,třešeň | 11025 | FALSE
Svěrný kroužek cats DN 12 | 12 | FALSE
Kryt na PG9C PEGASUS - chrom | 14663 | FALSE
Lišta magnetická | 707.5 | FALSE
REFLEX Refix ZLS 100/10 Tlak,nádoba pozik. pro vodárny | 5920 | FALSE
KG poklop litinový zatížení 40 t D400 | 3720 | FALSE
ND Cihla boku komoryí L=230 | 562 | FALSE
ND Sada těsnících šňůr DL24,28 | 170 | FALSE
Boční stěna 120 TOP-Line Transparent, bílá | 5200 | FALSE
Sprcha hlavová FIZZ 340mm,chrom | 4680 | FALSE
Žebřík ZETA 500x800, chrom | 7563 | FALSE
ND kryt kanálku vanička ILA černý | 400 | FALSE
Drenážní trubka DN 50 žlutá BEZ OTVORŮ | 18 | FALSE
Pánev Alu vyšší 28cm | 1750 | FALSE
Mozaika 2,3x2,3 UNISTONE šedohnědá (set 30x30 | 495 | FALSE
Meva - Opalovací souprava - blistr 2196 | 705 | FALSE
Redukce 160/200 2mm / pozor 160hr,200tr/ | 600 | FALSE
Mříž PML 29-080-21-02 světlý bronz + lišta, podélný | 2009 | FALSE
Izolace snímat. IKA 220 V ventily DN 80 | 1393 | FALSE
EURA filtrační zařízení pískové simplex 2850 F, | 90000 | FALSE
Dávkovací čerpadlo TEKNA EVO TPG 603 | 16160 | FALSE
NIMCO SPACE drátěná police s hákem | 826 | FALSE
Žlab podl 950 Simple ALCA vč.roštu (baleno v blistru) | 2966 | FALSE
Kotel VK INT 356 stac. kondenz. 12,9-36,9 | 50900 | FALSE
Meva - Zahradní topidlo PYRAMIDA - lakované provedení | 6658 | FALSE
IVAR Rozdělovač CI 557 VP 5 cestný N-MAX 3 | 16290 | FALSE
Gorenje- Vestavný odsavač par | 1659 | FALSE
Přechodka 26x3/4" vnitřní | 159 | FALSE
Zrcadlo s LED OSVĚTLENÍM LDH 70 x 80 | 1897 | FALSE
Oblouk PRESTABO 22 45° I/A 1126.1 | 92.6 | FALSE
HACO AL flexo 125x300/ 3m | 130.1 | FALSE
ND mikrospínač 5106-11 | 140 | FALSE
Těsnění průchod střechou šikmé pro koax.p.100/150 5-30° | 1290 | FALSE
Modul WC MONOLITH pro stoj.WC s odpad. kolenem hnědé sklo/hliník | 20263 | FALSE
Vana 180X80 THALLIUM, bílá | 8095 | FALSE
Kotel AM Licotherm 24kW | 65500 | FALSE
HAWLE-hydrant DUO nadzemní K220 100/1500 | 28420 | FALSE
Dávkovač FLASH červená | 174 | FALSE
Termostatický ventil JAGA pro typ 06 | 366 | TRUE
Garantia - přepadový sifon | 2376 | FALSE
Tl.nádrž Global Water TW 4l, 3/4",10bar,90°C,TUV, 5let záruka | 789 | FALSE
Tl.nádrž Global Water TW 8l, 3/4",10bar,90°C,TUV, 5let záruka | 1047.53 | FALSE
ND kartuš termostatická pro MINICASTOR | 2085 | TRUE
Lžičky 4 ks lesklé FISKARS Functional Form | 215.84 | FALSE
Motyčka se 3mi okraji | 407.5 | FALSE
K11H 06621000-M32 Koratherm horizontál střed. anthrazit metallic | 6834 | FALSE
K21H 06620800-M32 Koratherm horizontál střed. anthrazit metallic | 11417 | FALSE
WC mísa ke kombi OLYMP zvýšený 46 cm odpad zadní | 3132 | FALSE
Spojka redukovaná 40-32 Al/PE-X lisovací | 555 | FALSE
Rameno pevné sprchy | 330 | FALSE
T-kus navrt.DAA-pr.160/40 PE 100 Plyn | 1679 | FALSE
RS kombi M 100/0,6 MPa L=2400 | 16300 | FALSE
Pasta kluzná CU tuba 100 g Berner | 255 | FALSE
Pneumatický dopravník paliva,Logo (velký mezizásobník) | 30168 | FALSE
K11H 03661200-M10 Koratherm horizontál středový | 4661 | FALSE
Žlab sprch 900+ mříž Peak/M | 4300 | FALSE
AEG Průtok.ohřívač hydr.řízený DDLT 24 PinControl | 6540 | FALSE
Kotel P 28 LXZ.A možno na zásob./komín/12-28 kw | 23700 | FALSE
Siko-EGLO žárovka G9-33W | 31.67 | FALSE
Zástěna 100 BLDP2 Pravý bright alu/Transparent | 6934 | FALSE
Čerpadlo MULTIJET 4-120 230 V | 4416 | FALSE
Radik VKL 33 300/1600 | 5693 | FALSE
Redukč.ventil D06FH-1 1/2"B | 10907 | FALSE
Baterie um stoj CURVEPRIME, bez výp., chrom | 7629 | FALSE
ATTACK Kotel kondens. KT small plus 3,2-19,0 kW | 20900 | FALSE
Umyvadlová mísa 55x38 PRO s otv., bílá | 3546 | FALSE
List pilový 100mm - 1,8mm kov, nerez (5) | 80 | FALSE
Meva - Souprava stavební - hořák 35kW+hadice+regulátor | 839 | FALSE
Meva - Opalovací souprava na PB (4429+4452) | 457 | FALSE
Ventil UV 226 R11 40/400 DN20 | 4749 | FALSE
Gorenje indukčí vestav.deska | 14159 | FALSE
Meva - Hadice vnitřní světlost 8mm | 35 | FALSE
Sada nožů FUNCTIONAL FORM PEELING | 165.8 | FALSE
Thermolink P/2 | 2140 | FALSE
Oblouk PRESTABO 22 90° I/A 1116.1 | 92 | FALSE
Meva - Regulátor tlaku 50mbar, trn | 213 | FALSE
Meva - Regulátor tlaku 50mbar, G1/4" L | 329 | FALSE
Vsuvka pozink red. 6/4"x 1" | 54.6 | FALSE
Sprchový set termostatický TRES-LEX s propojovací had., chrom | 7490 | TRUE
Zátka vanové výpusti KLUDI, chrom | 213 | FALSE
Sklo LB pod kamna 8mm 100x100 | 1720 | FALSE
Tlačítko TWINLINE 3/6 l, chrom lesk | 1384 | FALSE
Oblouk PRESTABO 42 45°I/A 1126.1 | 379.37 | FALSE
Skříň zrcadlová 60 KRAJCAR ZP2 s osvětlením, barva 14, levá | 4275 | FALSE
Obklad GARONA Marengo 62,5x32 (styldecor) | 625 | FALSE
Dlažba GARONA Marengo 45x45 (styldecor) | 520.84 | FALSE
Dlažba BALVANO Grau 33,3x33,3 (1,33m2/bal.) | 230 | FALSE
Obklad FABRIC Violet 25 x 75 fialová | 916 | FALSE
Skřínka vč. umy. Dreja plus 75 závěsná, barva wenge | 6233 | FALSE
Obklad DOMENICO White 20x50 | 330 | FALSE
Spárovačka oboustranná 10x12mm | 65.71 | FALSE
Skříň nízká 50 NY, bílá | 4325 | FALSE
Výplň PEARL 2,5x1798x283 čiré | 415 | FALSE
Zástěna SYNERGY 90 BOČNÍ STĚNA IDEAL STANDARD | 6930 | FALSE
ARISTON ND termočlánek D4-2 | 151 | TRUE
ARISTON ND trubka ventil-pilotní | 80 | FALSE
Oblouk 130 45st. /2 mm s víčkem-INTERIÉR | 575 | FALSE
Roura 160/500 /2 mm-INTERIÉR | 423 | FALSE
Oblouk 160/90st. /2 mm-INTERIÉR přestavitelný s | 677 | FALSE
Kování B SET BVS1 80, chrom | 2645 | FALSE
Siko-sprch.kout čtverec 90x90 Top Comfort | 14158 | FALSE
Kartáč na podlahy ŠPIČÁK 22x4,5x1,8 | 47 | FALSE
Žlab podl. Classic Line 900 mm Unidrain | 6485 | FALSE
Sporák komb.4 hořáky bílý el.zapal.na pa | 4951 | FALSE
Listela KUBA béžová VALADERO 3 25x4,8 | 58 | FALSE
SAG2 - plynový boiler 80l | 10290 | FALSE
ND Růžice pro WST-W,K (set 2ks) | 354 | FALSE
Dveře posuvné 90 PXS2L transparent/bril | 4913 | FALSE
Skříň+um 48 MINI,wenge vč. umyvadla | 3500 | FALSE
US Steel sada uchycení plast. pro 1 rad. | 47.5 | FALSE
Vitodens 100-W 19 kw, ZP, topný | 35560 | FALSE
VROOM Central samonavíjecí hadice 7,3m | 5590 | FALSE
Hlavice ZEHNDER termostatická DH, M30x1,5, bílá | 573 | TRUE
Vrtačka příklepová Milwaukee | 5825 | FALSE
Svítilna s odvírákem 9LED 2xCR2032 | 48 | FALSE
Tlačítko BOLERO 3/6 l, agais | 1728 | FALSE
ND vložka spojky LKR 75 | 26 | FALSE
Sedátko MIA softclose (Ideal standard) | 1518 | FALSE
Kování B SET BSRV4, BSKK4-80, 90 chrom | 12975 | FALSE
U2C 700/610 ULYSSES (chrom) | 8228 | FALSE
Koleno 150/90/1,5 mm | 308 | TRUE
Grundfos Jednotka řídící LC 108.400.3.12 | 14851.2 | FALSE
Grundfos Sada kabelová 20m | 3900 | FALSE
Kleště štípací, na tyče a svorníky 610 mm | 565 | FALSE
CU přechodka 42x5/4" přímé, vně.z. 4243g Viega | 490 | FALSE
sprch panel DEDRA páka,nástěnný | 14900 | FALSE
Skříňka vysoká LEA TDT V 40 | 4158 | FALSE
Sprch panel PRISMA 140 term,nástěnný | 16200 | FALSE
DANFOSS Reg.průtoku AHQM DN60 kv 50 | 37232 | FALSE
Sestava ZSC 24-3 MFA + ST 65E | 48990 | FALSE
Zástěna 75 TOP-Line bílá/durlux | 6350 | FALSE
Flexi prodloužení 100/2000 I.G.C. | 990 | FALSE
odsavač par nerez 90cm komínový kov.filt | 3742 | FALSE
Fasádní obklad STROHER Giallo 24x7 | 556 | FALSE
Skříňka SB 350 Classic, bílá/bílá - pravá | 6438 | FALSE
Ventilkonvektor VX-HB 430 | 11600 | FALSE
HCP-1100E E32A12 32 GF 21,0F 230 V čerpací jímka | 44900 | FALSE
Spojování radiátoru SOLAR | 52 | FALSE
Svítilna GP LOE 102 | 442 | FALSE
Zrcadlo LEA TDT 50 Z | 1575 | FALSE
KLT 1820/600 1355W, barva 35 | 2758 | FALSE
Koleno D 100 45st. (alu) | 360 | TRUE
Set 3 v 1 LOGO NEO - 30%, baterie um., van., sprcha | 4102.5 | FALSE
Výpusť mechanická s napušť. přes přepad | 2500 | FALSE
Baterie bidet GINKO bez výp., chrom | 3742 | FALSE
Hadice C 52 zásah se spojkou 20m | 1220 | FALSE
REMS UDKB-LS 200x420xUNC 1 1/4 | 7928 | FALSE
BEAM Agregát SC 335 GREEN set | 17880 | FALSE
Kryt zásuvky - karmínová / ledová šedá | 274 | FALSE
L net řídící jednotka bez čidla | 6900 | FALSE
Belimo R315BM 1/2" 3 cest. | 2961 | FALSE
Regulátor R3V 421-dvouokruhový regulátor ventilů(na lištu) | 4960 | FALSE
Bombáto TAMIZA bílá 20x2 | 21 | FALSE
Obklad PASTEL 20 růžová 20x20 mat | 283 | FALSE
Prodlužovací kabel,3Z,5 m,s vyp.1,0mm2 | 113 | FALSE
K20V 16000514-M35 Koratherm vertikall středový | 11981 | FALSE
T kus PRESTABO D22 1118 | 143.17 | FALSE
Skleněný komponent (art.060,061) (sklo) (FBS | 247.93 | FALSE
ATYP Dřevojas Dreja Plus 60 horní závěs 7D/2012 | 6990 | FALSE
SWS 02 ventilátorový vodní ohřívač | 14336 | FALSE
Konzole SW B02 | 823 | FALSE
ND Šňůra těsnící plotny DOR12,16 | 65 | FALSE
Dlažba TAMINA Mokka 30x60 | 441 | FALSE
Dlažba MAINE Muskat 30x60 | 482 | FALSE
Prodloužení 100-1000mm PP | 325 | FALSE
Servopohon MK- CN.1 24V se sig. | 2900 | FALSE
ND článek střední GFN | 3754 | FALSE
SEKURA-umyvadlo hranaté 60x50 | 3859 | FALSE
Spojka PRESTABO 28 1115 | 69.2 | FALSE
Termočlen 55° pro ventil TRV3 | 500 | TRUE
Kotel GB172-14T 150S + RC35+venk.čidlo | 76900 | FALSE
Radiátor VK-Profil 10/600/2000 | 3688 | FALSE
Radiátor VK-Profil 11/600/1000 | 3018 | FALSE
Radiátor VK-Profil 21/600/600 | 3120 | FALSE
SAHARA filtr kapsový ZH3.3644 | 7740 | FALSE
OPOP Kotel litinový na pevná paliva UNI 6čl. (27-35 kW) | 27030 | FALSE
Hydrant DN25-30m 650x650x285, červený LEMINI | 7090 | FALSE
Žebřík ZETA 1200x600, chrom | 10102 | FALSE
Sestava VW 141/3 s omez.náb.proudu | 325000 | FALSE
Dlažba PIETRA sv.béžová 30x60cm | 462 | FALSE
Ventil kulový mini F/I DN10 PN10/16 | 66 | FALSE
Silikon Bílý sanitární VÝPRODEJ (expirace 12/12) | 35 | FALSE
Siko-Koš odpadkový 20l nerez-lesk | 415.84 | FALSE
Luxfera DESIGN PEGASUS Met Neutro R09 O - čirá s vlnkou | 233 | FALSE
Dřez kulatý nerez pr.510 | 991 | FALSE
Luxfera DESIGN PEGASUS Linear Terminal O Met Neutro - čirá s vlnkou | 447 | FALSE
Kartuš Paffoni - AP/STPI023,075,161/8 | 360 | FALSE
ABO 613 B-G klapka mezipřírub. uzavírací DN 65 PN 16 plyn | 1090 | FALSE
GROHE připoj. hadička k baterii Eurosmart 32467001 | 160 | FALSE
WILO TOP-S 80/7 EM PN6 230 V oběhové | 41022 | FALSE
ND náhradní prahová lišta k Pur Light F | 200 | FALSE
Konvektor F1T 26-180-09-01 | 9349 | FALSE
Topná tyč 200W Novaservis s termostatem | 1893 | TRUE
Belimo LR24 pohon | 3633 | FALSE
Měřič spotřeby energie EMF-1 | 390 | FALSE
Prodlužovací kabel,3Z,3 m,s vyp.1,0mm2 | 84 | FALSE
LED Reflektor MCOB 20W (odpovídá 100W halogen) | 1185 | FALSE
Oliva ovládací GROHE | 1430 | FALSE
SAPHO Skříňka pod umyvadlo Latus II dub ferrara | 2242 | FALSE
ATYP Dřevojas Dreja 35 skříň vysoká 7D/2012 | 9800 | FALSE
Skříň+um 60 KRAJCAR korpus pinie/dv. bílá | 7683 | FALSE
Vyrovnávací regulátor tlaku Pietro Fiorent 6/4" | 3385 | FALSE
Dlažba MAINE Muskat 60x60 | 532 | FALSE
Těsnění zátky vanových sifonů ALCAPLAST | 11 | FALSE
Radik Line Vertikal-M 20 600/1800 1631W | 9727 | FALSE
Siko-sprch.kout Mistica Exclusive 80 čtverec (chrom/transparent), MSO | 8325 | FALSE
Termostat AURATON 2030 RTH | 2290 | TRUE
HCP SP 4018 400 V 3kW, 4" ponorné čerpadlo | 27180 | FALSE
Skříňka s umyvadlem TIGO 45cm bílá-otvor | 3934 | FALSE
HCP SP 1825 400 V 1,5 kW, 4" ponorné čerpadlo | 16700 | FALSE
Zástěna 90 ECO-Line Durlux, aluchrom | 8400 | FALSE
HAWLE-navrtávací pas 65-5/4" uni č.3500 | 1410 | FALSE
Těsnění příruby DN 150 PN6 | 46.42 | FALSE
N.D.krycí rozeta k term podom. bat Thesis | 669 | FALSE
Kruhové plastové potrubí 100mm x 1m | 100 | FALSE
Turbošroub 7,5x92 T25 FFS | 3.1 | FALSE
Redukce elektro MW 225x160 | 8068 | FALSE
Šachta kruh.1 x1,2m + 1m nástavec | 6530 | FALSE
Měřič tepla UH50-A52 ULTRAHEAT - 1" 6m3/h | 14420 | FALSE
Vsuvka cats pro svěrný kroužek DN 12 | 38 | FALSE
Zástěna 100 FUN aluchr/transp +stab.vzpěra | 10370 | FALSE
Baterie umyvadlová vysoká CITYPRO bez výp. | 3222 | FALSE
Vitotrol 100 OT | 2550 | FALSE
Přesuvka MASTER 3 100, protihluk. | 89 | FALSE
Baterie nás. dřez. RIO II | 1380 | FALSE
Baterie nás. sprchová RIO II vč. příslušenství | 1400 | FALSE
Haas BERGAMO antracit,chrom.kování | 20825 | FALSE
ND Ekoret - Keram. deska zadní | 532 | FALSE
ND Ekoret - Keram. deska přední | 502 | FALSE
KLT 1500/750 1328W, barva 37 | 2597 | FALSE
TV 4anticor SSMG,závěsný,krb na bioalkohol (70x47x10) | 34984 | FALSE
Dlažba REAL STONE krem 33,3x33,3 | 333 | FALSE
GIJON anticor 2M,parabola,závěs.krb na bioalkohol (84x67x27) | 8802 | FALSE
ND Přerušovač tahu 28BK | 2952 | FALSE
Zástěna 90 TOP-Line mat.elox/master | 9500 | FALSE
Bioalkohol-Biokamín 1,5l BOROVICE | 150 | FALSE
Vanička 90x100 ILA Aluchrom kryt kánálku | 8930 | FALSE
WILO STRATOS 100/1-12 360 PN 10 230 V | 84942 | FALSE
Galerka 45 KRAJCAR KL, s osvětl. bílá | 3117 | FALSE
Skříň s um 89 TENDENZA umýv část vpravo 34/34 | 10408 | FALSE
Lišta okrasná krycí Tmavý bronz 3000mm | 360 | FALSE
Sapho Umyv. tříprv. baterie nástěnná AXIA | 3658 | FALSE
Sapho Sprch.sloup s pevnou a ruční sprchou | 5575 | FALSE
Sapho Sprchová baterie 150mm AXIA | 1992 | FALSE
Hadice sprchová Silverjet 160 | 708 | FALSE
Baterie sprch. pod omítku ALLURE, chrom | 10272 | FALSE
K21H 05881100-35 Koratherm horizontál středový př. | 12198 | FALSE
R 259SY 2x kulový uzávěr 1"se šroubením a teploměrem I/A křídlo | 1097 | FALSE
SAPHO oválné um. na desku 60x40 ZERO | 4158 | FALSE
UTK 36-S- plyn.teplovz.agregát | 86000 | FALSE
Prodlužovací kabel,4Z,25 m,3x1,5mm buben PVC | 676 | FALSE
Dekor Tenera Brown Prostokat mozaika 25x35 | 141 | FALSE
Zástěna 1328X1900 TOP Line alcr/čiré sklo | 11000 | FALSE
Sklo k zásobníku na tampony | 247 | FALSE
Rošt 850 ALCA DREAM lesk | 1136 | FALSE
IVAR-průtokoměr FLC 15 | 221 | FALSE
Prodloužení dříku kul. kohoutu pro izolace | 49 | TRUE
Vrtačka příklepová dvourychlostní 1010 W, 2,5kg Makita | 3075 | FALSE
Deska odtahového ventilátoru | 180 | FALSE
Turbošroub 7,5x112 T25 FFS | 3.8 | FALSE
K20V 14000958M32 Koratherm vertikall střed. barva | 18080 | FALSE
Lišta PVC ukončovací 2,5m tm. šedá 10 | 46.5 | FALSE
Skříň 35 vysoká NORDIC,pravá/koš bílá | 5200 | FALSE
Skříň+um 60 KIT-TREND KRAJCAR dv. bílá/korpus buk | 7383 | FALSE
IVAR.MT 05 RU term. směš. ventil pro TV 3/4" 36-50 °C | 1675 | FALSE
Zástěna 90 PUR-light A7 aluchrom, pravý díl | 9850 | FALSE
Výměník LVF-19-206-10 | 6218 | FALSE
Zástěna 80 TOP-Line Mastercarré, aluchrom | 8800 | FALSE
Inspekční kus DN150 DW NEREZ | 3380 | FALSE
Vpust 75 s velkým průtokem, zápach uzáv. | 2372 | FALSE
Skříň s umyvadlem HIT 65, olše | 3492 | FALSE
IVAR Vekoluxivar přímý M24 | 269 | FALSE
Kámen STONEPANEL Sahara křemenec 60x20 | 2790 | FALSE
Mosaz víčko 1/4" | 9.8 | FALSE
VK 20 400/1400 /1238W/ | 3502 | FALSE
Siko-umyvadlo VITRA SHIFT 80x48,5cm | 2741.67 | FALSE
Těsnění 2" bezazb. top.(52x70) | 6 | FALSE
Baterie dřez stoj KLUDI Bingo Star, vyt. perlátot , chrom | 5146 | FALSE
RAUVITHERM UNO, SDR 11 90/175 (návin: 45+45m) | 2130 | FALSE
RAUVITHERM UNO, SDR 11 63/150 (návin: 2+2+60+60+11+11) | 1305 | FALSE
Mozaika ISOLE CAPRERA 2,5x2,5 mix šedá (Armonie by Arte Casa) | 2514.17 | FALSE
Průchodka zdí, 5m vodního sloupce, UNO 63 | 310 | FALSE
Baterie sprch 150 METRIS E , chrom | 5290 | FALSE
Skříň um 45 CUBITO bílá, bez umyvadla | 4904 | FALSE
Radik PLAN VK 22 200/1200 /935W/ | 5904 | FALSE
Upevňovací objímka DN 125 | 220 | FALSE
ND koš výdechu G471, velký | 250 | FALSE
ND tryska střed.hoř.ředa 4 PB | 27 | FALSE
Ventil 6/4" zpětný RV277 , kontrolovatelná armatura | 2310 | FALSE
IVAR Rozdělovač UNIMIX 7 cestný bez skříně | 18750 | FALSE
Vanička 120x90 ULTRA FLAT, bílá /90/ | 6026 | FALSE
VK 22 900/1800 /5332W/ | 8421 | FALSE
ND servisní souprava pro čas.armatury River se systémem MTC | 549 | FALSE
KG ROURA ŠACHTOVÁ BEZ HRDLA 300/2000 | 1200 | FALSE
Monzum TE 1.3.180 L/Z/BTM | 13000 | FALSE
Šoupě S 30 111 516 DN50 PN16 plyn stoupající vřeteno | 6674 | FALSE
Sedátko MIMO s poklopem, bílá | 1772 | FALSE
Roura 130/250 /2 mm - INTERIÉR | 311 | FALSE
Roura 150/250 /2 mm s regul.klapkou-INTERIÉR | 654 | FALSE
Oblouk 160/90st. /2 mm bez víčka-INTERIÉR | 578 | FALSE
Oblouk 180/90st. /2 mm INTERIÉR přestavitelný s | 710 | FALSE
Oblouk 180/90st. /2 mm bez víčka-INTERIÉR | 605 | FALSE
Teploměr s kul. GT-KTH-1" /1xpár/ | 990 | FALSE
Zrcadlo s fazetou PERFECTA obdélník oblý 50x60cm | 618.33 | FALSE
Zrcadlo celofazetované PERFECTA šestiúhelník 40x40cm | 444.17 | FALSE
Zrcadlo vlna s matovanou hranou FASHION 50x65cm | 565.83 | FALSE
Baterie um stoj AXOR STARCK, chrom bez výpusti | 11605 | FALSE
CalorMATIC 350f termostat prostorový be | 4900 | TRUE
REFLEX EN R 12/3 červená | 1326 | FALSE
Siko-Dekor GLAMOUR floral Beige 20x60 | 207.5 | FALSE
SUMOBOX 500/SHREDD 230 V-Přečerpávací box | 19580 | FALSE
Gorenje- Sučička kondenzační | 16658 | FALSE
Gorenje pračka automatická 7kg | 9992 | FALSE
KLTM 1500/750 1227W Barva Silber 35 | 3024 | FALSE
Sestava Luna3 Comfort 1.240 +100 l zásobník | 34900 | FALSE
ND Elektroda zapalovací G42 ECO | 90 | FALSE
ND Ventil plyn.VK 4105 Q 2002 | 2404 | FALSE
HIPPO 75 SA, 0,55 kW, 230V, kalové čerpadlo s plovákem | 3950 | FALSE
Dlažba TAHITI svět..šedá 33,3x33,3 | 219 | FALSE
Dlažba MAINE Titan 60x60 | 532 | FALSE
Zástěna ATYP 135cm PU13 jednokř.dveře s pev stěnou chrom/čs | 22350 | FALSE
Nůž kuchařský 20 cm | 766 | FALSE
Ostřič nožů a seker Xsharp | 332.5 | FALSE
Rámeček profil F 200/42 cm zlatá | 1890 | FALSE
Metla | 11111 | FALSE
Listela OMEGA Azul 5x25 | 98 | FALSE
Obklad GALERY Gris 25x33 | 288 | FALSE
VWS 141/3 tepelné čerpadlo+VPS300+VIH RW300 | 212000 | FALSE
Čidlo teploty VF | 990 | FALSE
Chemická kotva | 1 | FALSE
Rošt podl. Classic Line Inca 800 mm Unid | 1015 | FALSE
THERM 17 KD kondenz. kotel | 33600 | FALSE
Vanička na barvu plast. 15X29cm | 15 | FALSE
Dlažba TAURUS TUNIS 61S 19,8x19,8.... | 660 | FALSE
Obklad VIBRAZIONI 30x60 , bílá/šedá | 499 | FALSE
Inzerto HAVANA vlna 20x40 | 247 | FALSE
Čistící a revizní kus NEREZ DN 150 | 2435 | FALSE
RC21 IR - pokojová jednotka pro IR12 | 1390 | FALSE
Vrták SDS+ 22.0/450 mm, 4 břity | 300 | FALSE
Žlab sprch 1000 se zad.+boč. lemem + rošt | 4300 | FALSE
K20H 01440700M35 Koratherm horizontál střed. Silber | 4706 | FALSE
Ventil 1/2" kulový stojánkový, chrom | 291 | FALSE
ND Ovládací automatika naprogram.C | 2153 | FALSE
Logamatic SC10 | 4230 | FALSE
Lavice OLE 240/09/24 | 9205 | FALSE
Baterie sprchová TIGO podom., chrom | 1041 | FALSE
Odbočka MASTER 3 100x50x87°, protihluk. | 107 | FALSE
Kryt hydrotrysky 2003 RIHO | 51 | FALSE
IVAR Příložný teploměr na trubku pr.16-20 | 161 | FALSE
K10V 16000218M37 Koratherm vertikal středový bar.37 | 3493 | FALSE
Radik VKL 21 500/2000 | 5042 | FALSE
Zrcadlo s poličkou 50 x 60 EVOFORM | 608 | FALSE
CalorMATIC 450f termostat prostorový bezdrát | 6100 | TRUE
SALDANA 7 černý,parabola,sklo,závěs.krb na bioalkohol (80x50x21) | 13413 | FALSE
Sahara Maxx HN21.UWARAB.AKD | 9850 | FALSE
CANTO BLACK volně stojící .krb na bioalkohol (24x27x15) | 2440 | FALSE
Siko- Sprch.kout 80 R550,bílý,chinchila | 4158.3 | FALSE
Mřížka větrací horizont. 60x204 (MP505/C) | 89 | FALSE
Rošt podl. Classic Line Inca 800 mm Unid | 1015 | FALSE
ESBE Ventil termostat. VTC312 DN20 45°C, kvs 3,2,(G 1"vnější) | 1470 | TRUE
IVAR-Koleno 3/4"M x 3/4"M EK nikl. | 79 | TRUE
Sestava VWL 101/3 s omez.náb.proudu | 223000 | FALSE
MS objímka navrtávací 50 x 3/4" | 35 | FALSE
MS objímka navrtávací 40 x 3/4" | 31 | FALSE
ND těsnění dvířek 3stran.(50002) | 77.5 | FALSE
Solární paket 2xCFK-1+SM1-bez zásobníku falcovka/bobrovka | 44990 | FALSE
Glacidet -40°C 5l | 135.4 | FALSE
WILO TS 50 H 111/11,EM 230 V | 20800 | FALSE
Zástěna 80 AMICA matné sklo, bílá | 2658 | FALSE
Baterie van sprch NOBLESS-KVADRO chrom, podomítková | 1652 | FALSE
Sada THRs17DC solar. sestava Gemelios | 70950 | FALSE
Garantia - klidný nátok | 997 | FALSE
Garantia - plovoucí sání, filtr, zp.klapka, hadice 3m | 1590 | FALSE
Q EP 6060 K.B/6,25kg | 1564.38 | FALSE
Codex NC 220 - flexibilní utěsnění 32kg | 2863.35 | FALSE
Tl.nádrž Global Water TW 18l, 3/4",10bar,90°C,TUV, 5let záruka | 1179 | FALSE
Panel čelní ASYMMETRIC 160 R | 2388 | FALSE
Korunka diam.za sucha i mokra pr.8 | 680 | FALSE
Pilka stavební Xtract™ SW72 Fiskars | 582.5 | FALSE
Nůž Deba 12cm Fiskars | 599.17 | FALSE
Siko- umyvadlo nábytkové 80x50 | 2158 | FALSE
K22H 08840600-M45 Koratherm horizontál střed. pearl brown | 13734 | FALSE
Zrcadlo s osvětlením 55 x 80 ARTIC | 4481 | FALSE
Vsuvka pozink přímá 3/4" | 18.9 | FALSE
Vsuvka pozink přímá 5/4" | 34.6 | FALSE
KRCM 1820/450/0W barva32 | 2701 | FALSE
UNITESTER MS-18 | 30.1 | FALSE
Nůž průmyslový zavírací s výměnými čepelemi | 109 | FALSE
Dlažba PASTEL P-MONO 13 bílá mat 20x20 | 291 | FALSE
K21H 05881400-M14 Koratherm horizontál | 13933 | FALSE
Redukce PRESTABO D28x22 I/A | 71.18 | FALSE
Držák kartáčků a pasty NOVATORRE 12 | 412 | FALSE
Umyvadlo 60 CUBITO s otv., bílé | 1990 | FALSE
Závěsy nástěnné pro Light - IV | 2500 | FALSE
ASTIP PS 150 S2 zdroj záložní (50W-3h,elektron.čerp.) | 7143 | FALSE
Redukce výfuku pro UTK-36 | 5000 | FALSE
Dávkovač mýdla NOSTALGY, chrom | 667 | FALSE
BATERIE GP154AUP LR06 AA blistr 4 ks | 56 | FALSE
Obklad Tenera Siena 25x35 | 249 | FALSE
Obklad COLOR ONE žlutozelená 14,8x14,8 lesk | 280 | FALSE
HCP-PW 100 230 V 10 m kabel | 2000 | FALSE
Regulátor GOK-1,6MPa/150kPa/40kg | 5980 | FALSE
Roura 150/250 ANTRACIT 1,5mm | 188 | FALSE
Oblouk 90 LIS NEREZ D18x1/2" vnější 2314 | 419.7 | FALSE
Baterie bidet stoj VENETO s výp., chrom | 1404 | FALSE
VK 22 600/600 /1285W/ Barva 16 Bahama | 4432 | FALSE
Solar.sada na mont. 1 kolektoru | 3820 | FALSE
Turbošroub 7,5x152 T25 FFS | 5.6 | FALSE
Turbošroub 7,5x212 T25 FFS | 7.8 | FALSE
Sporák komb.4 hořáky el.zapal. STOP-GAS multifunkční trouba | 5777 | FALSE
Koleno PE90° d 50 s velkým poloměrem | 39 | TRUE
Kohout kulový 1" motýl se šroubením | 305 | TRUE
Dlažba CLAY černá 60x60cm | 660 | FALSE
Krabice přístrojová PK 1-PK68 | 2.97 | FALSE
Zástěna 100 TDO1 brillant/transparent | 9575 | FALSE
Hliníkový radiátor SOLAR 700 3čl. | 1260 | FALSE
STŘÍŠKA ŠTÍPANA OKROVÁ | 55 | FALSE
Termostatická vložka DN 15,20 | 119 | TRUE
Prstenec vyrovnávací 625/60 | 188 | FALSE
Konvektor F1T 29-160-09-01 ocel s vent. | 9828 | FALSE
Zástěna 90 SWING Line dveře matný elox/durlux | 13500 | FALSE
Zrcadlová stěna TX ZS 80 04 INTEDOOR TEXAS | 4334 | FALSE
Sprchová hlavice ruční Clear Tri transparent/3funkce | 3361 | FALSE
Držák sprchy RAIN SHOWER, chrom | 832 | FALSE
Gorenje pračka W7643L+D7664N sučička | 24159 | FALSE
Skříň um SZ 85 DREJA vč. umyvadla, švestka | 6750 | FALSE
Boční stěna 120 TOP-Line Transparent/elox | 5200 | FALSE
Zrcadlo celofazetované PERFECTA obdélník 50x60cm | 562.5 | FALSE
Zrcadlo s ornamentem ARTISTICA čtverec 60x 60cm | 664.17 | FALSE
BEAM Chromové trubice-pár | 384 | FALSE
HAWLE-šoupě př.krátké DN 80 č.400A | 4700 | FALSE
HAWLE-tvar.přír.s odbočkou 8510 DN 100/80 | 2040 | FALSE
Kohout kul. NAVAL DN65 varný PN25 | 3526 | TRUE
Vana MIO 170x105 asym. vč.podpěr, vestavná pravá | 9409 | FALSE
Mříž PM-200/42 DUB - bezbarvý lak F lišta zlatá | 4553 | FALSE
/ Potrubí flexibilní 80mm nerez /10m balení/ | 7900 | FALSE
Článek plech 500/200 vč. zákl. nátěru /15čl//cena za 1čl/ | 169 | FALSE
Koště zahradní | 549 | FALSE
Zástěna ATYP 95cm PURDT2 pevná,chrom/transparent | 11710 | FALSE
Nůžky univerzální 21 cm | 391 | FALSE
Sklo do dvířek na Verner 16/11 | 1363 | FALSE
Sprchové dveře LD3/800 GRAPE | 3773 | FALSE
US Steel 22 300x 2200 P=2163 W | 3102.42 | FALSE
HT klapka zpětná DN 125 | 1550 | FALSE
HVDT-1B izolace | 1860 | FALSE
RS UNI 2 izolace | 2400 | FALSE
Kotel P 20 LX - jen pro UT /komín/ 8-20kw | 20800 | FALSE
Siko-EGLO zářivka GR8-28W | 155.84 | FALSE
Sprch.kout 80 (bílá/transparent), MSO | 7492 | FALSE
skříňka um. MIO NEW 100 bílá/bílá | 4850 | FALSE
Servopohon SQS65 24V, 0-10V | 5520 | FALSE
Umyvadlo 85 TOP FORMA KRAJCAR | 2875 | FALSE
Baterie sprch nás. TALIS S2 bez přísl. | 4160 | FALSE
Lopata ERGO C FISKARS | 607.5 | FALSE
Regulátor Mesura B6U 5/4" | 1571 | FALSE
Motýlová uz.klapka DN100 LUG NW (závitová oka) Plyn | 99999 | FALSE
List pilový 225mm - 8,5mm, porobeton, plast, dřevo (1) | 758 | FALSE
Meva - Souprava stavební - hořák 28kW+hadice+regulátor | 814 | FALSE
Mříž PML 29-145-11-02 světlý bronz + lišta | 3526 | FALSE
Gorenje- Vestavná mikrovl. trouba / nerez | 4992 | FALSE
Těsnění do 1" EUROGAS | 4 | FALSE
ND Termostat spalinový | 360 | TRUE
Teplovzdušná jednotka LH40 Typ D Cu-Al | 16800 | FALSE
Baterie um bez výpusti M-TRES, chrom | 2149 | FALSE
Skříň zrcadlová 90, bílá | 3417 | FALSE
Oblouk PRESTABO 22 90°A/A 1116 | 91.46 | FALSE
Přechodka PRESTABO 22x3/4˝ vně 1111 | 161 | FALSE
Radik VKL 22 400/1600 | 5003 | FALSE
Prodloužení 1/2" 125mm | 83 | FALSE
Ventil termostatický Standart-C DN15 (žlutá krytka) | 500 | TRUE
Mozaika GALERY OMEGA 243 Natura 30x30 | 330 | FALSE
Baterie um. stoj. Allure Grohe, chrom | 11360 | FALSE
Vrchní díl podomítkového ventilu Grohe, chrom | 3136 | FALSE
ND šroub posuvný + vložka posuvná(A2000) ALCAPLAST | 12 | FALSE
Dřez MON 611 s odkapem, nerez bez otvoru | 3200 | FALSE
Biologický tříkomorový septik - Ø 1800 x výška 1870 mm | 21300 | FALSE
Detektor úniku CO Honeywell SF450EN | 1250 | FALSE
Listela Via Veneto flora petrolio 5x25cm | 115 | FALSE
Zástěna BSD2-100 A-R chrom+ transparent | 7645 | FALSE
Sklo Lucena 300x1870x6, pevné | 1010 | FALSE
K20R 18000810- Koratherm reflex | 12653 | FALSE
KLCE 1220/750 400W | 3007 | FALSE
T kus PRESTABO D28 1118 | 191 | FALSE
Sestava koax vertikal 100/150 | 3500 | FALSE
Trubka 80/500 (alu) | 260 | FALSE
Spojovací objímka 150 NEREZ | 75 | FALSE
WC mísa MIMO hluboké splach., vario odpad, bílý | 5408 | FALSE
Hořák standartní ROCOLT 19mm | 1370 | FALSE
WILO TMW 32/11 10m kabel 230 V | 5668 | FALSE
PVC- Mufna D 50x6/4" vni | 36 | FALSE
HAWLE-hydrant DUO podzemní K240 100/1500 | 19910 | FALSE
Teplovzdušná jednotka LH40-2 Cu-Al | 15000 | FALSE
Mýdlovka SAHARA hnědá | 83 | FALSE
Dávkovač mýdla SAHARA hnědý | 147 | FALSE
Dávkovač flakon FLASH červená | 174 | FALSE
Mýdlovka FLASH červená | 83 | FALSE
Izolace výměníku MAX 5.4 | 3300 | FALSE
Vana 170X75 PALADIUM, bílá | 5611 | FALSE
ND ventilátor WP-10KP-02 | 2805 | FALSE
Termočlen 65° pro ventil TRV3 | 500 | TRUE
Dekor PIETRA tm.béžová 30x60 | 412.5 | FALSE
Mozaika Color TWO sv. béžová 0508010 10x10 m mat | 578 | FALSE
Těsnění dveří -lišta magnetická | 300 | FALSE
REFLEX Longtherm RHC 40/40 100kW výměník tepla | 15936 | FALSE
ND pojezd spodní Dallas | 132 | FALSE
WILO STRATOS PICO 15/1-4 130 PN 10 230 V | 7020 | FALSE
Siko-Skříňka s umyvadlem 60 cm | 2242 | FALSE
odsavač par bílý 50cm horní.zadní | 1409 | FALSE
ND-sklo-police rohová 240 mm NOVATORRE 3, chrom | 164 | FALSE
AD05-DIN - Napájecí zdroj 5V (na lištu) | 650 | FALSE
Dlažba TAMIZA modrá 33,3x33,3 | 241 | FALSE
Přenosné svítidlo 230V/8W 5 m | 215 | FALSE
32-CVX-100-6-5st. - LC 000-9 + FE 3kW | 20103 | FALSE
Prodloužení pro 1/4" bity, Clic-fix, ohebné, 200mm | 170 | FALSE
Prodlužovací kabel,4Z,50 m,3x1,5mm buben PVC | 1153.84 | FALSE
K21H 05880600-M14 Koratherm horizontál | 9308 | FALSE
Baterie van 150 TE 082.00 termostatická, bez přísl., chrom | 4124 | TRUE
Růžice sprch Oval mini, chrom | 371 | FALSE
Těleso otopné chrom-oblé 450/1200 | 2478 | FALSE
Základ.upevňovací sada pro dva kolektory | 7900 | FALSE
Zástěna 100 AMR2N Ambient Line, transparent/brillant | 18325 | FALSE
Dlažba TAMINA Mokka 60x60 | 499 | FALSE
Dlažba TAMINA Schwarz 60x60 | 499 | FALSE
Dlažba TAMINA Hellgrau 30x60 | 465 | FALSE
Dřez MEDUSA CORNER 1B 2D MIKRODEKOR | 7830 | FALSE
Linea plus stěnový v050 d120 t15 | 7116 | FALSE
Q EP 6060 K.A/18,75kg | 4693 | FALSE
Kroužek dvoudílný odvodňovací k HL62,HL64 | 691 | FALSE
Nůžky manikúrní Fiskars | 241 | FALSE
Dětská lopatka | 82.5 | FALSE
Elektroredukce 50-40 | 198 | FALSE
T-kus Al/PE-X 50-40-50 | 1640 | FALSE
* Koleno DN80 90° bílé | 370 | TRUE
Kryt pro čtvrtkruh. sprch. vaničku PURANO 100x100 | 2860 | FALSE
PPR Navařovací sedlo 75x32 | 34 | FALSE
Haas GENF Ruivona krbová stavebnice | 33325 | FALSE
Izolace RS M100, PUR 35mm, ALU folie (cena za 1 m) | 2360 | FALSE
Bidet OLYMP NEW /jen jinak balený/ | 2405 | FALSE
Robur F1 41 Teplovzdušný agregát | 66900 | FALSE
T-kus navrt.DAA-pr.160/32 PE 100 Plyn | 1260 | FALSE
ND vsuvka kotlová D 47/48 | 22 | FALSE
IVAR Elektrický pohon UNIMIX SSA 31 230V | 2770 | FALSE
ESBE Reg.termostatic.jednot. LTC 141 DN 25 50 st. C 1"vnitř.záv. | 5830 | TRUE
Siko-EGLO-GRANADA zrcadlové svítidlo | 832.5 | FALSE
Radik 21 600/600 /985W/barva | 3020 | FALSE
Spací pytel NUCLEUS X JUNIOR (11/7/-7°C, 1200 g, 1x300 g/m² Coletherm®, 190 cm, mumie) | 833 | FALSE
R 401TG 3/4" přímý termostatický ventil | 300 | TRUE
Sada přísl. DELUXE délka hadice 10,6m | 5195 | FALSE
Zátka kompl. kov (vanové sifony A55K, A56K) ALCAPLAST | 115 | FALSE
Šroubení pozink 341 2" FM kužel. sedlo | 378 | FALSE
Držák ručníků FERRO, dvojitý | 578 | FALSE
Sálavý panel KZ-9000/600-H | 14540 | FALSE
Tlak.nádrž Global Water PWB24H 24l ležatá 10 bar ,90°C | 1335 | FALSE
Trubka vícevrstvá 18x2 PE-RT/AL/PE-RT | 43 | FALSE
BATERIE GP 14AUP LR14 blistr 2 ks(malé mono) | 54 | FALSE
BATERIE GP 13AUP LR20 blistr 2ks(velké mono) | 69 | FALSE
+Horizontální sada 60/100 AL | 1720 | FALSE
Panel 100x80 Marblemate , bílá | 1650 | FALSE
Skříň vrchní Justina 58x35x23/DUB 1758/sklo | 2500 | FALSE
Indukční vestavný varný panel | 8325 | FALSE
Myčka vestavná integrováná | 7492 | FALSE
Baterie FRANKE FG 9547.071 onyx | 3300 | FALSE
Sprch.kout BARCELONA 90, bílý/čiré sklo HOPA | 8325 | FALSE
Hrábě široké (57cm) | 707.5 | FALSE
Umyvadlo 40 EGO s otvorem vpravo,bílé | 2033 | FALSE
Plastový ventil s kontakty bílý | 213 | FALSE
Skříň um 85x48 JUSTINA 1xšupl dub/dub s umyvadlem | 15217 | FALSE
KRT 1500/750 1328W barva 16 Bahama | 2675 | FALSE
Turbošroub 7,5x182 T25 FFS | 6.7 | FALSE
Turbošroub 7,5x202 T25 FFS | 7.5 | FALSE
Rošt 650 ALCA BUBLE lesk | 1026 | FALSE
PE koleno 90°, d 110 | 147 | TRUE
Kohout kulový 3/4" motýl se šroubením | 181 | TRUE
Ohřívač OKC 500 NTRR / SOL | 27833 | FALSE
AKCE Zástěna TOPR90 ALcr/tr+vanička WMR90 | 14192 | FALSE
Set sprch. 2S stojánková montéž, chrom | 3644 | FALSE
HAWLE-spoj Waga 3000 č.7993 100/125 | 6010 | FALSE
HAWLE-tvarovka obl.45 č.8540 DN 100 | 1940 | FALSE
Zástěna 100 BLDP2 Pravý bílá/Transparent | 6934 | FALSE
Zrcadlo 50 KRAJCAR s osvětlením,ořech L | 4159 | FALSE
Meva - Hořák 1500 W | 260 | FALSE
Mříž PML 29-080-11-02 světlý bronz + lišta | 2009 | FALSE
HCP-QTD 10/5kW-A-AR(400V) ovládací rozvaděč | 11500 | FALSE
Těsnění do 3/4" EUROGAS | 3 | FALSE
Dlažba DOTS MATCH Beige 33,3x33,3 | 466 | FALSE
Koleno 60/100 s přírubou PP a odb. místy | 508 | TRUE
Sada nůž+ brousek | 245.8 | FALSE
Sada odkouř.60/100 horizontální AL | 1290 | FALSE
Zástěna TOP LINE dveře s.p.stěnou 100 elox/čs | 8250 | FALSE
Meva - Regulátor tlaku 30mbar, trn | 175 | FALSE
ND těsnění k odvaděči kond. 1/2" D 01 18 | 8 | FALSE
Připoj.trubky GB172T z boku | 4880 | FALSE
Radiátor VK-Profil 10/600/800 | 2243 | FALSE
Umyvadlová mísa Urban LONDON 40x40 | 5356 | FALSE
Příruba na sání Sahary ZH3.5200 | 370 | FALSE
Skříňka střední MIMO, 1 dv 3 pol bílá | 16549 | FALSE
Čistič skel krbu Vetrocalor 1l | 168 | FALSE
Profil k upevnění dveří na str. madla Swing-line 1948 | 1200 | FALSE
Umyvadlo se skříňkou LEA TDT 75 | 5825 | FALSE
Přepínač kartuše | 886 | FALSE
Zástěna 80 TOP-Line Durlux,čtverec, aluchrom | 10500 | FALSE
Polštář multifinkční bílý 2ks | 3294 | FALSE
HACO mřížka NVM 150 kruh NEREZ se síťovin | 238 | FALSE
Profil 115 cm vodorovný BlockLock Pegasus k luxferam | 134 | FALSE
Baterie van NOBLESS Eliptic chrom 150 | 1652 | FALSE
Střešní taška 25*-45* černá | 1428 | FALSE
Meva - Hadice 5 m, G 3/8 LH | 421 | FALSE
ND topné těleso keram.2400W 8čl. 50cm | 367 | FALSE
Koleno AL45* pr.100 | 390 | TRUE
Krycí manžeta pr.100 | 130 | FALSE
L net ovládací SW ON/OFF zony,reset,kalendář | 5000 | FALSE
Hlava rozšiřovací Cu 42mm | 2360 | FALSE
Svorkovnice | 200 | FALSE
Termostat SALUS 091 PC | 980 | TRUE
K11H 05880600-10 Koratherm horizontál středový | 4564 | FALSE
Sada retroventilů vč. odvz. - Bohemia | 1493 | FALSE
Nálevka PVC pr..140mm, sítko, ohebná hadice | 29 | FALSE
Obklad PASTEL 13 bílá 20x20 mat | 208 | FALSE
Průhledítko Gestra VK 14 DN20 P16 l=150mm | 6206 | FALSE
Přechodka PRESTABO 22x1/2˝ vně 1111 | 191 | FALSE
T kus PRESTABO D28x22x28 1118 | 207.18 | FALSE
Zrcadlo celofazetované PERFECTA kruh 60cm | 703 | FALSE
Dr. VAP SUPERVAP MINI el. úpravna vody | 740 | FALSE
Taška 30x18x47cm typ15 | 46.95 | FALSE
Koleno revizní 60/100 - 87° | 2329 | TRUE
Termostat týdenní k PA (dvoust.) | 4200 | TRUE
Držák osušky NOSTALGY, chrom | 504 | FALSE
WILO TWIS 5"-304 EM A 230 V AKCE | 9412.4 | FALSE
Dekor Tenera Beige Prostokat mozaika 25x35 | 141 | FALSE
Nástavec 70cm pro BS-K PP 3/6 | 1600 | FALSE
Ostřič nožů Roll-Sharp Fiskars | 357.5 | FALSE
Škrabka přímá | 137.5 | FALSE
Vánoční set DUOVAC | 21490 | FALSE
Meva - Průmyslový vařič TRINO | 579 | FALSE
Turbošroub 7,5x122 T25 FFS | 4.1 | FALSE
Sokl S 300 MAXINTER | 2100 | FALSE
Rošt 650 ALCA PURE lesk | 1026 | FALSE
Dřez MTG 611 7 1000 *515 bílá led | 10800 | FALSE
VK 22 300/1600 /1970W/barva 45 | 5747 | FALSE
Montážní balíček GMOB | 260 | FALSE
Oblouk fixační(vodicí) pro potrubí PEX | 47 | FALSE
Zrcadlo s LED OSVĚTLENÍM LDH 60 x 80 | 1771 | FALSE
Gorenje- Zásobnik | 3075 | FALSE
MAMUT GLUE CRYSTAL 290ml transparent | 152.6 | FALSE
Baterie um stoj vysoká RHAPSODY bez výpusti, chrom | 3325 | FALSE
BENEKOV Set pro přestavbu kotle U22,26 6čl. pravý | 35900 | FALSE
SAPHO zápustný dávkovač mýdla 250ml | 867 | FALSE
Předizolované potrubí sestava pex D32/75 32m | 21718 | FALSE
HERZ Konektor 0-10, bez proudu uzavřeno, 24V, pro termopohon (1771101-23) | 1268 | TRUE
BANADOR AQUADOR RS-RS19 oboustran. přiklád. | 47737 | FALSE
Ventil pojišťovací 1/2" 2.5 Bar | 364 | FALSE
IVAR Svěrné šroubení 15x 1- M24 | 50 | FALSE
ND prstenec JS 4 | 3.5 | FALSE
MUT SD 130 M1 kouřová klapka 230V | 5424 | FALSE
ND pojezd ke zlamovacím dveřím | 60 | FALSE
Montanaro umyvadlo 55cm s otv. | 1241.6667 | FALSE
Hadice | 124 | FALSE
Boční stěna + profil 450x2000 Chrom 30 | 10615 | FALSE
K11V 09000514-35 Koratherm vertikall Barva Silber | 4966 | FALSE
Růžice 6 poloh-chrom | 300 | FALSE
Pelety 6/15 - SMRK (balení = 15kg) | 82.5 | FALSE
Baterie dřez satino-modrá | 2200 | FALSE
Umyvadlo ELIPSA-S Teiko | 2567 | FALSE
AV2W 600x790 Avento (BÍLÁ) | 5065 | FALSE
Rámeček Classic Line 12 mm Unidrain | 1395 | FALSE
CARETA 40 W 4500l/h H3,5m jezírkové čerpadlo | 3950 | FALSE
Hlavice term. Senso RI /AKCE PURMO/ | 199 | FALSE
Hlavice term. W5 /AKCE PURMO/ | 159 | FALSE
MUNA 500x1650 /815W | 8077 | FALSE
ND Tlakový spínač | 2393 | FALSE
ABO 620B klapka DN65 PN16 | 1110 | FALSE
Dekor Baroco Via Veneto noce 25x45 | 166 | FALSE
Listela Via Veneto Flora noce 12,5x45 | 124.17 | FALSE
AZ posuvné hrdlo 60/100 | 1038 | FALSE
Prodloužení nad střechu 0,5m černé | 1521 | FALSE
Ceresit CE 33 Spárovací hmota 5 kg CHOCOLATE | 185 | FALSE
Sada k připojení zásobníkového ohřívače | 7114 | FALSE
Vitodens 200-W 4,8-19kW + Vitocell 100-W | 72515 | FALSE
T - kus SWJ DN 80 316L 90 Nerez | 745 | FALSE
Spona nerez Ak 80 | 180 | FALSE
Plasticut MSR, D 32mm | 350 | FALSE
Baterie umyvadlová nástěnná podomítková TOUCH, chrom | 6579 | FALSE
K20H 05881400M10 Koratherm horizontál středový | 10482 | FALSE
ND Těsnící kroužek | 8 | FALSE
Dekor Čtverečky 12 modré 6x6 (set 5 ks) | 121 | FALSE
KG poklop pochůzný DN 300 do 1,5t plast | 892 | FALSE
Těsnění termoplastické EVO 6m x7,5m transparent | 84 | TRUE
Úchytka M10 pozink 120x40mm | 39 | FALSE
Zástěna PUR1 SM1 90,4 jednokř.dveře, chrom/čs | 17300 | FALSE
Trubka PE-HD PE 100 125x11,4 PN16 VODA tyč | 386 | FALSE
Zástěna vanová 80 SWING Line levá ch/čs | 6790 | FALSE
Obklad STYLE béžovošedý 30x60cm | 495 | FALSE
K11H06621200M10 Koratherm horizontál středový | 6511 | FALSE
Kotouč řezný 230 keramik (celoobvodový) | 1150 | FALSE
Flexo 3 x 1,5-H05VV-F 2m černá | 55.65 | FALSE
Flexo GUMA 3 x 1,5, 3m | 103.42 | FALSE
**Prodloužení 80/125-250mm AL bílé | 790 | FALSE
ZV2-20 RP 3/4" zónový ventil 2-bodový | 2100 | FALSE
Baterie van 100 DINO bez přísl., chrom | 899 | FALSE
Wolf CSW-120 nepř. zásobník | 15990 | FALSE
Digitální hlavice týdení program ATV-1 (8 změn,USB) | 640 | FALSE
Hansgrohe RAINDANCE AIR Talířová hor.sprcha 180 mm DN15 s ramenem, chrom | 10780 | FALSE
T-kus varný nerez 48,3x2 | 204 | FALSE
Radik 10 300/ 1600 /673W/ | 1621 | FALSE
Sedátko WC A66 softclose ALCAPLAST | 815 | FALSE
Sporák komb.4 hořáky STOP-GAS | 9083 | FALSE
Sklokeramická vestavná deska | 5825 | FALSE
Skříň vysoká se sklem NORDIC/N.Y. + koš , 01 | 6415 | FALSE
Dlažba CHALET Nero Grip 20x80 | 1347 | FALSE
Baterie um CLASSIC | 1800 | FALSE
Baterie van 150 METALIA bez př. | 1249 | FALSE
Čidlo QAZ 36.526/109 zásobníkové do jímky 6m | 349 | FALSE
Žlab standard PP 130x500 | 116 | FALSE
IC-BOX2 - bílý | 2099 | FALSE
MSB12503 Těsnící kroužek pr. 125mm, dva břity | 110 | FALSE
Baterie van stoj METALIA bez ramene, chrom | 3801 | FALSE
Trubka 18 x 2 oranžová, HR-PB hetta DD (200m/bal) | 48 | FALSE
Vpusť nerez 150x150 spodní DN 70, EG 150 AISI304 | 3040 | FALSE
COMBI-bílá-R připojení bílá | 3196 | FALSE
Kryt pod páku baterie STARLIGHT | 49 | FALSE
KLTE 1220/450 300W barva35 z-kttr | 5448 | FALSE
Meva - Hadice 2,5 m, M9 x 0,75 | 166 | FALSE
Radiostanice Sencor | 1 | FALSE
Skříň spodní Justina 90x35x35/DUB 1758 | 5560 | FALSE
Koleno 150/90° s čist.otv. ANTRACIT | 458 | TRUE
Dno varné tlakové 108x4,0 | 140 | FALSE
Obklad DOTS RICE 40x50 | 624 | FALSE
Topná tyč GT-MS-600W | 2240 | FALSE
ND propojovací žebříček GROHE | 188 | FALSE
IC-BOX2 - chrom | 2599 | FALSE
Příchytka podlahová PPA 50mm krátká | 2 | FALSE
Kohout kulový 1/2" motýl se šroubením | 115 | TRUE
HAWLE-příruba vnitř.záv. 8100 DN 100-4" | 650 | FALSE
HAWLE-tvarovka obl.30 č.8543 DN 100 | 3610 | FALSE
HAWLE-hydrant podzemní K240 80/1,25m | 15012 | FALSE
Baterie um stoj nízká RHAPSODY bez výpusti, chrom | 2491.67 | FALSE
Flexo 3 x 1,0-H05VV-F 2m bílá | 42.35 | FALSE
víko příruby | 300 | FALSE
Listela CALACATTA Arts 4,5x50 | 156 | FALSE
ND Piezo pro Klasik/Infra | 199 | FALSE
Sklo dávkovače mýdla NOVATORRE 1, chrom | 330 | FALSE
Dlažba CHALET Bianco Grip 20x80 | 1347 | FALSE
Baterie nást. na stud. vodu | 1000 | FALSE
ESBE Servopohon 95-2 230V | 3020 | FALSE
Koleno 1/2" nerez | 83 | TRUE
Skříň um 41x23 FEEL IT vč.umyvadla s otvorem pro baterii vlevo, 01/01 | 4450 | FALSE
Sestava solární Luna3 Comfort HT SOLAR S/SB20+V šikmá | 129900 | FALSE
Redukce nerez 1/2"x1/4" | 40 | FALSE
Závit varný nerez 1 1/2" | 109 | FALSE
Ventilátor odtahový UCJ4C52, prům. 150, komplet | 2521 | FALSE
Hřebík stavební 7,1 x 220mm | 28 | FALSE
Etka-Horní plášť kotle LS-31 | 473 | FALSE
Vidlice NFP-001 úhlová bílá | 21.18 | FALSE
Zástěna 100 TR1 brilant/transparent čtvrt | 14158 | FALSE
Baterie dřez stoj TORINO bez výp., chrom | 2700 | FALSE
IVAR-Hlavice ruční | 27 | FALSE
ND kroužek "O" 11x7 | 1.1 | FALSE
Rems Redukce 100mm | 1840 | FALSE
Kohout 1/2" I/A páka voda 130°C (1501) | 116 | TRUE
Galerka Krajcar 60cm s osvětlením, buk | 3667 | FALSE
Rukojeť termostatu AQUAMAT | 330 | TRUE
ND 32-CVX příruba sání 6/4" + výtlaku 5/4" | 327 | FALSE
Elektromagnetický ventil EV251B 12B, G1/2"FF, Kv2,5 | 1850 | FALSE
Mříž PML 29-200-14-201 matný dub + lišta | 3967 | FALSE
GEL.DEPURA Náhr. pružina ke kartuši | 40 | FALSE
Sprchová hlavice LOFT-TRES, chrom | 823 | FALSE
deska vest. 2 plyn. hořáky bílá | 2492 | FALSE
HERZ Křížení 3/4 s vypouštěním | 490 | FALSE
Mosaz koleno 45st. 3/4" | 89 | TRUE
ND 80-GFHU (SJ,MH.SZ) dno olejové vany | 3775 | FALSE
Koax. odkouření - sdružovač 20Q/B/CS | 2090 | FALSE
Vodoměr 420 025 L150 G1 1/4 Q6 B E TO -128 SENSUS | 2570 | FALSE
Klapka L32,5JW mezipřírub. uzavírací DN250PN10 | 4394 | FALSE
DANFOSS Regulátor ECL 110 (230V) | 6190 | FALSE
DANFOSS Montážní sada pro montáž do panelu | 719 | FALSE
Vrták SDS+ 16/310 Hawera | 430 | FALSE
K 350/500 ATYP | 1195 | FALSE
Růžice sprch TEMPESTA TRIO, chrom | 1863 | FALSE
ND 80-GFHU (SJ,MH.SZ) těleso statoru | 7677.5 | FALSE
Hadice plyn. WS-Uni R 1/2"-G 1/2" 300 | 297 | FALSE
Zástěna 90 PUR-light A7 aluchrom, levý díl | 9850 | FALSE
Výlevka stojací nerezová s aumyvadlem | 16960 | FALSE
Luxfera 1919-8C2S pískované sklo SAHARA | 116 | FALSE
Zakončovací profil LUXFER 1250-hliník 2404 | 599 | FALSE
Skříň s um 60 K-CUBITO-KLASIK, ořech/bílá | 4909 | FALSE
Skříňka s umyv. TIGO 55x37cm s 1 zás, Mokka | 5462 | FALSE
Vidlice bílá E2- úhlová bílá | 14.77 | FALSE
Dvojitý držá ručníků 600mm NOVATORRE 11 | 743 | FALSE
Zrcadlo bez osvětlení HIT 65, olše | 1050 | FALSE
ND termočlánek FEG krátký | 110 | TRUE
SAHARA MAXX HN11.UWARAB.BKD | 9010 | FALSE
Deska systémová 11mm, (bal.13,44m2) | 289 | FALSE
Roura 150/250 ANTRACIT 1,5mm s klapkou | 449 | FALSE
Koleno 1/2" I/A nerez | 80 | TRUE
Rauthermex násuvná koncovka 75-162 | 140 | FALSE
PEVEKO MVPE 3050.02 | 4310 | FALSE
Siko-sprch.dveře Top Comfort 90 CR | 9158.34 | FALSE
Trubka nerez varná pr.48,3x2 | 460 | FALSE
Filtrační sáček textilní, 4+1ks (VYS 20 -01) | 189 | FALSE
Baterie tlaková DOC-6, chrom | 4690 | FALSE
Mosaz koleno 45st. 1/2" | 69 | TRUE
Kontejner rohový OLYMP bílá | 4093 | FALSE
Redukce odtahu spalin 110/120 k PO | 323 | FALSE
Regul. souprava R72 s Delta G40 Maxinter RS 60/1/1 | 75348 | FALSE
Zrcadlo CLASSIC 800 Bílá | 3463 | FALSE
Těsnění grafit+nerez 49x92 DN40 PN16 | 39 | FALSE
Těsnění Temafast 49x92x2mm DN40 PN16-40 | 12 | FALSE
Baterie sprch METALIA bílá, podomítková | 949 | FALSE
Skříň horní spodní 40 KRAJCAR KP6,/korpus buk/dviřka bíla, úchyt TREND | 3417 | FALSE
Trouba el. vestavná závislá nerez | 9159 | FALSE
Držák kloub, chrom, | 82 | FALSE
Růžice sprch se stop ventilem chrom | 90 | FALSE
Kartuš TITANIA LUX | 247 | FALSE
Baterie sprch s přísl páka dřevo | 2200 | FALSE
Noha nábytková hranatá, hliník | 142 | FALSE
Zrcadlo CLASSIC 800 Strip Onyx | 3463 | FALSE
Baterie um bez výpusti LOFT-TRES, chrom | 3097 | FALSE
Vzduchová clona vodní D2-W-150 | 47360 | FALSE
Proudnice TAJFUN-PROFI D | 4250 | FALSE
ABO 613 B-G klapka mezipřírub. uzavírací DN 80 PN16 plyn | 1150 | FALSE
Baterie flexi sprchová RM Gastro | 3150 | FALSE
Osvětlení KRAJCAR - Dastin CR na galerku | 1183 | FALSE
Silikon s houbou 100ml Berner | 193 | FALSE
Těsnění Temafast 61x107x2mm DN50 PN16-40 | 14 | FALSE
SAPHO Ventil pro bidetovou spršku | 1242 | FALSE
Vodorovné těsnění (1m) sklo 6mm pro Pur Light S | 200 | FALSE
ND 80-GFHU (SJ,MH.SZ) těs.kruh spirály | 912.5 | FALSE
Zástěna TCO1/90 briliant/transparent Tower line 900 | 7075 | FALSE
K10R 18000662M10 Koratherm reflex středový silber | 7745 | FALSE
Bateri dřez JAFAR , bronz | 5199 | FALSE
Kartuše termostatická GROHE | 3780 | TRUE
ARISTON ARK SH 5O el.beztlak.nad umyvadlo s bat.5l 2kw | 2950 | FALSE
ARISTON TI SHAPE 15 UR el.ohř. pod umyvadlo 15l 2kw | 3340 | FALSE
ARISTON TI SHAPE 30 OR el.ohř. nad umyvadlo 30l 2kw | 4020 | FALSE
Kryt designový přímé,bílé | 189 | FALSE
Baterie um. stoj DINO s výpustí, chrom | 999 | FALSE
Připojovací sada pro CSW-120, instalace nad omítku | 5646 | FALSE
Zástěna 144,5 TOP-Line Transparent, aluchrom | 11000 | FALSE
Šroubení přímé nerez 6/4" vni. vč. těsnění | 498 | FALSE
Sklokeramická vestavná deska | 7492 | FALSE
Uzávěr žlabu standard | 38 | FALSE
Přechod s vnějším závitem, SDR 11 50-6/4" | 1190 | FALSE
ESBE VTA572 /20-43C/ 5/4" vně. směš.termoventil (podlahovka) | 2010 | TRUE
Baterie bidet. EURODISC chrom | 5440 | FALSE
Přípravek CLEANER CHROME čistící na chrom povrchy | 112 | FALSE
Závit varný nerez 1/2" | 35 | FALSE
Redukce varná nerez 48,3 x21,3 | 115 | FALSE
Svítilna Pocket Lux Bright Berner | 1790 | FALSE
Svítilna kapesní Power Lux Berner | 778 | FALSE
Výsuvný přepad KLUDI s odtok. krytkou chrom | 381 | FALSE
Přepínač sprchy La Torre | 330 | FALSE
Plech ML - G | 292 | FALSE
Umyvadlo 60 VARIUS s otv. | 2424 | FALSE
VARISOL 10ZT sada se závitovými tyčemi pro 1-10 trubic | 3495 | FALSE
Těsnění Temafast 140x192x2mm DN125 PN16-40 | 40 | FALSE
Trubka PE-MD PE 80 40X3,7 PN 7,5 VODA tyč | 34 | FALSE
Sporák komb.4 hořáky s gril,STOP GAS,el. | 5825 | FALSE
Vanička 100x80 obdélník.sprch.,litá designová /90/ | 6658.33 | FALSE
Sprchový sloup HELA včetně sprch baterie | 5635 | FALSE
Hrdlo red. varné 61x26,9 (50/20) | 125 | FALSE
Trubka Eurotis Dual Solar thin POWER DN15 (cena za 1m) | 581 | FALSE
KLMM MAX - M 1820/0750 1702 středový silber | 3802 | FALSE
Armatura sprchová SA2.1 povrchová pro míchanou vodu | 5380 | FALSE
Rošt 550 ALCA HOPE lesk | 972 | FALSE
ND Kotlový termostat | 276 | TRUE
Vsuvka 1/2" nerez | 53 | FALSE
VERNER bočnice,P 25 | 340 | FALSE
VERNER čelo zadní P 25 | 373 | FALSE
Baterie vanová podomítková LOFT-TRES, chrom | 4563 | FALSE
Rameno horní sprchy 40 cm - chrom | 582.5 | FALSE
ABX ATLANTIK 5 křída | 25160 | FALSE
Šroubení přímé nerez 5/4" vni./vně vč. těsněné | 333 | FALSE
Vsuvka nerez 1/2" závit | 41 | FALSE
Nátrubek nerez 1/4" závit. | 31 | FALSE
Šroubení přímé nerez 6/4" vně/vně vč. těsně | 879 | FALSE
Příruba redukční 210/150 | 3500 | FALSE
ND hák na škvárování U26 | 82 | FALSE
Řezačka TOP LINE 630 ALU | 7146 | FALSE
Šoupě V-3040 DN 32 klínové | 627 | FALSE
Sprej mazací silikonový 400ml Berner | 187 | FALSE
Jímka teploměru L 63mm mosaz | 80 | FALSE
SAPHO Bidetová sprška | 829 | FALSE
Skříňka pod um., MONGA 60cm, svěstka | 5590 | FALSE
Dlažba ROCK 30x60 bílá | 412.5 | FALSE
Závěs Point 180x200 Toffee | 290 | FALSE
Růžek PVC oblý 10 mm, bahama | 28 | FALSE
Redukce150hr./200tr. /0,8 mm NEREZ | 606 | FALSE
ARISTON TI SHAPE 10 OR el.ohř.nad umyvadlo 10l 2kw | 2940 | FALSE
Sada stupňovitých vrtáků 3 díly, HSS-TiN | 1055 | FALSE
T-kus na tupo pr.110/90° PE100 SDR17 | 738 | FALSE
Koleno elektro pr.63/90° PE100 SDR11 | 424 | TRUE
Grohe Euphoria sprch. set, Chrom | 2771 | FALSE
Skříň s um 60 FLORIDA dvířka, bílá | 6029 | FALSE
Zástěna VS2 105 vanová stěna, bílý/grape | 4124 | FALSE
Ventil odvzdušňovací 1/2" automatický boční | 190 | FALSE
VARISOL DF01 balení - 1 trubice vč.sběrače (0,1m2) | 1995 | FALSE
VARISOL PS sada pro hydraulické připojení kolektorů | 995 | FALSE
Mříž PMO 26-175-11-01 dural,zlatá | 3322 | FALSE
Těsnění EPDM DN130x16 | 335 | FALSE
Vsuvka nerez 1 1/2" závit | 237 | FALSE
Sporák plyn.4 hořáky, STOP GAS, piezo, termostat | 5447 | TRUE
SD 18.10, expanzní nádoba STATICO s butylovým vakem | 2512 | FALSE
Pojistný ventil 1,5 bar, 1/2" F/F | 116 | FALSE
Tlačítko Visign for Style 14, bílá | 1242 | FALSE
Zrcadlová rohová skříňka Olymp pravá bílá | 4069 | FALSE
Lepidlo pro Aeroflex 200g | 286 | FALSE
ND 80-GFHU (SJ,MH.SZ) těleso ložiska spodní | 3988.33 | FALSE
KLCE 1500/450 300W | 2958 | FALSE
ABO 623 B-G klapka mezipřírub. uzavírací DN100PN16 | 1245 | FALSE
Příruba krková varná 200 PN10 | 780 | FALSE
Hrdlo red. varné 273-219(250/200) | 971 | FALSE
Příruba krková nerez DN100 PN16 | 2084 | FALSE
DANFOSS Ponorné čidlo 250mm, ESMU 250 | 2159 | FALSE
Baterie um. stoj FOCUS E2 100 chrom otoč.výt | 3145 | FALSE
IVAR Termoregulační jednotka s el. čerpadlem 1" 60°C | 13750 | TRUE
Indukční vestavný varný panel | 9992 | FALSE
Držák kartáčků a pasty | 412 | FALSE
Rošt KLASIK desing 2 leštěný L=1000 | 1995 | FALSE
Závěs Kito 180x200 weis | 235 | FALSE
Sada 5ti očkových ráčnových klíčů 6/8, 9/10, 12/13, 15/17, 19/22 mm | 549 | FALSE
Skříň s um 60 NORDIC 373/373 | 7161 | FALSE
IVAR Pojistné termostatické čidlo AC 634 | 681 | TRUE
DARLING LIDO 35-2 400V domácí vodárna | 9083.66 | FALSE
Rošt podl. Classic Line Stripe 800 mm Unid | 1015 | FALSE
Ruční přepínání otáček RAB 91 | 384 | FALSE
Grohe Euphoria Massage sprch. set, Chrom | 3168 | FALSE
Zástěna VS2 105 SATIN/TRANSPARENT | 4124 | FALSE
Baterie van GROHE EUROCUBE, s přísl. | 8832 | FALSE
Koleno nerez 1/2 vni/vně závit. | 62 | TRUE
Sklokeramická vestavná deska | 3742 | FALSE
HERZ Hlavice s odděleným ovládáním M28 | 1190 | FALSE
Sifon sprch 70x120x40/50 s přepad zátkou, chrom | 504 | FALSE
ND rošt do vest.trouby 34x44,5 | 230 | FALSE
Ohřívač JW BGM/20Q/B/CS 200l stac. turbo | 49590 | FALSE
DANFOSS Čidlo venkovní teploty -30 - +50°C ESMT | 817 | FALSE
Příchytka D 35 plast. jednoduchá M6 | 7 | FALSE
T-kus varný 25 | 260 | FALSE
Umyvadlo 60cm s otv. | 583 | FALSE
DANFOSS Link HC spínací jednotka topných okruhů | 8402 | FALSE
Ventil přepouštěcí přímý BPV DN25 | 2915 | FALSE
Koleno elektro pr.63/45° PE100 SDR11 | 428 | TRUE
GB 072-24K kotel s průtokovým ohřevem | 37500 | FALSE
Liner.halogen.žárovka 230V/150W 78mm | 110 | FALSE
Skříň zrcadlová Keramia 70x60x14cm , bílá s halog.osvětlením | 3298 | FALSE
Tyč sprchová GROHE Relaxa | 3537 | FALSE
Plast.matice M12 | 55 | FALSE
K21H 05141800-M10 Koratherm horizontál středový | 12381 | FALSE
ND lišta těsnící HUPPE | 1050 | FALSE
KORALUX LINEAR MAX-E 1820/0600 barva 45 | 5184 | FALSE
Těsnění Temafast 76x127x2mm DN65 PN16-40 | 17 | FALSE
Žlab podl. Classic Line 900 mm Unidrain | 6485 | FALSE
Roura 150/250 /0,8 mm NEREZ | 318 | FALSE
Roura 150/500 /0,8 mm NEREZ | 472 | FALSE
ARISTON PRO R 100V 2K el.ohř.závěs.100l 2kw | 4090 | FALSE
ARISTON VLS 80 el.ohř.závěs.hran.80l 1,5kw svisle i vodorovně | 5710 | FALSE
Dlažba COUNTRY Beige 30x30 | 211 | FALSE
Ráčna teleskopická 1/4" 72 zubů | 377 | FALSE
Energizer Ultra+AAA 4+2 | 76.44 | FALSE
Ventilátor QL4/3030-12V + kryt | 2353 | FALSE
Komínová hlavice DN 180 DW NEREZ 3složka | 1140 | FALSE
Zástěna 90 ECO-Line roh. vstup, aluchrom/čs | 8000 | FALSE
Podpěry k vaničkám KOLPING (set 5 ks) | 560 | FALSE
ROMA 1 volně stojící .krb na bioalkohol (96x96x35) | 9892.56 | FALSE
Termostatický ventil - směšovač vody | 1452 | TRUE
Lišta - dělící profil "T" HAVOS nerez, pololesk 14mm | 428.1 | FALSE
Páka TITANIA, chrom 92005 | 164 | FALSE
KS 1500/600/760W SILBER | 1883 | FALSE
MULTI VAC vodní ohřívač VOK-01-T315 | 7994 | FALSE
Dlažba ORION slon. kost 45x45 II.jakost | 247 | FALSE
Radik PLAN VKM 33 600/1800 | 12299 | FALSE
Radik PLAN VK 22 600/1800 /3850W/ barva35 | 11387 | FALSE
Radik PLAN VK 22 600/900 /1925W/ barva35 | 8846 | FALSE
Obklad VIBRAZIONI TURQUOISE 30x60 zelená | 499 | FALSE
Listela VIBRAZIONI TURQUOISE 5,5x59,8 | 166 | FALSE
Baterie paneláková van 100 METALIA 57, chrom | 1487 | FALSE
Termoelektrický ventil TVW-E | 1920 | TRUE
Baterie sprch. term. GROHE ALLURE, chrom | 14720 | FALSE
Baterie um. stoj. GROHE EUROCUBE s výp. | 5600 | FALSE
Vsuvka nerez redukovaná 1 1/2"x1 1/4" závit. | 146 | FALSE
Mosaz "Y" 3/8"-3/8"-3/8" | 98 | FALSE
Cívka BB024 pro ventily EV, 24V | 471 | FALSE
ND prstenec | 4 | FALSE
HAWLE-SYNOFLEX s přír. č. 7994 DN80 | 3480 | FALSE
Těsnění grafit+nerez 140x192 DN125 PN16 | 133 | FALSE
Příruba krková varná 250 PN10 | 1070 | FALSE
Mosaz vsuvka red . 5/4"x3/4" | 62.4 | FALSE
Modul pisoár DUOFIX Universal do sádrokartonu | 5177 | FALSE
Baterie um. stoj FOCUS E2 chrom otoč.výtok 120* | 4560 | FALSE
Koleno 45st.150 0,8 mm NEREZ-přestav. | 538 | TRUE
Magnetická dvířka HAVOS 30x30 | 280 | FALSE
Galerka LUCIE 60x70x17, levá, bílá | 5990 | FALSE
Odkouření koleno 45° AZ 382 | 290 | TRUE
Ventil přepouštěcí přímý BPV DN32 | 3510 | FALSE
Baterie bidet. Padwa s výp., chrom | 1487 | FALSE
ND Dvířka spalovací komory bez izolace pro FB | 360 | FALSE
Hadice sprch. 1,75m plast chrom | 214 | FALSE
Set RAINDANCE 150 Select Unica´S 0,9 | 8055 | FALSE
Zástěna 90 PU13 jednokřídlé dv. s pev. stěnou,levá, chrom/čs | 22350 | FALSE
Konzole DN180 NEREZ 3složka | 1310 | FALSE
Koleno 45° DN180 NEREZ 3složka | 1140 | TRUE
Revizní kus DN180 NEREZ 3složka | 3545 | FALSE
Koleno 90° DN180 NEREZ 3složka | 2350 | TRUE
ABO 624B klapka DN50 PN16 | 1225 | FALSE
Svítilna Pocket Lux Berner | 1076 | FALSE
Omezovač tahu s objímkou Z6 150mm | 1570 | FALSE
ND termočlánek | 111 | TRUE
Těsnění Temafast 165x217x2mm DN150 PN16-40 | 53 | FALSE
Těsnění Temafast 89x138x2mm DN80 PN16-40 | 20 | FALSE
Pouzdro min.+ Al pr.15-25mm Paroc | 56 | FALSE
Pouzdro min.+ Al pr.28-35mm | 92 | FALSE
Baterie van pod omítku GROHE EUROCUBE | 4480 | FALSE
Rámeček Classic Line 12 mm Unidrain | 1428 | FALSE
Příslušenství Unidrain sítko nerez | 426 | FALSE
Držák sprchy 1/2 s kloubem | 179 | FALSE
ARISTON PRO R 50V 2K el.ohř.závěs. 50l 2kw | 3550 | FALSE
Skříňka ANCONA 75DV | 8325 | FALSE
Radik VKL 22 900/1600 | 7752 | FALSE
Ruční reg. ventil 1/2" přímý | 234 | FALSE
Termo ventil 1/2" přímý | 366 | TRUE
Ovládací panel kotle (Luna 3 comfort HT, nuvola3 HT) | 3300 | FALSE
Žárovka 75W/E27 | 10 | FALSE
Přepínač podomítkové baterie ESMAI (Thesis), chrom | 1728 | FALSE
Energizer Ultra+AA 4+2 | 76.44 | FALSE
Vana SPRING 140x70cm, bílá vč.nožiček | 5985 | FALSE
Zástěna vanová 97 TV2 Transparent, brillant | 5825 | FALSE
Mříž PML 18-280-11 dural + lišta L | 5169 | FALSE
Clip - in 2.550 | 2990 | FALSE
Radik VKL 33 300/3000 | 8553 | FALSE
Dynko s odtokem kondenzátu DN 180 DW NEREZ 3složka | 805 | FALSE
Dekorační sada polínek (9 ks) | 960 | FALSE
Siko-umyvadlo 55 VITRA S50 s otvorem | 1158 | FALSE
Ceresit TS 62 PU GUN pěna 750ml universal | 119 | FALSE
SAPHO umývátko hranaté ARIANA 50x25x10 levé | 1810 | FALSE
Dlažba ITACA Beige 45x45 | 396 | FALSE
Zástěna dveře 80 TOP-Line Transparent, elox | 6940 | FALSE
Oblouk vodící 8/10 GTH--RFB | 8 | FALSE
Obklad VIBRAZIONI TURQUOISE trans.30x60 zeleno-bílá | 499 | FALSE
Sahara MAXX HG24.UEFTCU.AMD | 47830 | FALSE
SAHARA spojka single ZHG.9380 | 1730 | FALSE
SAHARA koax. trubka 80/125 ZHG.7180 | 850 | FALSE
IVAR C-Přechod 28x3/4" vnější | 204 | FALSE
Dekor SYNTHIA Orange Kola oranžová 20x50 | 249 | FALSE
Sporák el. 4 plotýnky bílý | 4125 | FALSE
IVAR Vsuvka 18 | 111 | FALSE
Baterie dřez METALIA 55 chrom 21cm lékař. páka | 1321 | FALSE
Koleno MASTER 3 70x87°, protihluk. | 44 | TRUE
Páska na vany 38mmx3,5m,béžová | 125 | FALSE
Oblouk 200/90st. /2 mm s víčkem | 586 | FALSE
Skříň KLASIK nízká 50 , bílá | 3426 | FALSE
Vertikální odkouření LAS | 2990 | FALSE
Připojovací a kontrolní set 30-120 kW typ C | 6199 | FALSE
Sada mísící 1" GTF-FRG 3020-F, UPS 15-60 | 9990 | FALSE
Nástavec D 16 k ploché svářečce | 237 | FALSE
Keramický dekor COTTO 309 marron 30x15 | 82 | FALSE
Dlažba COTTO A424 beige 30X30 | 246 | FALSE
Zástěna 100 ECDO1 briliant/satinato | 10242 | FALSE
Centrální jednotka PH-CJ37 | 2375 | FALSE
Inserto VIVIDA VIVIDO Bianco A 30x60 | 279 | FALSE
Santech-nerez madlo STANDARD | 1091 | FALSE
Mříž PMO 26-180-14 dub | 2679 | FALSE
Schodovka s kapinosem TAURUS br 30x33x1,1cm | 349 | FALSE
Rošt 1150 ALCA BUBLE lesk | 1299 | FALSE
Vodorovné těsnění (1m) sklo 6mm | 230 | FALSE
Dlažba COLOR II šedá 97x197 mat R10 | 553 | FALSE
ARISTON TI SHAPE 15 OR el.ohř.nad umyvadlo 15l 2kw | 3340 | FALSE
Topná tyč 700W - stříbrná | 1472 | FALSE
Trojháček otočný chrom, NOVATORRE 11 | 908 | FALSE
Skříň um 130 CUBITO fino/fino bez umy | 12929 | FALSE
Obklad SYSTEM bílá 20x25 (lesk) | 247 | FALSE
Vana 180 PORTA Levá, bílá | 8388 | FALSE
Brusný papír 125mm 100 (bal-10ks) | 116 | FALSE
K20V 18000514-M35 Koratherm vertikall středový barva | 12858 | FALSE
ND Automatika DIMS04-TH01 | 2500 | FALSE
Chemoprén Extrém KLASIK 300ml | 82.5 | FALSE
Vana 170x75 MODERNA PLUS, bílá smalt. vč. izolace | 5984 | FALSE
Prity Krbová kamna WD W 29 s výměníkem | 19931 | FALSE
Sekáč plochý SDS max 80/300 | 821 | FALSE
Rošt podl. Classic Line Square 0700 mm U | 943 | FALSE
IVAR Rozdělovač UNIMIX 9 cestný + skříň nadom. N-MAX 4 | 21900 | FALSE
Skříň s um 105 NORDIC dekor 15 | 16153 | FALSE
Rozpínací klíč pro spirály D16 mm | 77 | FALSE
WILO YONOS PICO 25/1-8 180 230 V | 6812 | FALSE
Obklad VIBRAZIONI CRYSTAL 30x60 , bílá | 499 | FALSE
ND táhla pro moduly JIKA | 11111 | FALSE
SAHARA koax. hlavice 80/125 ZHG.9080 | 1165 | FALSE
Skříň vysoká NY levá, bílá/šedá | 4544 | FALSE
Dlažba TRAVERTIN béžová 30x30 II.jakost | 159 | FALSE
Šroubení černé k čerpadlu 5/4"x1" vnější | 67.2 | FALSE
Dlažba SPIRIT šedá 45x45 II.jakost | 249 | FALSE
Deska rozvodná KONIG CMP-POWG21 s jištěním | 712 | FALSE
Páska reflexní KONNOC S-5108 4LED suchý zip | 70 | FALSE
hlavová sprcha JOOP | 16501 | FALSE
bat.umyvadlová JOOP páka | 13057 | FALSE
Hlavová sprcha CROMA 220, horní, chrom | 5400 | FALSE
Baterie dřez KLUDI L-INE teleskop.výtok,chrom | 7274 | FALSE
Lednice Siemens KI 38SA60 | 23649 | FALSE
Koncová garnitura 16x2 - 15CU L-300mm | 235 | FALSE
Dlažba ZEUS bílá 30x60cm | 741.67 | FALSE
Spojovací hadicová vsuvka 6 mm (vzduch) | 47 | FALSE
Náhradní registr k FMT 34-175-11 | 111111 | FALSE
Zástěna 140 SWING Line F2 | 23800 | FALSE
Radik VKL 33 900/1200 | 8961 | FALSE
Vana 169x75 OPTIMA levá, bílá | 8132 | FALSE
OPTIMA podpory | 410 | FALSE
Mozaika 4,7x4,7 UNISTONE šedá (set 30x30) | 297 | FALSE
Vrták ozubený křížový 16/25 | 1210 | FALSE
Obklad COLOR ONE šedá 14,8x14,8 mat | 280 | FALSE
Dlažba ORBIS béžová 33,3x33,3 | 374 | FALSE
PPKGR REDUKCE 160/200 | 493 | FALSE
Pás upínací s hákem 2t, 35mm/6m, červený | 399 | FALSE
Hrnec 5l | 1583.3 | FALSE
Sestava VSC S 196/2-C 200 P | 117400 | FALSE
BANGA 500x1222 | 1981 | FALSE
Solární paket -3 kolekt.+SM1+SEM-2 400l | 103820 | FALSE
Pedrollo 2CP 40/180 C 4 kW 400 V | 18750 | FALSE
ND 80-GFHU (SJ,MH.SZ) těs.kruh oběžného kola | 894.17 | FALSE
Dlažba TREVERK HOME Rovere 15x120 | 1207 | FALSE
ARISTON ARK SH 5U el.beztlak.pod umyvadlo s bat.5l 2kw | 2950 | FALSE
Belimo R 3020- 3cest 3/4 kulový kohout | 3360 | TRUE
Sifon umyvadlový s odbočkou D32,s nerez mřížkou ALCAPLAST | 125 | FALSE
VK 33 600/2000 /6147W/ Barva 40 | 11781 | FALSE
Obklad VIBRAZIONI 30x60 , brick | 499 | FALSE
Obklad VIBRAZIONI 30x60 , brick trans | 499 | FALSE
ND úchyt závěsu dvířek | 48 | FALSE
T-kus na tupo pr.110x63/90° PE100 SDR17 | 1027 | FALSE
Víko sifonu chrom k AK47CR DN50 ALCAPLAST | 83 | FALSE
Vanička 100 AURA litá, bílá /90/ | 5375 | FALSE
Dichro.24LED 5050 4WGU10WW | 182.6 | FALSE
Žárovka 3x1W LED MU E14 Chrom | 215 | FALSE
Bezdrátová připojovací elektrická lišta 230 V GTF-RE | 7000 | FALSE
Bezdrátový prostorový termostat GTF-PT | 1700 | TRUE
Zástěna 90 SWING-Line 2křídlé dveře Cristal perly, aluchrom | 15700 | FALSE
Kamna konvekční L 30 GAMAT, komín /4,3kw náhrada F3/ | 7052 | FALSE
+ Trubka 60/100 ,1m revizní | 1030 | FALSE
DTON 1535/0600 Tongia | 2172 | FALSE
Zrcadlo 30x50,3 mm s nalepenými závěsy-bez fazetky | 275 | FALSE
Čistící a ochranná pasta CLEAN & SHINE | 230 | FALSE
Těsnění Temafast 43x81x2mm DN32 PN16-40 | 24 | FALSE
ND přikládací dvířka U26 | 1518 | FALSE
Izolace pro SWEP B28/120 | 3900 | FALSE
Sifon vaničkový, CLICK-CLACK s přep. kov-plast ALCAPLAST | 546 | FALSE
WILO YONOS PICO 30/1-8 180 230 V | 6812 | FALSE
- Rozdělovač 60/100 na 80-80 PP | 1420 | FALSE
Rošt spodní na D15.20.30 - pevný | 417 | FALSE
Expanzomat CIMM ERE CE 300 l,6 bar | 7287 | FALSE
Skříň závěs 40 KRAJCAR P KS-Stratum bílá | 2592 | FALSE
/ Koleno 80-30° PLAST bílé | 140 | TRUE
K20V 20000588M32 Koratherm vertikall středový barva | 15047 | FALSE
Lišta ukončovací HAVOS chrom lesk - "L" 10 mm | 647 | FALSE
Filtr Senior Hot 3/4" Atlas | 2365 | FALSE
Těsnění sada pro trojdílné kul. kohouty K3-E DN40 | 409 | TRUE
Oblouk 180/45st. /2 mm s víčkem | 559 | FALSE
ND sklíčko průzoru F3,5 | 20 | FALSE
Skříň um 95 IDEAL, vč. umyvadla, bílý,nohy | 9843 | FALSE
Trubka MASTER 3 70x1000, protihluková | 108 | FALSE
HCP-ND BF,AL 01 "O" kroužek 19,2x2,85 | 28 | FALSE
Oblouk varný DN 80 (3" 90° ohyb 3D) | 562 | FALSE
Obklad APRIL Sanimat zelená 25x40 | 291 | FALSE
Výměníková stanice Maxi S-setK 600kW | 390000 | FALSE
Sedátko vanové bez opěrky | 549.17 | FALSE
K11V 18000144M10 Koratherm vertikall středový | 3495 | FALSE
ND Páka dvířek kompletní DOR12-32D | 122 | FALSE
Zpětný přetokový ventil | 4660 | FALSE
Listela SHABA Gris 25x5 | 99 | FALSE
Dlažba COTTO A423 marron 30X30 | 246 | FALSE
Obklad VARNA Verde 25x50 zelená | 289 | FALSE
Dlažba BAMBÚ MELOS MARFIL sv. béžová 33,3x33,3 | 401 | FALSE
Hadička připojovací ohebná pro UP100 | 182 | FALSE
Matice plastová M8 | 40.8 | FALSE
ABO 944 Klapka bezpř. DN100 pára | 5023 | FALSE
Vtok balkonový a terasový s mřížkou 115x115 /suchá/ | 1587 | FALSE
Souprava izolační pro potrubní prostupy | 4090 | FALSE
Růžice krycí pro větrací potrubí DN 75 | 246 | FALSE
Dvojumyvadlo 180 PALACE WONDERGLISS s otv. | 22695 | FALSE
WC závěs PRO hl. splach., bílý | 4493 | FALSE
Tvarovka zásuvná LIS PE 20x22 pro připájení 2713 | 131 | FALSE
Koleno LIS PE 16x1/2" bronz vni 2714.1 | 157 | TRUE
T kus LIS PE 16x20x16 bronz 2718 | 183 | FALSE
T kus LIS voda D15x1/2"x15 vni 2217.2 | 266 | FALSE
Přechodka LIS voda D42x5/4" vně 2211 | 624 | FALSE
Přechodka LIS voda D18x1/2" vni 2212 | 102 | FALSE
Přechodka LIS voda D35x3/4" vni 2212 | 483 | FALSE
Šroubení LIS voda D18x3/4" vni 2262 | 635 | FALSE
Oblouk LIS voda 90 D42 I/A 2416.1 | 750 | FALSE
Oblouk LIS voda 45 D28 I/A 2426.1 | 249 | FALSE
T kus LIS voda D28 2418 | 266 | FALSE
T kus LIS voda D15x18x15 2418 | 247 | FALSE
T kus LIS voda D22x15x15 2418 | 231 | FALSE
T kus LIS voda D28x22x22 2418 | 408 | FALSE
Redukce LIS voda D18x15 A/A 2415.2 | 212 | FALSE
Nátrubek LIS voda D42 Cu 2415 | 354 | FALSE
Tvarovka zástrč LIS plyn D22x3/4" vně 2211.1 | 358 | FALSE
Tvarovka zástrč LIS plyn D15x1/2" vni 2212.1 | 238 | FALSE
Koleno LIS plyn 90 D28 I/A 2616.1 | 233 | TRUE
Koleno LIS plyn 45 D15 I/A 2626.1 | 62 | TRUE
Koleno LIS plyn 45 D22 I/A 2626.1 | 92 | TRUE
T kus LIS plyn D15 2618 | 105 | FALSE
Přechodka LIS plyn D22x1/2" vně 2611 | 145 | FALSE
Půlené šroubení | 47 | FALSE
Rámeček KV 075W ke krb.vložce | 575 | FALSE
Odkouření prodloužení 1000m AZ384 | 590 | FALSE
ND žárovka 15W do trouby | 64 | FALSE
Trubka WR04 DN18 G3/4"-CU18 L=1200 | 600 | FALSE
Baterie umyvadlová ne jednu vodu 12V, 50 Hz, chrom | 5190 | FALSE
Tangit KS 1000g čistící prostředek pro PE | 331 | FALSE
Obklad ARTABLE Bianco Alfa 25x40 | 316 | FALSE
K22H 06620800-35 Koratherm horizontál silber | 11577 | FALSE
Koleno 30° DN180 NEREZ 3složka | 1315 | TRUE
Radik 10 300/ 1000 /421W/ | 1129 | FALSE
Chemoprén Univerzál KLASIK 300ml | 76 | FALSE
Pattex Total Fix Lepidlo PL 700, bílé | 166 | FALSE
Teplotní čidlo pro HD20 1,5m | 280 | FALSE
Teplotní čidlo pro HD20 5m | 280 | FALSE
Úchyt ke sprch. koutu Rubin Lux | 105 | FALSE
Drtič BOND WKI 1/2HP s pneuspínačem + stěrka | 9265 | FALSE
Výměník k ZHA 720 | 22222222 | FALSE
Koleno 90st. přest. s víčkem 150 0,8 mm NEREZ | 1238 | TRUE
R 553DKA05 kompletní rozdělovač se skřín | 6075 | FALSE
Skříň vysoká NORDIC/NEW YORK Pravá, dekor 15 | 4582 | FALSE
WILO YONOS PICO 30/1-4 180 230 V | 4498 | FALSE
Kotel P DPL 18 HBO-EKO /se šroubením/ | 18190 | FALSE
MS zátka 110 | 742 | FALSE
Těleso otopné chrom-oblé | 4131 | FALSE
Žlab podl. Classic Line 700 mm Unidrain | 5731 | FALSE
ND lišta s praporkem oblá 2m | 200 | FALSE
Závěsný set - Gripple - ocelová lanka s konc. | 1438 | FALSE
VK 33 600/2000 /6147W/ barva 40 | 11781 | FALSE
Trojháček NOSTALGY, chrom | 332 | FALSE
Přepínač sprchy RAF | 454 | FALSE
K22H 05881400-35 Koratherm horizontál | 14397 | FALSE
WC mísa MIO zvýšená 48cm /bez nádrže 277 | 4605 | FALSE
Trubka nerez varná pr.154x2 | 768 | FALSE
Osvětlení KRAJCAR - Dastin AL | 777 | FALSE
K22H 06620800-35 Koratherm horizontál středový silbr | 12551 | FALSE
IVAR Nádobka pro filtry GEL.DEPURA 2" | 1344 | FALSE
KRCM 1500/750/0W barva 35 silber | 2759 | FALSE
CALPEDA NGX 3 X 50 l ležatá 400 V Dom.vodárna | 7310 | FALSE
Sklo 170x44 SWING Line | 6260 | FALSE
Keramický dekor COTTO 309 marron 15x15 roh | 57 | FALSE
Vrták sedlové odbočky | 450 | FALSE
Dřez 45 CR, kulatý, hladký | 1700 | FALSE
Sprch termostat podom armatura díl2 | 8725 | TRUE
Mosaz koleno 90 3/8" I/I vnější závit | 48 | TRUE
Mosaz koleno 90 1/2" I/I vnější závit | 56.4 | TRUE
Vak na prach - nepropustná fólie (bal - 5ks) pro 446L Makita | 1000 | FALSE
Skříňka um 60 KRAJCAR KDL, korp.bílý/tm.orfeo | 10342 | FALSE
Skříň vysoká KRAJCAR KP Pravá, korp.bílý/tm.orfeo | 4917 | FALSE
ND Ekonomizer na DOR45D | 398 | FALSE
Článek ITV Termo 813/095 | 1838 | TRUE
Izolace AC/Armaflex 60/13 kaučuk | 106 | FALSE
Izolace AC/Armaflex 60/19 kaučuk | 201 | FALSE
Obklad SHIKOKU bílá 25x33 | 297 | FALSE
Skříň s um 60 KRAJCAR KPK, bílá | 5700 | FALSE
Tlak.nádrž CIMM AFE CE 35L | 1777 | FALSE
Zástěna S500 k vaně Delta 150 č. sklo | 16800 | FALSE
+Vertikální sada 60/100 AL (příruba, průchodka, komín) Immergas | 3365 | FALSE
Skříň pod um LYRA PLUS ořech 67cm pro um | 4337 | FALSE
EBARA 2CDX 120/30 400 V čerpadlo 2,2 kW | 14126 | FALSE
Panel 150 ROSA 95 levý, bílý | 3050 | FALSE
Koleno na tupo pr.110 90° PE100 SDR17 | 709 | TRUE
Objímka s dorazem elektro pr.63 PE100 SDR11 | 173 | FALSE
Komp. před. stanice Cetetherm MAXI S-set k-HE 133kW | 210000 | FALSE
Bruska excentrická, 125mm, 300W, regulace | 3075 | FALSE
Dichro.LED 3W GU 10 WW | 110.2 | FALSE
Zástěna 80 PURDT2 pevná, s L-kováním | 11710 | FALSE
Prodloužení 440mm DN180 NEREZ 3složka | 1050 | FALSE
Kamnářský tmel 0,5kg | 83 | FALSE
Růžice sprch ZENTA 3S, chrom | 1233 | FALSE
Dlažba BAMBÚ MELOS VISIÓN hnědá 33,3x33,3 | 401 | FALSE
SFL 4 32,5/27kW kotel Ferroli | 27195 | FALSE
Obklad VOGUE LINEAL-2 Blanco 25x50 | 457 | FALSE
Obklad VOGUE Blanco 25x50 | 357 | FALSE
SAPHO snáhradní plastová zátka kliklak, 72mm, chrom | 172.73 | FALSE
Zpětná klapka pr.100 | 249 | FALSE
Obklad SYNTHIA Nero 20x50 | 411 | FALSE
Tlačítko KAPPA 21, chrom lesk/chrom matný /chrom lesk | 1869 | FALSE
Objímka izolační KX 76-19mm, -50°C do +150°C | 312 | FALSE
Meva - ND Hořák úplný keramický | 284 | FALSE
Pás min. 19 (rohož) Fiberafrax Durablanket rohož S1260 | 205 | FALSE
Skříň KLASIK 50 vysoká / police, bílá | 4874 | FALSE
Dřez TEKA DEVA š.780mm,hl.435mm | 1658.33 | FALSE
K22H 06620600-35 Koratherm horizontál silber | 10158 | FALSE
Matice G1 1/2" ALCAPLAST | 9 | FALSE
Mříž PMO 26-125-11-02 dural světlí bronz | 2373 | FALSE
Podpěra komínová DN80/125 | 2099 | FALSE
Dlažba WOODWAY MILK 15x60 II. jakost (1,357m2/bal.) | 272 | FALSE
Siko-sprch.zás. ANIMA TOP GLASS 100 | 9909 | FALSE
Zástěna 90 BLRV2 bílá/Transparent | 9413 | FALSE
ND Zapalovací elektronika IPSE | 3264 | FALSE
Trubka WR04 DN18 CU18 L=1200 | 649 | FALSE
K21H03661200M33 Koratherm horizontal středový barva | 9644 | FALSE
Pattex patrony tavící,10ks | 135 | FALSE
Termočlánek Grohe 1/2 | 3012.9 | TRUE
Dávkovač mýdla MERIDA NEREZ lesk 0,3l | 1318.18 | FALSE
Filtr jemný 1", se zp. proplachem 20 mic | 10181 | FALSE
Žlab podl. Classic Line 700 mm Unidrain | 5731 | FALSE
WILO YONOS PICO 30/1-6 180 230 V | 5070 | FALSE
Listela NELIA Brown hnědá 40x4,8 | 74 | FALSE
R 781 uzávěr kul. 3/4" rohový vně/vni | 333 | FALSE
Sporák komb.4 hořáky STOP-GASmultif MK 5 | 8257 | FALSE
Sporák el. 3 plotýnky bílý gril | 4538 | FALSE
IVAR ALPEX-THERM XS 18x2 (100m)- vicev. potrubí | 42 | FALSE
TORK T-SB 1 220AC Cívka | 2130 | FALSE
Kartuš SILFRA pro QK400 | 530 | FALSE
Zrcadlo CLASSIC 700 | 3215 | FALSE
Obklad TWIST White Ice 10x10 | 660 | FALSE
Zrcadlo CLASSIC 700 Bříza | 3215 | FALSE
ND Svislé magnet. těsnění | 230 | FALSE
Termo ventil 3/8" přímý | 351 | TRUE
Žárovka 100W/E27 | 10 | FALSE
Sifon umyvadlový 5/4" Bronz | 390 | FALSE
Mříž PMO 26-100-11-02 dural světlí bronz | 1898 | FALSE
Polička rohová NOVATORRE 2, sklo/chrom | 826 | FALSE
Dávkovač mýdla NOVATORRE 8 | 743 | FALSE
Kotvící objímka 250-430mm DN180 NEREZ 3složka | 1275 | FALSE
Brusný papír 125mm 120 (bal-10ks) | 116 | FALSE
Termostat SALUS 091 FL-PB | 1054 | TRUE
Baterie dřez stoj FOCUS E2, nerez | 5535 | FALSE
Siko-umyvadlo 60 VITRA S50 s otvorem | 1325 | FALSE
MULTI VAC ventilátor IRE 315B | 16718 | FALSE
VERNER kotel V140 EXTRA | 88600 | FALSE
ATTACK Kotel 20 KLQS plyn. samotížný stac. | 11540 | FALSE
WILO YONOS PICO 25/1-6 180 230 V | 5070 | FALSE
Dřezová bat. sklopná TRES chrom | 5537 | FALSE
Topné těleso 2,0 kW s term.hlavicí 0-90° | 3245 | FALSE
Umyvadlo 85x49 CONNECT nábyt. | 7400 | FALSE
K22H 05881600-14 Koratherm horizontál | 15672 | FALSE
Žlab podl 950 ALCA pro rošt snížený | 4807 | FALSE
Baterie bidet stoj PANTHER chrom | 1990 | FALSE
Dno klenuté nerez pr.154x3 | 444 | FALSE
Umyvadlo PLAYA zápustné s otv., bílé | 2995 | FALSE
Tlačítko JAZZLINE, bílé | 559 | FALSE
Dekor vlna Spectrum červená 20x40 | 164 | FALSE
Lžíce nerez 140mm plast.ručka | 59 | FALSE
Regulátor IR 12 top. systém + tep. čerpadla | 19990 | FALSE
Mříž PMO 29-125-11 01 dural-zlatá | 2924 | FALSE
Siko-Vanový termostatický komplet | 4950 | TRUE
ND elektroda zapalovací | 58 | FALSE
Zástěna 140x90 SWING Line čtvrtkruh A44/bílá | 30690 | FALSE
Obklad INFINITY Azul 30x90 | 946 | FALSE
Obklad SHABA Gris 25x40 | 308 | FALSE
Dekor SHABA Gris 25x40 | 399 | FALSE
BS LOGOtherm 44kW | 9900 | FALSE
Dálkové ovládání QAA73.210 | 1990 | FALSE
Baterie um. GROHE Euroeco | 1755 | FALSE
Čerpadlo 32-SVA-130-10-2st. -LM 951 2,2 kW | 7917 | FALSE
R 65 D Giacomini 1/4" vypouštěcí ventil úhlový | 110 | FALSE
Zásobník SMART LINE SL 160 | 20570 | FALSE
CRANE D9505 DN15 Vyvažovací ventil ruční s vypouštěním | 1377 | FALSE
Kulový kohout s filtrem 3/4 | 182 | TRUE
Pisoárový tlakový splachovač | 814 | FALSE
Baterie sprch nastěnná 150 METRIS NEW bez přep. | 5880 | FALSE
Zástěna ATYP 1010 mm PU13 jednokř.dveře s pev stěnou chrom/transparent | 22350 | FALSE
Haas záslepka výměníku Treviso | 605 | FALSE
Přípravek ULTRA CLEANER 750g (Roltechnik) | 91 | FALSE
Obklad IRYS tm. béžová 20x25 | 181 | FALSE
Dekor IRYS sv. béžová 20x25 | 82 | FALSE
Santech Podhlavník bílý EX | 1173 | FALSE
WC sedátko Clodi, bílé | 1427 | FALSE
Siko-sprch.zás.TOP PRO 80 bílá transparen | 7491.67 | FALSE
Hadice vyp., pistol.rukojeť s poj. 12,2m | 3559 | FALSE
Knoflík přepínače k baterii | 49 | FALSE
Siko-Pevné rameno kulaté OPTIMA, 40cm | 984 | FALSE
Baterie van 150 FERRO SMILE s přísl chrom | 991 | FALSE
Hydrocontrol R DN40 | 2645 | FALSE
Konvektor WLF 28-100-19-04 Nadzemní stoj | 6370 | FALSE
Baterie dřez stoj TALIS S2, chrom | 5400 | FALSE
Termostat havarijní 95H060R01 40-60°C kapilára 1 m manuální,přepínací | 296 | TRUE
SadaTHRs 2-17C pro solární sestavu Gemelios | 58950 | FALSE
Sporák komb.4 hořáky STOP-GAS | 7430 | FALSE
Přijímač pro bezdrátový termostat BPT002 - nástěnný | 790 | TRUE
Sprchová keram. vanička 75x90x6,5 obdelníková bílá | 5452 | FALSE
ND Membrána armatury TUV | 223 | FALSE
Skříňka s umyvadlem TRIUMPH 70 bílá INTEDOOR | 10483 | FALSE
Dlažba SZWECJA Orzech 33,3x33,3 | 272 | FALSE
Radik POZINK VK 33 900/800 | 19754 | FALSE
Držák sklenky sklo matné | 214 | FALSE
Páka METALIA, satin 55000 | 247 | FALSE
Vytahovák předmětů, ohebný, délka 620 mm | 37 | FALSE
Filtr MIGNON L-3P 1/2" | 357 | FALSE
Termostatická vložka | 99999 | TRUE
Baterie T6 power BL1830, 194205-3, 194204-5 (makita) | 1933 | FALSE
Dlažba SOLERAS Avana 13,5x80 II. jakost | 371 | FALSE
Armatura Siamp dual Pro | 1 | FALSE
Grundfos MTR 3-36/36 400 V 3 kW | 33355.4 | FALSE
Baterie bidetová FOCUS E2,chrom | 2455 | FALSE
Sifon um 6/4 matka"x40 bez ventilu, plast bílý | 63 | FALSE
SAPHO Bidetová sprška | 908 | FALSE
Objímka s dorazem elektro pr.90 PE100 | 315 | FALSE
Kryt boční 20/1600 | 270 | FALSE
KG poklop PVC 315 do travnaté plochy | 1105 | FALSE
K20R 18000514-35 Koratherm reflex | 10515 | FALSE
Sedátko WC PRO slowclose | 1540 | FALSE
Obklad CUENCA Caliza 25x50 | 360 | FALSE
K22H 06620600-35 Koratherm horizontál středový silbr | 11132 | FALSE
Aku. nádoba OZ-AKU-TUV 3000L atyp včetně izolace-PN10 | 90000 | FALSE
Infrazářič calorSchwank D 40U / zemní plyn H | 28693 | FALSE
Střešní příruba - plochá střecha | 460 | FALSE
Směšovací regulační uzel SUMX 1,6 | 12708 | FALSE
Skříň s um 41x23 FEEL IT vč.keram.um panty v pravo | 4450 | FALSE
Zonový ventil LK 525 5/4" vně. s pohonem | 2199 | FALSE
Regulace RVIT 10 | 6700 | FALSE
DANFOSS VMTD 25/8 | 1298 | FALSE
Inserto VIVIDA VIVIDO Bianco C 30x60 | 279 | FALSE
Zrcadlo s poličkou OPTIMA portál 60x80cm | 919 | FALSE
Čep horní náhradní k A51 ALCAPLAST | 16 | FALSE
Sprchové sedátko Sedwood | 1242 | FALSE
Příklepová vrtačka EVP 13 E-2H3 Narex | 2884 | FALSE
Grundfos Spínač PT100 (teplotní ochrana) 60m | 7824.22 | FALSE
Regulátor CBS 404 IT-B+připoj | 17610 | FALSE
K11V 20000366M39 Koratherm vertikall středový barva | 6707 | FALSE
Baterie bidetová GALAXY s výp chrom | 1999 | FALSE
REFLEX Solární set TV 2c | 52990 | FALSE
Trouba mikro.vest. nerez | 4538 | FALSE
Ramínko Iris 99170/T.0 trubkové 20,5 cm C | 149 | FALSE
Baterie bidetová METRIS, chrom | 5820 | FALSE
Spojka přímá - vnější závit 8x1/2" | 55.4 | FALSE
ND anoda 17x100x380 M6 k TO20 | 37.2 | FALSE
Zástěna TOP-Line3-dílné bílá, cristal perly 1280x1900 | 13130 | FALSE
KLCM 1220/450 597W barva 22 | 2117 | FALSE
VK 22 600/1000 /2142W/ barva 22 | 5559 | FALSE
Sapho stojánkový ventil 18 mm | 1658 | FALSE
Spodní díl pro štěrbinovou zásuvku (montáž do zdi) | 499 | FALSE
ND víko upevňovací (matice) EOV 5 | 77 | FALSE
KRC 1500/750 barva 16 BAHAMA | 2332 | FALSE
Mozaika 2,3x2,3 CANDY Giallo mono | 83 | FALSE
Objímka dvoušroubková 31-38 V2A M8 nerez | 78 | FALSE
Spojka odpadních hadic 22x22 | 11 | FALSE
Baterie spr 150 FERRO SMILE s přísl chrom | 826 | FALSE
Anuloid WHY80x120 Vstup 2x6/4", výstup 2x6/4" | 3680 | FALSE
ND Těsnění k plyn.arm. kulaté | 48 | FALSE
Těsnění příruby DN 40 PN6 | 13.5 | FALSE
Sada přísl. DELUXE délka hadice 10,6m (LV) | 5195 | FALSE
Grundfos Multilift čidlo M/MD | 5628 | FALSE
Nástěnný HYDRANT Ms C 52 se spojkou AL | 1407 | FALSE
Dlažba CHALET Nero 13x80 | 1295 | FALSE
K44H 02181400-10 Koratherm horizontál středový | 15314 | FALSE
SAPHO Osvětlení OLYMP LED 2x3W | 1483 | FALSE
Sk.+um Klasa plus 85 cm nohy+mad PORTA NE | 8150.4 | FALSE
KR3A 600/1670 KRONOS (ANTRACIT) | 13826 | FALSE
DANFOSS AB-QM PLUS aut.regulátor průtoku s měříc. koncov DN 10 | 3262 | FALSE
K20H 05140500M40 Koratherm horizontál středový barva | 7631 | FALSE
Otopný žebřík AURA 600x800 prohnutý chrom, střed. | 4565 | FALSE
Baterie nást. vanová LUKA (SAPHO) | 2490 | FALSE
V&B Omnia architectura, Kryt sifonu, Bílá Alpin | 3925 | FALSE
Zrcadlo 90 s integr. osvětlením | 4967 | FALSE
Kompenzátor pryž. DN 15 závitový /z Corex/ | 530 | FALSE
Sk. zrcadlová ATYP 1kř. 60 cm E ZS Fino P | 5800 | FALSE
Sporák komb.4 hořáky STOP-GAS hnědý | 8257 | FALSE
Zástěna 100 ECO-Line roh. vstup Transparent/bílá | 8260 | FALSE
Vanička 90 AURA litá, bílá /90/ | 4958 | FALSE
Lázeňská kamna Z 100 nerez | 16636 | FALSE
Dlažba PIETRA sv. šedá 30x60 | 462 | FALSE
WILO YONOS PICO 25/1-6 130 230 V | 5070 | FALSE
Umyvadlo 180 PALACE bílé, vč.držáku chro | 19734 | FALSE
ND Sada elektrod | 890 | FALSE
Oblouk varný DN 50 (2" 90° ohyb 3D) | 238 | FALSE
K10V 16000514-M-32 Koratherm vertikal (středový) anthrazit | 5065 | FALSE
Držák ručníku trojitý NOSTALGY, chrom | 840 | FALSE
Baterie dřezová stoj. TIGO | 1779 | FALSE
K22H 03661200-35 Koratherm horizontál | 10815 | FALSE
Inserto VIVIDA VIVIDO Bianco B 30x60 | 279 | FALSE
Baterie van 150 FERRO s přísl chrom | 1404 | FALSE
IVAR Těsnící o-kroužek pro filtry GEL.DEPURA 3/4-2" | 21 | FALSE
Pásmo ocelové, 20m | 145 | FALSE
Uvedení do provozu Schwank | 6000 | FALSE
Obklad Spectrum červená 20x40 | 280 | FALSE
K20R 18000810- Koratherm reflex siber | 15183.6 | FALSE
DANFOSS Kapilára s vlnovcem | 2804 | FALSE
Schodovka Taurus Nordic 30x30 | 17.5 | FALSE
Tepelné čerpadlo EcoAir 110 | 119000 | FALSE
Vana 170x75 SANILUX smaltovaná, bílá | 7617 | FALSE
Držák toalet.papíru NOVATORRE 11 | 412 | FALSE
IVAR Hlavice termostatická T1000 | 189 | TRUE
Baterie stojánková dřezová se sprškou NOBLESS-KVADRO,chrom | 2478 | FALSE
K11V 20000144M10 Koratherm vertikall středový | 3689 | FALSE
Úpravna vody | 1190 | FALSE
Vana 170x75X39 LAURA Polysan vč.nožiček | 5777 | FALSE
Zástěna 90x90 DUSCHOLUX Collection 3, pravý, číré sklo, chrom | 55350 | FALSE
Zástěna vanová Kermi Cada 120, bílá, bezp. sklo | 5656 | FALSE
Siko- zákl.set + trafo | 991 | FALSE
Dřez nerez600x800x150 | 916 | FALSE
ND uchycení nádržky ALESSI | 927 | FALSE
Kryt zásuvky Karamelová ABB | 299 | FALSE
Koleno na tupo 32/90° PE | 74 | TRUE
Redukce na tupo 40x32 PE | 94 | FALSE
Výpusť vanová automatická vč. sifonu s n | 2329 | FALSE
Siko-elektrický radiátor 600x960 | 2753 | FALSE
Jímka teploměru L 255mm mosaz | 216 | FALSE
ACO vpusť nerez 15x15 spodní vývod DN75 | 2724 | FALSE
WILO rotor 52/1100/2 | 7485 | FALSE
Sprchové dveře Fantasy EXC 1000 | 9991 | FALSE
Dekor Capri Orange FLOWER 20x50 | 274 | FALSE
Skříň um 75 CUBITO bílá pro asym. umyvadlo pravé | 10659 | FALSE
Flexi trubka DN110 Nerez (0,1mm) | 278 | FALSE
Radik VKL 21 900/1400 | 6049 | FALSE
Gebo BA 50x1 1/4" Svěrné spoj.s vnějš.zá | 521 | FALSE
Magnet ohebný 10x480 mm, nosnost 1000 g | 160 | FALSE
Filtrační patrona mignon 1/2" | 183 | FALSE
Grundfos SP 46-8 13kW 400 V ponorné čerp.,60m kabel | 98952.72 | FALSE
Sprchová koncovka POLAR S 818, 5 polohová | 165 | FALSE
ND manžeta k sifon pisoár ESO0341, DN 40 (KORINT) | 34 | FALSE
Záklopka roztápěcí kompletní | 228 | FALSE
Kotouč řezný diamantový 150 - Red Professional | 1970 | FALSE
K11V 14000514-M10 Koratherm vertikall střed., barva22 | 6676 | FALSE
Umyvadlo 90 PALACE s otv., bílé | 7722 | FALSE
Skříňka s umyvadlem TIGO 45cm zelená | 5838 | FALSE
Dlažba CAPRI Orange 20x50 | 333 | FALSE
Radik POZINK VK 33 900/1400 | 30290 | FALSE
Kartuše RA Senior 10" CA 600l/25mcr Atlas | 356 | FALSE
Přechod pevná flex spodní DN110 | 340 | FALSE
ABO 620B klapka DN80 PN16 s plovákem | 5917 | FALSE
Obklad DAINO REALE Mozaika Natural/Beige 25x50 | 467 | FALSE
Konvektor F1P 18-300-09-11 nerez | 19835 | FALSE
Žárovka 5W 24LED MU E14 teplá Forever | 232 | FALSE
TB MAXI 22 Flügelmutter M8 | 64 | FALSE
Listela IRYS sv. béžová 5x20 | 62 | FALSE
T-kus D54-28-54 LIS NEREZ | 993 | FALSE
Návlek na hadici se zipem/12,1m | 1190 | FALSE
Úpravna vody | 1190 | FALSE
zásuvka pro skř. MIO NEW 50,55,60,65 bílá | 1122 | FALSE
Mozaika ARTABLE Brown 30x30 | 216 | FALSE
Siko-Hlavová sprcha kulatá OPTIMA, průměr 20cm | 2058 | FALSE
Trubka DN 110 2000mm PP | 381 | FALSE
ORION radiátor 600/4čl. PLUS pravý rohový | 2836 | FALSE
Wurth-Pistole na silikon rámová /310/ | 500 | FALSE
Skříň střední 40 KRAJCAR KP3 levá, bílá | 4641 | FALSE
IVAR Mezikus k rozdělovači 1"x1" 554/3 | 790 | FALSE
Sprchový kout čtvrtkruh 100x100 matný profil, durlux | 13340 | FALSE
Zástěna 70 TOP-Line Matný elox/durlux | 6190 | FALSE
Baterie podomítková vanová/sprchová termostatická | 7073 | TRUE
Obklad CAPRI orange 20x50 | 483 | FALSE
Belimo Klapka D640N DN40 PN16 | 3087 | FALSE
Skříň vysoká MONA 50 ořech | 6590 | FALSE
Skříňka s umyvadlem TIGO 45cm mokka | 4992 | FALSE
Zástěna 75 SWING Line mat.elox/cristal perly 1kř. dveře | 13030 | FALSE
Radik PLAN VK 22 600/500 /1070W/ barva 35 SILBER | 7717 | FALSE
Zástěna ATYP 108 SWING Line mat elox./cris.perly | 12020 | FALSE
Mont.přípravek k opravě term.ventilů | 6844 | FALSE
Žárovka 3W LED 60 SMD E27 | 215 | FALSE
Oblouk U varný DN 80 (3" 180° DK3) | 220 | FALSE
Dlažba SOLERAS Antracite 13,5x80 II. jakost | 371 | FALSE
R553FK003 Rozdělovač 18/3 | 4427 | FALSE
Baterie um/dřez MORAVA bez výp., chrom | 2000 | FALSE
Sifon dřez 6/4"x50/40, bílý nerez mřížka,pračk.vývod | 174.3 | FALSE
Skříň vysoká JUSTINA levá, bílá/RAL7015 | 10013 | FALSE
Páska 48mmx10m AL 0,06mm | 26.5 | FALSE
Baterie podomítková s přepínačem 2 výstupy | 1658 | FALSE
Prořez NOVA Beige 25x38 | 582 | FALSE
Zrcadlo celofazetované PERFECTA obdélník 120x50cm | 937.2 | FALSE
Průtokoměr | 366 | FALSE
IVAR Svěrné šrobení 16x2 ALPEX - M 24 | 62 | FALSE
Skříň um 105 INTEDOOR AZZURA vč.umyvadla závěsná, bílá | 9012 | FALSE
Vitodens 100-W 26 kw, ZP, topný | 41060 | FALSE
Skříňka atyp bílá 800x730x400 | 3230 | FALSE
Zásobník SMART LINE SL 210 | 22590 | FALSE
Termostat bezdrátový, digitální BPT710, bez přijímače | 790 | TRUE
Zástěna 110 NRDP2 sprch.kout Transparent/bílá pravá | 10405 | FALSE
Belimo pohon SY1-24-3-T | 16233 | FALSE
Skříň um 120 MONA vč.umyvadla ořech | 12242 | FALSE
Čerpadlo ES 25-60/180 Askoll, oběhové AKCE | 3069 | FALSE
Mřížka sifonu D60 ALCAPLAST | 30 | FALSE
Krytka syfonu | 139 | FALSE
Přepínač LEVEL 040 na hranu vany, chrom | 400 | FALSE
Žárovka 3W LED 60 MU-E14 SMD | 215 | FALSE
Skříň s um 65 ARTE, hnědá | 6658 | FALSE
PPKGEM potrubí SN8 200x6,2 5M | 3487 | FALSE
PPKGB KOLENO 200/15° | 537 | TRUE
PPKGEA ODBOČKA 45° 160/125 | 400 | FALSE
PURITY-umyvadlo hranaté 50x42 | 3625 | FALSE
Vanička SYRIUS Franke 500x450x240 | 5900 | FALSE
SAPHO Umyvadlová AXIA bez výpusti | 2658 | FALSE
Set sprch. Crometta 65cm | 1280 | FALSE
Zástěna 120 TOP-Line aluchrom, Mastercarré | 12010 | FALSE
Baterie dřez. stoj. FERRO SMILE ram 215mm., chrom | 743 | FALSE
Baterie dřez. stoj. FERRO SMILE ram 160mm., chrom | 660 | FALSE
Grundfos ALPHA2 L 25-40 180 230V | 1111111111 | FALSE
ORION 500/30 čl. PLUS pravý rohový | 12202 | FALSE
K44H 01441800-10 Koratherm horizontál středový | 15044 | FALSE
Sifon pro dřez,přepad z odkapávače | 123 | FALSE
Zástěna atyp 88,5cm TOP-L ine aluch/durlux, výška 178cm | 8600 | FALSE
Podhlavník Star bílá | 575 | FALSE
Sedátko TIGO,SLOW CLOSE, chrom. úchyty, duroplast, bílé (závěsný klozet) | 1500 | FALSE
VERNERTěleso servisní,Pyroterm | 26600 | FALSE
Radik POZINK VK 33 900/900 | 21510 | FALSE
Radik POZINK 10 600/500 | 4159 | FALSE
Skříň střední 40 KRAJCAR KP3 pravá, bílá/korpus ořech | 4603.3 | FALSE
ABO 620B klapka DN100 PN16 s plovákem | 6162 | FALSE
Baterie podomítková vanová/sprchová termostatická | 14768 | TRUE
Plastové dorazy WC sedátka, bílé | 49 | FALSE
Magnet teleskopický 6x500 mm + čistící jehla | 95 | FALSE
Žárovka 3W LED MU-E14 standart svíčka | 232 | FALSE
AV3C 500x1210 žebřík chrom AVENTO | 10254 | FALSE
TB MAXI 22 Achsbolzen M8 | 129 | FALSE
Izolace 8/9 /600/kart/ MIREL | 7.1 | FALSE
PPKGEM potrubí SN8 160x4,9 2M | 871 | FALSE
Oblouk 90 D28 A/A LIS NEREZ | 379 | FALSE
Pryžová plynová hadice GG156 1" 1000mm | 915 | FALSE
KG šachta rev. dno 315x150 | 1125 | FALSE
Štěrbinová zásuvka do kuch.linky pro CV - stříbrná | 1490 | FALSE
HCP SP 0521 230 V 0,55kW, 4" ponorné čerpadlo | 13540 | FALSE
Mříž PMZ 18-190-11-00 Dural + z lišta | 4657 | FALSE
Baterie van 100 FERRO SMILE s přísl chrom | 991 | FALSE
Filtrační písek 25kg (Brilix) | 140 | FALSE
Bruska vibrační, 93x185mm, 190W, regulace | 2242 | FALSE
Aquadimmer GROHE | 2154.6 | FALSE
Dlažba CHALET Nero 20x80 | 1295 | FALSE
Dlažba Travertino Silver LAPPATO 29,8x59,8 | 808 | FALSE
Lišta PVC ukončovací 2,5m champagne | 46.5 | FALSE
Solární sestava Tmax 20DF (akce) | 49950 | FALSE
Univerz podom díl 1 Easybox pro van,sprch termost.bat | 1781 | TRUE
Mosaz koleno 90 3/4" I/I vnější závit | 76.8 | TRUE
Čelist B 18 IVAR mini-press | 2490 | FALSE
ND Ekonomizer na DOR32 | 437 | FALSE
Skříň vysoká KRAJCAR KM1 pravá , bílá | 4850 | FALSE
Upev. sada č.3 (wemefa) | 116.7 | FALSE
Těsnění magnetické svislé 180° | 300 | FALSE
Těsnění svislé 8mm skla, 2m | 260 | FALSE
Tlačítko SIGMA20 3/6 l, NEREZ ocel-kartáčovaná | 3267 | FALSE
Řezačka OPTIMAL X5 600 | 2322.31 | FALSE
Pružina ohýbací vnější na trubku 18mm | 169 | FALSE
Vana 140 NEW DAY rohová, bílá | 9331 | FALSE
ND Kontrolka pro hořák Erato | 47 | FALSE
-Koleno 90°s inspekčním otvorem 60/100 /KDZ 5/ /A20 | 1485 | TRUE
Sk. zrcadlová 60 cm P ZS | 9850 | FALSE
ND mřížka nízká plast PV DN 50/55 | 25 | FALSE
Prostorový termostat RAA31.16 8-30st.vyp.-zap. LED | 390 | TRUE
Syntet.hmota k utěnění průchodek (kabel,trubka)310ml | 133 | FALSE
Půlměsíc - DC18(S) - staré provedení | 45.5 | FALSE
Folie červená šíře 22mmm x20m (cena za balení) | 60 | FALSE
Vana ALEXANRDA 140x140, bílá Polysan | 11384.3 | FALSE
Ultrazvukový měřič tepla MC 402 3,5m3/h | 16990 | FALSE
Boční stěna 90 TOP-Line aluchrom, Mastercarré | 5500 | FALSE
sada pro 3 kotle Luna Duo-tec 1.35,1.50 | 18490 | FALSE
Ohřívač SLIM 30 | 4690 | FALSE
Konvektor FMK 26-220-14-01 ocel bez vent | 6628 | FALSE
Brusný papír 115x229mm 100 (bal-10ks) | 132 | FALSE
SAHARA flexi trubka ZHG.5180 | 540 | FALSE
Sporák komb.4 hořáky s gril,STOP GAS,el. | 5777 | FALSE
Sporák el. 4 plotýnky bílý multi.fun.tro | 6274 | FALSE
ND Kondensator 16 my 400V | 896 | FALSE
Termostat havarijní (zlac. kontakty) 95H110R13 | 323 | TRUE
Skříň KLASIK 50 vysoká s košem, bílá | 5508 | FALSE
Siko-Sprchový kout Top Select, čtvrtkruh, 80 cm | 6190 | FALSE
Siko-Sprchový termostatický komplet | 4124 | TRUE
ND anoda 26x1100 1" | 814 | FALSE
Krytka rukojeťi na Amigo, Curvo | 331 | FALSE
Obklad Neo Blanco bílá 20x40 | 412 | FALSE
Dřez AMALTIA 2B hladký (86x50) | 5280 | FALSE
Termostatický cirkulační můstek 55/65°C | 1500 | TRUE
K11V 12000662-M-10 Koratherm vertikall | 6059 | FALSE
Baterie sprch Grohe Euroeco | 1782 | FALSE
Rovigo Duo dřez dvojitý, matný 6/4" | 1415 | FALSE
T-kus na tupo 40 PE | 138 | FALSE
Hlava 3P 3/4" | 222 | FALSE
Výtok kulatý vanový RAV, chrom | 2300 | FALSE
Haas sklo ,,E" 1000x1000/R=800 | 1042 | FALSE
Rovigo Duo dřez dvojitý, matný, 3 1/2" | 1515 | FALSE
REFIX DE junior 100/10 | 4419 | FALSE
Skříň s um 60 NORDIC, bílá, úchytka lesk | 7161 | FALSE
ND SHZ-LCD Regel. elektronika | 1437 | FALSE
Distanční držák 110 NEREZ | 260 | FALSE
Dynko s odtokem kondenzátu DN110 (nerez) | 305 | FALSE
Montáž + cesta Sanswis | 2250 | FALSE
Dřez TESKOR QUADRA 61x50x20 G2 terra/granit | 5800 | FALSE
Přípravek CLEANER 500ml (Roltechnik) | 131 | FALSE
Žárovka 5W 24LED MU E27 teplá Forever | 232 | FALSE
Skříň zrc. INTEDOOR IDEAL I ZS 90 | 5040 | FALSE
Skříň um 60 KRAJCAR KCP, korpus wenge/dvířka wenge úchytka Palace CR | 6781 | FALSE
Opravná sada REPAIRTKIT na vaničky z lit. mram. | 180 | FALSE
Vanička 90x80 PURANO, bílá | 6990 | FALSE
Zástěna 90/80 TOP-Line Transparent, elox | 16000 | FALSE
ACTARIS INTEGRAL MK MaXX -Qn 2,5 DN20 | 5100 | FALSE
Otopný žebřík AURA 500x1800 rovný, bílý středový | 3971 | FALSE
Mříž PMO 18-170-14 DUB /LAKOVANÝ/ | 2408 | FALSE
WILO modul GR.52/42 KPL.+VP. | 9010 | FALSE
Siko-Dvojháček ELEMENT | 149 | FALSE
Zásobník TUV SU 300/5W | 20800 | FALSE
BOKI WLW 14-140-24-04 | 7349 | FALSE
Baterie um. stoj. FERRO SMILE bez výp., chrom | 578 | FALSE
Dávkovač umyvadlový | 1584 | FALSE
UV Lampa SP-III - 65W, do 55m3 (Brilix) | 9900 | FALSE
Baterie um stoj METRIS , chrom s výp. | 6605 | FALSE
Sprcha talířová horní RAINDANCE E360 Air, vč.ram | 15375 | FALSE
Ventil odtok. vanový PUSH-OPEN ,chrom | 1500 | FALSE
Vodoměr 1", 2,5m3/h, I=130 | 875 | FALSE
Dlažba Travertino Silver LAPPATO 44,8x44,8 | 874 | FALSE
Radik PLAN VK 11 600/2600 | 7398 | FALSE
UNIQUA AQUA T 60-56, 40 m kab.400V ponorné čerpadlo | 7100 | FALSE
Škrabák na YTONG 32317 | 184.29 | FALSE
Vysavač s příslušenstvím VC2511 Makita | 3575 | FALSE
Vanička 90 KOLPING DB 21 sprch čtverec, litá | 6200 | FALSE
KRCM 1820/450/0W barva16 bahama | 2701 | FALSE
Sada čistícího příslušenství pro bazén 1 (Brilix) | 700 | FALSE
RAUPIANO pojistná objímka 110 | 70 | FALSE
RAUPIANO vodící objímka 110 | 70 | FALSE
R 553E Rozdělovač 1"x3/4"/3 | 2137 | FALSE
Boční kolektorová jímka pro SOL 27 basic | 592 | FALSE
SOL BP - upevňovací sada na taškovou st | 1650 | FALSE
Lucie-umyvadlová skříňka bílá pro umyvadlo 119x50x44 | 9658 | FALSE
Sol. výstupní a vratné potrubí DN16 - 15m | 13837 | FALSE
Dlažba CONCEPT šedá 33,3x33,3 II.jakost | 206 | FALSE
KERMI KNV 32/014/300xR1K RAL7015 s mřížkou | 23219 | FALSE
KERMI KNV 43/021/120xR1K RAL7015 s mřížkou | 19222 | FALSE
Termostatická hlavice JAGA | 548 | TRUE
Prodlužovací trubka 1/2" 5cm ponikl. | 89 | FALSE
Radik 22 200/900 /729W/ | 2219 | FALSE
Skříň s um 55 FLORIDA, dekor 63 | 5769.17 | FALSE
Baterie um stoj ZENTA XL, bílá s výp. | 4260 | FALSE
Dlažba STELLA zelená 30x30 | 247 | FALSE
Podzemní filtrační šachta s teleskopem | 7479 | FALSE
Haas krbová vložka VESUVIO 18 s výměníkem antracit | 27492 | FALSE
K20R 18000810-33 Koratherm reflex vanila | 15184 | FALSE
REFLEX NSR-1 RSKII 25 RVTII | 1850 | FALSE
Zástěna SWING - Line 2-křídlé dv. V-195 , Š-94 chrom/ČS | 15960 | FALSE
Mříž PML 18-175-12 dural + lišta | 2115 | FALSE
ND Elektroda ionizační 45.900.413-003 jen 50Plux | 146 | FALSE
ND Zapalovací automatika S 4560 B1055 jen 50Plux | 1625 | FALSE
QS trubka PEHD 75/3,5/5000 PL | 427 | FALSE
Vana 180 CAMPANULA II bílá | 8091 | FALSE
Kompenzační hrdlo s těsněním 75 | 210 | FALSE
Obklad TEXTILE slon. kost 19,8x39,8 | 247 | FALSE
Obklad TEXTILE hnědá 19,8x39,8 | 247 | FALSE
Mozaika DOTS Lime 20x50 | 370 | FALSE
Dekor DOTS Lime 20x50 | 624 | FALSE
Přípojka hadicová K-279 DN 32 | 33.3 | FALSE
TQ kul.kohout DN65 Art.105 bez silikonu | 2499 | TRUE
Belimo R225/NRF230 kulový kohout s pohonem | 10962 | TRUE
KRXM 1500/450 524 W chrom | 5434 | FALSE
Tlačná pružina (Druckfeder) | 24 | FALSE
Válcový kolík (Zylinderstift) | 44 | FALSE
UNIQUA AQUA T 80-36 30 m 400 V ponorné čerpadlo | 6383.33 | FALSE
KRXM 1220/600 542 W chrom | 4873 | FALSE
Sifon DN 100 | 852 | FALSE
Dlažba ARKESIA Brown 60x30, mat | 466 | FALSE
FRANKE dřez KSG 218 SAHARA | 5800 | FALSE
PVC- lemový nákružek DN 63 lepení | 74 | FALSE
Teploměr bezdotykový (-50 °C - 500 °C) | 1313 | FALSE
KSB Ama-Drainer A 405 NE/10 | 8150.39 | FALSE
Galerka DREJA PLUS 85 s halog. osvět. CALVADOS | 4875 | FALSE
STAF-SGT DN65 PN16 | 15816 | FALSE
KLCE 1500/750 500W | 3332 | FALSE
Myčka vestavná s panelem /nerez | 8325 | FALSE
Trouba el. samostatná | 9158 | FALSE
Robotický vysavač sencor | 500 | FALSE
PVC-U Tlakové potrubí D63 lepené 5m tyč PN10 | 60.9 | FALSE
Obklad DAINO REALE Marron 25x50 | 404 | FALSE
Obklad DAINO REALE Beige 25x50 | 404 | FALSE
Těsnění tlak.spínače 1/4" | 3.33 | FALSE
Redukce 100/120 | 192 | FALSE
Izolace Armaflex HT 76/19 | 617 | FALSE
Bemeta-Držák ručníků dvojitý 600 x 120 mm OMEGA | 797 | FALSE
Bemeta-Držák toaletního papíru bez krytu 170 x 65 mm OMEGA | 460 | FALSE
ND Hořák D70-102,2 KS24 | 715 | FALSE
Mozaika GALERY OMEGA 240 Aqua 30x30 | 330 | FALSE
Roh plast vnější 8 mm, bahama | 25 | FALSE
ORION 500/22 čl. PLUS pravý rohový | 9264 | FALSE
Sifon sprch 90x40/50 Tempoplex snížený, chrom /hl.6cm/ | 1240 | FALSE
Zástěna TOP-Line Š-1460 V-1595 Čs,aluchrom | 11930 | FALSE
Ceresit CF 33 5 kg Akrylový nátěr podlah | 1392 | FALSE
Siko-Umyvadlo litý mramor | 4992 | FALSE
Sekačka Moment.+koš | 6062.55 | FALSE
Pila zahr. Xtract FISKARS | 582.5 | FALSE
Ostřič nožů Roll-Sharp | 249 | FALSE
PEVEKO ventil bez pohonu SMPE 2040.02 | 4276 | FALSE
Vsuvka s vnějším závitem 1/2" | 59 | FALSE
Vanička 80x120 KARIA litá vč. nohou, bílá | 6625 | FALSE
Vpusť podl. spodní DN 110 odpad, černá | 88 | FALSE
MS přechodka 63 x 6/4" vnější | 100.58 | FALSE
Izolace AC/Armaflex 35/25 kaučuk (24m) | 140 | FALSE
Siko-podhlavník černý Fortuna | 496 | FALSE
Vršek keramický Bitech | 247 | FALSE
Zrcadlo 70 INTEDOOR Klasik bílé pravé-úchyt Zarja | 3546 | FALSE
Dekor Farina Azul Kwiatek inserto 20x25 | 74 | FALSE
Obklad KUBA hnědý 25x36 | 199 | FALSE
Siko-Baterie SAVONA umyvadlová s výpustí | 1491.67 | FALSE
SAPHO HOT umyvadlo z LM,40x22,bílé | 1658 | FALSE
T kus LIS plyn D22x1/2"x22 vni 2617.2 | 385 | FALSE
Víčko LIS plyn D35 2656 | 366 | FALSE
Kabel termostatu EURO 093 | 240 | TRUE
Trubka pr.80/1000mm AL | 420 | FALSE
Výlevkový a umyvadlový dřez CLASSIC 50x30 plast, bílý | 1500 | FALSE
V41 111 616 DN 65.02 | 2695 | FALSE
Zpětná kladka ABO 824F DN 65 | 980 | FALSE
MR-501/F ochranná náplň do UT | 298 | FALSE
Držák pro 3 sluneční kolektory - L,A -šikmá | 8950 | FALSE
Držák pro 3 sluneční kolektory typu N - šikmá | 8950 | FALSE
Páska izolační 5cmx10m/kaučuk//aeroflex/ | 346 | FALSE
Izolace výměníku B12-30M | 1040 | FALSE
Dřez ET 78 MARGARITA | 1990 | FALSE
R-HW držák na stěnu pro MEC | 2215 | FALSE
Kotel P Logano GE615 1020kW | 552400 | FALSE
Zásobník - Logalux SU 400-100 W | 49300 | FALSE
Kotel nástěnný UO14-24K | 19950 | FALSE
Odkouření trubka koax. 60/100 500mm GB022 PP/pl | 630 | FALSE
Regulace Logamatic 4212 | 10400 | FALSE
AS1 připoj.sada TUV s čidlem | 509 | FALSE
Odkouření 80/125 WH/WS bez přip. | 3970 | FALSE
Logalux HT70, nepřímotopný ohř. nástěnný | 15645 | FALSE
Pohon 3-cest.ventilu kotle GB022 | 1648 | FALSE
Kotel P Logano G334 90kW, stac. litinový | 103500 | FALSE
Kotel P Logano GE434 150kW, složený analog | 276059 | FALSE
Trubka DN 80/125, 1000mm BUDERUS | 1535 | FALSE
Trubka DN 80/125, 2000mm, hliník | 2420 | FALSE
GB 122-24K nást.kotel kond.s TUV | 48195 | FALSE
Vanička 90 DENIA s nástřikem, bílá /90/ | 4118 | FALSE
Vitopend 100 WHOA kombi, komín | 24312 | FALSE
Kříž montážní-na omítku | 3540 | FALSE
Kouřovod, délka 1,95m, DN80 (2ks á 1,95=3,9m) | 2077 | FALSE
Komunikační modul LON | 4554 | FALSE
AZ průchodka střechou 80/125 černá | 5469 | FALSE
Vitotrol 100 UTD | 3002 | FALSE
Sada odtokové nálevky | 627 | FALSE
Sifon dřez 6/4"x50/40 s prač.výv. bílý nerez mřížka | 130.2 | FALSE
Sifon um 5/4"x40 s ventilem a prač.výv., nerez mřížka | 116.6 | FALSE
Napojení WC - přímé 40cm | 109.2 | FALSE
Zásobník HL E 130 | 18890 | FALSE
Držák 3/4" Nippelspanner | 2680 | FALSE
Řezák 3-42 ruční na měď RAS Cu 3-42 | 910 | FALSE
Segment D15 ohýbací na Swing | 536 | FALSE
Segment D18 ohýbací na Swing | 536 | FALSE
Kleště pájecí Hot Dog 2. | 6950 | FALSE
Závitnice ruční eva SET R 1/2-2" | 10390 | FALSE
závitořezné čelisti R 3/4" | 1540 | FALSE
Hlava závitořezná 2" | 3950 | FALSE
List pilový 150mm-kovy 3mm a silnější (5) | 93 | FALSE
Kleště lisovací bez čelistí Eco-Press | 2690 | FALSE
WC mísa ULYSSE odp. rovný invalidní výška 47cm | 4751 | FALSE
Vanička 80 IDEAL STANDARD keramická /60/ | 3471 | FALSE
WC mísa ECCO invalidní odp. spodní, zvýš. 45cm | 2219 | FALSE
Baterie stoj . dřezová chrom | 1760 | FALSE
Kartuše RL junior 7"Atlas 50mcr | 248 | FALSE
Sprcha BLUES 4-polohová | 280 | FALSE
ARISTON SGA 45 MICRO plyn.závěs.komín 42l | 11120 | FALSE
DANFOSS RA2982 hlavice term.2m kapilára | 558 | FALSE
DANFOSS RA-N15 UK ventil term.axiální 1/2" | 338 | FALSE
DANFOSS RA-N10 ventil term. 3/8" roh. | 287 | FALSE
Golemek 12/7 bez krytu kouřovodu/bez boč.plechů/ | 33900 | FALSE
Koleno 90° pr.130,nerez | 1300 | TRUE
Sestava koax. D 130, vertikální | 7342 | FALSE
Ventil ruční varný DN40 PN40 | 3990 | FALSE
Objímka 2" 60-64 dvoušroubková M10 | 21 | FALSE
Objímka 3" 89-94 dvoušroubková | 31 | FALSE
Objímka 300-315 dvoušroubková | 83 | FALSE
Dvojobjímka 2x18mm s vrutem | 28 | FALSE
Šroub M8 140 KOMBI | 3.3 | FALSE
Šroub M12 x 140 KOMBI | 7.7 | FALSE
Hmoždinka plast 10mm | 1.1 | FALSE
Podložka 8.4mm DIN 125-A ZB | 0.18 | FALSE
Nosník s konzolou 28/30x200mm | 83.9 | FALSE
Spojka lištová SVS 27 krátká | 49 | FALSE
Matice M8 | 0.32 | FALSE
Kotva svorná FBN 12/15+35/113 | 31 | FALSE
DANFOSS RA-URX ventil term.1/2"chrom, v pravo | 1460 | FALSE
Třmen 6/4" M 8 pozink 49mm 40x49 | 9.84 | FALSE
Třmen 2 1/4" M10 pozink 73mm 60x70 | 16 | FALSE
Hliníkový radiátor SOLAR 600 24čl. - Lipovica | 9102 | FALSE
SOLAR - montážní klíč (max.8čl.) | 260 | FALSE
Vana 140 SAMOS, bílá | 7125 | FALSE
CRANE D931 DN20 vyvažovací ventil | 1499 | FALSE
Filtr D71 přírubový DN 65 | 2900 | FALSE
Filtr D71 118 616 DN 50 | 1058 | FALSE
CINTROPUR filtr NW 25 1" | 1469 | FALSE
CINTROPUR filtr NW 50 2" | 6486 | FALSE
vryp.ocel D8 | 8 | FALSE
Kohout kulový 6/4" páka | 368 | TRUE
Prodloužení 110/1000mm PLAST | 319 | FALSE
R 553D 1"x18/5 sestava rozdělovač | 3456 | FALSE
//Koleno 90° koax. 80/125 Baxi | 950 | TRUE
VK 1304/9 atmoCRAFT 130 kW, stac. | 129600 | FALSE
Set připojení kotle NOVASTAR (869+1054) | 1490 | FALSE
KTM 450x1200 Koralux Tubus | 3061 | FALSE
KTM 600/1200 Koralux Tubus BARVA | 3926 | FALSE
T-kus pro obtok DN15 | 377 | FALSE
Grundfos UP 20-14 BXUT | 6819.8 | FALSE
S7090LVM 16-15 spojka 90 pájeně CU | 88 | FALSE
Konvektor FMK 34-200-11-01 ocel bez vent. | 7073 | FALSE
Čerpadlová skupina UK UPE 25-60 | 10365 | FALSE
Šroubení TOP 1" přímé, těsnění, poniklované MSO | 123 | FALSE
Sada 552-růžice černá na tisícihran | 67.12 | FALSE
Mosaz koleno 90 6/4" | 177 | TRUE
Hadicová spona 10-16mm/9mm | 9.6 | FALSE
Vrták s vrtací špičkou SDS+ 8x210 | 174 | FALSE
Vrták s vrtací špičkou SDS+ 10x160 | 300 | FALSE
Vrták s vrtací špičkou SDS+ 15x210 | 300 | FALSE
Kotel U BENEKOV R 50 460l obilí -Pravý | 160000 | FALSE
Pouzdro náhradní lisovací 32 GT-M-PH | 29 | FALSE
Kus koncový 20/300 GT-M-PLCU 25-07495 | 252 | FALSE
Spojka 63/63 GT-M-PK | 1567 | FALSE
Spojka 63/50 redukovaná GT-M-PKR | 1366 | FALSE
Termostat prostorový GTF-ERT | 699 | TRUE
Adapter 12x1,3 GT-KA 25-12655 | 65 | FALSE
STABIL 02 D /včetně TV-J, MK-DN/ + Jímka | 4550 | FALSE
Termostat digitální, prostorový PT 21 | 900 | TRUE
ND Interface IU 04 | 820 | FALSE
ND propojení elektro 0010003511 SP-ELKTUV | 760 | FALSE
Ventil trojcestný směšovací VXG41.25 | 7432 | FALSE
Ohřívač vody FN H5L WTERM horní+bat.beztlaký | 2849 | FALSE
Příruba zaslepovací DN40 PN16 | 186 | FALSE
Klapka bezpřír.FLW3-MN-E DN40 voda | 1170 | FALSE
Hořák ATMOS A25 4,5-24kW | 18900 | FALSE
Haas ADRIA mini II černá,béžová dlažba | 12909 | FALSE
Baterie dřez GEOS grranit bežová | 1890 | FALSE
Kohout kul PLYN 5/4"I/A páka | 603 | TRUE
Ventil odvzdušňovací 1" automat | 1125 | FALSE
Ventil vypouštěcí DUAL FLUSCH (Lyra nová) | 201 | FALSE
Tlačítko DUAL FLUSCH, krátké (Lyra, Olymp) | 63 | FALSE
Baterie van stojánková 3-otv. KONVEX, chrom | 8264 | FALSE
Držák ručníku MERLIN chrom | 371 | FALSE
Baterie um ANTILE bez výpusti, chrom | 1323 | FALSE
skleněná polička s hrazdou 60cm DAIKO | 293 | FALSE
Kout PANDA 80,výplň SANTRO | 5110 | FALSE
Vana 170 PRIMO, vč.nožiček | 5040 | FALSE
Sedátko WC KASKÁDA na JOPEX | 320 | FALSE
Umývátko 32 NOVA TOP PICO rohové,bílé | 1066 | FALSE
Isiflo typ 115 D 25x3/4"vnitřní závit BI | 87 | FALSE
PEVEKO EVH 1065.02/P havar.plyn.vent DM65 | 13846 | FALSE
zástěna sprchová80x80cm | 8944 | FALSE
Skříň 75 CLASSIC vč.umyvadla, bílá | 4671 | FALSE
Přechod na vnější závit 3/4'' x 3/4'' | 178 | FALSE
Těsnění do sifonu 115x85x6 ALCAPLAST | 21 | FALSE
Radik PLAN VK 33 200/1200 | 7063 | FALSE
Uponor nerez rozdělovač s průtokoměry 3 HK | 3985 | FALSE
Přírodní kámen DECOPANEL ALPE 61x15,2x2,5 | 2240 | FALSE
DECOPANEL ALPE dlouhý roh 61x15,2x2,5 | 280 | FALSE
DECOPANEL ALPE krátký roh 30,5x15,2x2,5 | 190 | FALSE
Krytka sifonu TURBOFLOW 90 NEREZ | 600 | FALSE
Mříž PMO 42-100-11-03 dural tmavý elox | 2599 | FALSE
PVC-U Tlakové potrubí D32 flexi lepené | 47 | FALSE
Koncovka/ vodorovné vyústění žlabu SOLID | 89 | FALSE
Žlab s roštem SOLID zatížení A15 1m- pozink rošt | 415 | FALSE
Skříň vysoká se sklem FAMA, ,levá , bílá/ořech | 6911 | FALSE
Vanička 100x80 KARIA, litá /90/ | 6075 | FALSE
FERROLI kotel Econcept STRATOS 25C 5-25kW | 54150 | FALSE
Solární kolektor TopSon F3-Q | 19380 | FALSE
Obklad PALACE CAPITTONE bílá 33,3x60 | 905 | FALSE
Pattex 100% 50g blistr | 88 | FALSE
Bytová stanice LOGOtherm 44kW s reg.dif.,DRV,cirkul.ÚT | 21168 | FALSE
Madlo pevné K WC 30x15cm bílé komax | 390 | FALSE
Skříňka horní záv. ZARJA dekor bílá, pravá | 1325 | FALSE
Isol. Tubex + AL 15/20 /1 | 48.1 | FALSE
ND Vodorovné těsnění pro sklo 6mm L=1000 | 200 | FALSE
SET podom. sprch. HYDRA termost., 2xsprcha, mýdelník | 11658 | TRUE
T-Kus LIS voda D35-22-28 | 636 | FALSE
Trouba el. vestavná samostatná | 6658 | FALSE
Věšáček DROP, chrom | 1148 | FALSE
Šoupě vodárenské DN100 PN16 EKOplus 001 | 3663 | FALSE
K10V 18000662-35 Koratherm vertikal | 6619 | FALSE
Dochlaz. smyčka s poj.ventilem pro GF N7 | 2809 | FALSE
Dekor KUBA sv. béžový 25x36 | 108 | FALSE
Listela KUBA béžová 25x4,8 | 58 | FALSE
T-kus navrt.DAA-pr.90/32 PE 100 Plyn | 986 | FALSE
Koleno elektro pr.32 /90° SDR11 | 252 | TRUE
Pás izolační KERDI- Schluter | 404 | FALSE
DUO - TEC COMPACT 24 HT 3,4-24kW kond. TUV | 35900 | FALSE
IVAR C-Redukce 35x28 | 55 | FALSE
IVAR C-T-kus 18 | 110 | FALSE
IVAR C-T-kus 22 | 119 | FALSE
BUDERUS ST160/4 zásobník | 26180 | FALSE
IVAR C-T-kus 28 | 153 | FALSE
IVAR C-Přechod 15x1/2" vnější | 112 | FALSE
PVC- čistič 500ml | 225 | FALSE
WILO COR- 2MHIE 406-2G/VR -EB Tlaková stanice | 140088 | FALSE
Síťka hlubinná profi (Brilix) | 240 | FALSE
IVAR C-Oblouk 45° 18 | 65 | FALSE
Připojovací sada ( do 10 kolektorů ) | 1580 | FALSE
Sada jímky | 870 | FALSE
Obklad KUBA béžový 25x36 | 199 | FALSE
Zástěna 100 SWING-Line 2křídlé dveře Durlux, elox | 13540 | FALSE
Spojka 17x2 | 104 | FALSE
Ohřívač průtokový EPJ 3,5 D dolní stoj. bat. | 3492 | FALSE
Vitodens 200-W 105kW, Vitotr.100 (HC1B) | 166200 | FALSE
GEL.DEPURA CYCLON 3000/SI 2" M | 7888 | FALSE
IVAR C-Redukce 89x54 | 848 | FALSE
Čerpadlo EASYFLOW 300 230 V ponorné čerpadlo | 2040 | FALSE
Skříň 50 ACCORD horní závěsná,bílá | 3008.4 | FALSE
Sedátko WC SIDNEY | 1756 | FALSE
Topné těleso 6 kw, G 6/4" ponikl i pro TUV | 765 | FALSE
AZ koleno90° 60/100 | 1100 | TRUE
Průchodka střechou 60/100 černá | 3824 | FALSE
Odhrotovač 10-42 ručně nebo elektricky | 1950 | FALSE
Lisovací čelist U 32 | 2490 | FALSE
+ prodl.60/100/2000mm Al/bílé | 1450 | FALSE
EKOCIS nástavba 30cm na EKS-S4 | 5330 | FALSE
Hoval prodl.trubka C80/125 PPs L=950mm | 1290 | FALSE
Hoval vyrovnávací kus C100/150 PPs L=275-390mm | 1828 | FALSE
Hoval TopGas 60/13-60kW/ 4bar,kondenz.kotel | 79982 | FALSE
Prodloužení AL pr.100 0,5m | 350 | FALSE
Vodoměrná šachta se záklopem pr.1000xv1100mm | 5810 | FALSE
EKOEFEKT 24 P zvýšená násypka /KOLIN/ | 65900 | FALSE
Hliníkový radiátor SOLAR 700 10čl. PLUS levé připojení | 5336 | FALSE
Dělící kleště M 10 | 3990 | FALSE
Ramínko Iris trubkové 33 cm CR | 148 | FALSE
Ohřívač OKH 100 NTR/HV - nepř.boiler | 10375 | FALSE
Čerpadlová skupina MK 11/4" s ALPHA 32-60 | 18520 | FALSE
Kompenzátor pryž. DN 25 závitový | 765 | FALSE
Růžice sprch GENOVA, chrom | 94 | FALSE
Baterie um 150 CLASSIC, chrom-zlato | 2065 | FALSE
Přestavbová sada GB 112-43. ZP na p | 361 | FALSE
Hmoždinka natloukací N 6x50 Z | 1.3 | FALSE
Vanička 90 RONDO 1/4 kruh R55 | 2933 | FALSE
Umyvadlo 52 IL BAGNO ALESSI s otv, vč.sifonu CLOU LCC | 29805 | FALSE
Baterie ALLEGRA dřez.. zelený granit | 2850 | FALSE
Výměník LVF-09-226-11 | 2344 | FALSE
Grundfos UP 20-14 BXU cirkulační + hodiny | 5891.6 | FALSE
Baterie sprch. tlač. podom. TR 30 | 780 | FALSE
Baterie van 150 MINOS bez přísl. | 1848 | FALSE
Skříň KERAMIA Sena 65 k um. GA5365 | 2063 | FALSE
Baterie um stoj TALIS S2, chrom | 4035 | FALSE
Ventil odvzdušňovací-ruční 1/4" | 66 | FALSE
Isoline 3000Z- 76/9mm kaučuk.izolace /40/ | 126 | FALSE
Panel masážní ELENA rohový | 12033 | FALSE
Příruba ZILMET 24-100 l (HWJ-WILO) | 250 | FALSE
Mosaz prodloužení 1/2"x50 (355012)viega | 78 | FALSE
Mosaz redukce 1/4"x1/8"(441104)viega | 22 | FALSE
Mosaz redukce 1"x3/4"(266479)viega | 51 | FALSE
Mosaz vsuvka red . 1/2"x1/4" (319526)viega | 59 | FALSE
Mosaz vsuvka red . 1/2"x3/8" (266530)viega | 30 | FALSE
Mosaz nátrubek 5/4" (266578)viega | 145 | FALSE
Sprchová tyč TONDO CR | 239 | FALSE
Šroubení pro ponornou trubku | 61 | FALSE
Konvektor Coil-P80/900 | 5639 | FALSE
CLICK CLAK umývadlový výtok. ventil velký | 285 | FALSE
KRAJCAR zrcadlo s osvětlením | 5699 | FALSE
Sestava DAVID ANDY + ZEUS | 5743 | FALSE
Sedátko OLYMP NEW bez poklopu - invalidní, ocelové panty duroplast, s antibakt.úpr., bílé | 540 | FALSE
Hlavice sprchová FOLIE 300 | 5322 | FALSE
Hliníkový radiátor SOLAR 500 14čl. | 4340 | FALSE
Šroubení svorné 22x1/2" J501 přímé vnitř. | 100 | FALSE
AEG topná rohož UPV 160/2 | 2194 | FALSE
Detektor vlhkosti půdy AK 10 | 165 | FALSE
Baterie sprch podom CHIARA (těleso) | 6652 | FALSE
Vanička 80 RAVENNA čtvercová, keramická bílá, 60mm | 2933 | FALSE
Deska základní GTH KB K12 620x310mm | 710 | FALSE
Elektronika E-SL 279 A (k SLP 07) | 5330 | FALSE
Výměník LVF 09-176 | 1794 | FALSE
Odkouření - trubka k PN 50 | 210 | FALSE
Nádoba akumulační TN-SV 400l, svislá PN 10 | 14872 | FALSE
Držák WC papíru NOVATORRE 4, chrom | 412 | FALSE
RS kombi M 100/0,6 MPa L=1400 | 9247 | FALSE
Set ECO sprch. se stop ventilem | 565 | FALSE
Baterie um stoj METALIA 56 chrom s výpustí | 1569 | FALSE
Baterie van stoj BUGATTI, chrom | 6479 | FALSE
Skříň vysoká sk.35 NOVÁ KERAMIA zásuv. koš. levá | 4470 | FALSE
Umyvadlo 75 TRACCIA | 9980 | FALSE
Baterie um KIRUNA stojánková, chrom | 4790 | FALSE
WILO TMW 32/11 HD kabel10m | 6812 | FALSE
Trafo PAT-02-T-04-1do vany /9cm/ | 1168 | FALSE
T-kus 40/32/40 redukovaný GT-M-PTR | 565 | FALSE
Kroužek těsnící 26 GT-M OR | 6 | FALSE
Poklop bidetu HALL, bílé | 1641 | FALSE
Zástěna 105 2003 chrom/čiré Anti-Plaque MicroLip sprch 1/2 kruh | 74880 | FALSE
Topná tyč s termostatem 300W MEG 1.0-03 | 2849 | TRUE
Držák ručníků ORFEUS, dvojitý, chrom | 495 | FALSE
Konvektor Coil P80-1750 | 8064 | FALSE
Ta-Therm termostatiický cirk. ventil DN 15 | 2587 | TRUE
Zástěna 90 SCANDIC Levá sprch čtvrtkruh dveře | 29988 | FALSE
Věšáček BONGIO, chrom | 990 | FALSE
Držák WC papíru BONGIO, chrom | 1590 | FALSE
Tyč 70 BONGIO, chrom | 1990 | FALSE
Kohout prač kulový rohový s filtrem, chrom | 105 | TRUE
List pilový 150mm-kovy 1- 3mm rozteč zubů 1,4mm (5) | 93 | FALSE
Hoval koaxiální koleno 100/150 45 °C | 1317 | TRUE
GARDENA Přípojka 33,35 (R 1") | 63 | FALSE
Svěrací objímka | 17 | FALSE
Sada mag. odlučovače pro stabilizátory MH DN 40-80 | 5402 | FALSE
Servopohon SQX32.00 230V, 150s | 7827 | FALSE
Trafo k baterii 6120F | 1650 | FALSE
Kotel EL 15 elektrokotel 2,5-15 kw | 19500 | FALSE
Střešní vtok pro ploché střechy s el. ohřevem DN125 | 5419 | FALSE
Teploměr 1A2.10101.00A s jímkou dl.40mm,1/2", 0-120°c, d63 | 116 | FALSE
Tlačítko WC SCHELL ke splach.VERONA , chrom | 1835 | FALSE
Zásobník WC papíru VENCL BOBRICK vestavěný, matný nerez | 2110 | FALSE
VERNER těleso servisní,P 25 | 23300 | FALSE
Oliva ovládací THERMO E, chrom | 120 | FALSE
Trubka Cu Frigotec 22x1 Tvrdá | 175 | FALSE
Ventil přisávací ANN 1" | 435 | FALSE
Ohřívač OKH 160 NTR stac. | 11825 | FALSE
Tyč topná RDU 18-3.8kW přírubová | 5492 | FALSE
Nádrž akumulační NAD 750 v5 vč.izolace | 24917 | FALSE
Regulátor RVA 63.242/109, ekviterm | 10700 | FALSE
Skříň zrcadl.KRAJCAR F106/65, buk/bílá s výsuvem vpravo | 7135 | FALSE
Baterie van VEGA podom.eko | 2290 | FALSE
Baterie van stoj FARIS YOUNG, chrom | 6039 | FALSE
Čistící prostředek AFTER CARE 500ml | 560 | FALSE
Baterie sprch podom PRESTO ALPA B C (ref.výr.35941) | 18069 | FALSE
HZ 2000 objímka pro vnější roh 22mm | 29 | FALSE
HZ 2000 objímka po pokládání trubek | 13 | FALSE
Ventil sítkový 3 1/2 s ovládáním FRANKE | 540 | FALSE
Závěs LAYLA 180x200cm tyrkys | 295 | FALSE
Kotel THRs 5-25C 4.8-23.9 kW | 54950 | FALSE
Tlačný ventil na SLUN 14 (fontánka) | 3302 | FALSE
Sestava THRs 2-17SET-125 smalt | 68950 | FALSE
Sestava THRs 5-25SET-125DC smalt | 81950 | FALSE
Prodloužení DN 1000 se stupadly 0,5m PIPELIFE | 4640 | FALSE
Trubička k baterii Metal 55081 | 116 | FALSE
Kryt boční 33/400 | 141 | FALSE
Vystřed'ovací konzole D110 (pro patní koleno) | 715 | TRUE
Kotel P 14 TLN - jen pro UT / turbo/ 5-14 kw novinka | 18900 | FALSE
KLT 1500/750 1328W, barva vanilla 33 | 2596.8 | FALSE
Radik VKL 33 900/400 | 5285 | FALSE
Baterie van podom TE 061.00 termostatická, chrom | 4041 | TRUE
IVAR svěrný kroužek včetně těsnění | 18 | FALSE
MS T kus 50x32x50 redukovaný | 168.71 | FALSE
Dlažba COLOR TWO černá 9,7 x 9,7 mat | 742 | FALSE
Baterie bidette se sprškou METRIS | 6670 | FALSE
Nahřívací sada ROOFING Set | 1690 | FALSE
Řezač kořenů 22/65 | 2850 | FALSE
Profil nastav.ACT1 TOP-Line 190x2,5cm , ALUCHROM | 470 | FALSE
GEKA Tryska pro pistole 525, vnější závit 3/4" | 263 | FALSE
Topné těleso 3,0 kW s nastavením 0-90C°, nerez | 3340 | FALSE
Obklad ARTABLE Brown 25x40 | 316 | FALSE
Gorenje kombinovaný sporák - NEREZ | 9213 | FALSE
Listela LAZIO béžová 25x3,2 | 65 | FALSE
Baterie sprch. 150 MONZA, chrom bez přísl. | 2065 | FALSE
KG DNO ŠACHTOVÉ 630 DN200 průchozí PIPELIFE | 4380 | FALSE
KTM 512 Tlak. nezáv. reg. ventil DN25/32 PN25 Fc=12 | 11864 | FALSE
MS šroubení DN 50 x6/4" lepení x vnitřní z | 119 | FALSE
Inoflex- nerez. trubka DN20 6m | 1603 | FALSE
SAPHO sprch. term. baterie, bez sprchy, chrom | 3492 | FALSE
ND klapka pro lapač RSK 2000 černý | 90 | FALSE
Lapač RSK 2000 černý DN 100 bez kolena | 469 | FALSE
Dlažba MAGIC Bluemoon 30x60, II. jakost | 265.84 | FALSE
Rošt 650 ALCA HOPE lesk | 1026 | FALSE
Ventil rohový 1/2x3/8" KLUDI, chrom | 265 | FALSE
PG1A 488x800 otop.radiator PEGASUS | 5037 | FALSE
Vitodens 200-W 26kW paket /Vitocell 300l/ | 77850 | FALSE
T-kus 26/16/26 | 275 | FALSE
T-kus 26/20/26 | 278 | FALSE
Haas TRINO s výměníkem terakota | 24084 | FALSE
Radik 21 600/2300 /3284W/ | 5446 | FALSE
Trubka MASTER 3 70x2000, protihluková | 194 | FALSE
Koleno MASTER 3 50x87°, protihluk. | 23 | TRUE
ND izolace SK 184x168 | 49 | FALSE
Obklad MOSAIC Square Antracita 20x60 | 536 | FALSE
Radik VKU 33 200/800 /934W/ | 3793 | FALSE
SAPHO TRIO Aquarama,sprchový podomítkový set,chrom | 22408 | FALSE
Držák posuvný pro tyče LOGO průměr 18mm | 505 | FALSE
IVAR Rozdělovač DUAL-MIX CI557KS 3-cestný P-MAX3 | 10393 | FALSE
HT koleno 90° DN 50/32 připojovací sif. | 55 | TRUE
Skříň um 65 CUBITO bílá bez umyvadla | 6153 | FALSE
Skříňka s um.60 FLORIDA 1xzas. mac/bílá | 7084 | FALSE
Vanička 90 ALOHA M čtverec, mramor | 3524 | FALSE
Vitopend 200/kombi-turbo/WHKA | 43628 | FALSE
Vanička 120x75 DIOVA, bílá | 4029 | FALSE
Vana 170X73 SANIFORM PLUS smaltovaná, bílá KALDEWEI | 6216 | FALSE
Rems napětový napáječ Akku 12V | 2660 | FALSE
Mřížka horní 22/800 | 67 | FALSE
Pojistka P1 mečová svářečka | 430 | FALSE
MS přechodka 50 x 2" vnější | 67.05 | FALSE
Sestava VU 282/3-5 VIH CQ 120 | 57700 | FALSE
Sestava VU 242/3-5,VIH CQ150 | 54700 | FALSE
Zástěna 90 SR2 brillant/satinato sprch čtvrtkruh | 25434 | FALSE
Závěsná objímka pro flexibilní trubku DN 80 s UV ochranou | 329 | FALSE
TQ filtr přírubový DN80 PN16 | 1897 | FALSE
TQ filtr přírubový DN125 PN16 | 4029 | FALSE
TQ klapka mezipřír. DN32/40 PN16 voda BURACCO | 1060 | FALSE
Zástěna 90 NDOL1 NIROGLASS sprch.dveře levé,nerez-transparent | 15307 | FALSE
Belimo R224/LR230-S ventil s kul. pohonem 230V | 5840 | FALSE
Pohon v70 100s, 230V,OO, pro řadu 2000, 3000 | 2520 | FALSE
Odkouření DN80/125-500mm PLAST | 699 | FALSE
R 557 set 4 směš.rozděl.set 1"x18/4 | 10010 | FALSE
Plynoměr G 25 rozteč 335 mm membránový + | 14700 | FALSE
SINFO-odtoková krytka mat.chrom | 775 | FALSE
WILO DrainLift S 1/5 EM 230V | 33514 | FALSE
Konvektor Coil-MT 2000/303/125 s vent. | 19289 | FALSE
WILO filtrační zóna jemná | 9360 | FALSE
PO VEGA 10L, MORATOP (PO371) | 7100 | FALSE
Panel 70 boční, bílý | 2060 | FALSE
HZ koncovka pravá 28mm | 31 | FALSE
Prodloužení 60/100 (35cm) Dagas 02-03 | 365 | FALSE
Universální zásobník nerez | 412 | FALSE
Trubka PE 100 SDR11 32x3 (plyn) tyč | 23 | FALSE
PURMO VERTICAL 20C 1800x300 | 8477 | FALSE
Skříň s um 55 KRAJCAR KCH, bílá | 9233 | FALSE
Zástěna 160 AVDP3 GRAPE vanové dveře posuvné, satin | 7636 | FALSE
Set sprchový pro hlavovou sprchu, chrom s horním vývodem | 1239 | FALSE
Mozaika MINIMAL Marfil 25x38 | 649 | FALSE
Kohout kul roh. PLYN 3/4x3/4" vni/vni křídlo | 357 | TRUE
Ventil dřez 6/4" výtokový 115 s kul. přepadem, s ovládáním výtoku | 861 | FALSE
Ventil dřez 6/4" výtokový 115 nerez mřížka, s ovládáním výtoku | 593.3 | FALSE
Trubka PE 100 DN 50 6m (plyn) TYČ | 54.5 | FALSE
Zástěna dveře 90 TOP-Line bílá/cristal perla | 9500 | FALSE
Skříň um 60 Q600D, bílá vč.umyvadla | 5350 | FALSE
Dlažba TARIMA Roble 20,5x61,5 | 434 | FALSE
Dekor (prořez) NOCE Naturale (set 30x30) | 274 | FALSE
Radik VKL 33 900/500 | 5349 | FALSE
Měřič tepla Techem Compact VZM S/F 10m3/hod DN40 | 17056 | FALSE
Zásobník SLZN 37 na toaletní papír nerez | 990 | FALSE
Odvaděč kondenzátu plovákový FT14-10, PN16 DN15 | 11543 | FALSE
Redukční ventil-modrá, DRV7-B4, DN40 PN25 2-5BARG | 73563 | FALSE
Oddělovací nádoba WS4, 3/8" BSP | 6771 | FALSE
Listela Tenera Orange Kafel Bambus 6x25 | 157.5 | FALSE
Koš drátěný VENCL 260x340 47l | 490 | FALSE
Zásobník na toaletní papír AQUA JUMBO MAXI 320 | 570 | FALSE
Sestava sprchová PRESTO 400 S B | 111111 | FALSE
Článek plech 350/200 10 článků vč. nátěru/cena 1čl/ | 146 | FALSE
Toaletní štětka s krytem ESPERADO, chrom | 829 | FALSE
Článek ITV Kalor 500/160 | 1785 | FALSE
HVDT-7 | 24650 | FALSE
Dvojumyvadlo 130 PRO s otv., bílé | 14421 | FALSE
PE-redukce centrická d 50/32 | 28 | FALSE
Dvojumyvadlo 168,5 LIVING nábyt.s 2xotv. Wondergliss,bílé | 23275 | FALSE
Sprcha SINGLE ruční | 710 | FALSE
Koleno 20x3/4" vnější GT-M-PAWR AG | 132 | TRUE
Vanička 80x80 SANIDUSCH hluboká smaltovaná, bílá KALDEWEI | 5569 | FALSE
Kohout kulový přírubový 2 1/2" PLYN | 5310 | TRUE
Grundfos TP 100-360/2 AFA 18,5 KW | 95092.4 | FALSE
WILO P 40/160r 400V PN6 /přírubové/ | 23527 | FALSE
Kotel P 20 KLOM Medvěd stacionární,12/17 kW | 20940 | FALSE
Baterie sprch podom FOCUS S, chrom bez podom tělesa | 2880 | FALSE
Držák trojramenný NOVATORRE 3, chrom | 826 | FALSE
Koncovka střešní cihlová,400mm (1000mm) 60/100 | 1699 | FALSE
Kroužek odvodňovací k HL62,64,350 | 646 | FALSE
Set RAINDANCE S 120 AIR 3jet/Unica 0,9m | 5795 | FALSE
Hlavice.koax.svislá KWMA33K 60/100 | 649 | FALSE
Komíek svislé odkouření KWMA83U 60/100 | 2620 | FALSE
Příchytka 1pp 25 +třmen | 5.02 | FALSE
Odkouření K 60/500mm PLAST | 129 | FALSE
Koleno 60/45° PLAST | 119 | TRUE
ROCUT řezací kolečko na plast | 1041 | FALSE
EKOCIS nádrž +záklop | 21915 | FALSE
Mříž PML 29-250-11 dural + lišta | 5688 | FALSE
Konvektor PK-260/09/28 US nerez 897W | 7627 | FALSE
Umyvadlo 68 EGO s otv. | 4683 | FALSE
WILO SK 530 | 22360 | FALSE
DANFOSS TP 7000 termostat | 2512 | TRUE
Žárovka 5W 24LED MU GU10 studená Forever | 199 | FALSE
Bidet stojící PRO | 3536 | FALSE
Vana 160x70 CUBITO bez podpěr | 4790 | FALSE
Páska universální -HELP 45mmx5m | 25.66 | FALSE
Připojení na SV nad omítku s vent. | 370 | FALSE
Ultrazvukový měřič tepla MC 402 10m3/h | 23690 | FALSE
Baterie um stoj PINGUINO se spškou kadeřnická | 3000 | FALSE
Baterie spr 100 FERRO SMILE s přísl chrom | 826 | FALSE
Držák rozpěr. pro PP trubku DN110 (bal.4ks) | 312 | FALSE
K11H 05880600-10 Koratherm horizontál středový barva | 5477 | FALSE
Hydrocontrol VTR DN32 | 2438 | FALSE
Zástěna dveře 1000 TOPP-Line transp.,matný chrom | 7110 | FALSE
Spojka příma pro trubičky pr.10( 3/8x10) | 62 | FALSE
Skříň vysoká 50 KRAJCAR S04,koš,bílá,úchyt PROTA NE | 7292 | FALSE
Hadice 5/4'' Flexi 40cm vnitřní/vnitřní | 921 | FALSE
K21H 05881200-M40 Koratherm horizontál středový barva | 12775 | FALSE
Dlažba VOGUE Grys 33,3x33,3 | 341 | FALSE
Mosaz T kus 2" (264321)viega | 824 | FALSE
Obklad FLORA zelená 25x33 | 249 | FALSE
Zástěna 120 TOP-Line 3-dílné matný elox durlux | 7500 | FALSE
Sedlo pod převlečnou matici | 49 | FALSE
Krytka bez loga ALCAPLAST | 7 | FALSE
Radik PLAN VKM 21 400/1200 | 3757 | FALSE
Sprej Belton Ral 9010 bílá pololesk 400 ml | 87.2 | FALSE
Sprej Belton na radiatory 400 ml,krémová | 152 | FALSE
Podhlavník Campanula II bílá | 1083 | FALSE
Umyvadlo 60x42 PURITY na desku s otv., bílé | 3876 | FALSE
Dlažba SOLERAS Naturale 13,5x80 II. jakost | 371 | FALSE
ND AL 32,40 hřídel II st. | 340 | FALSE
Skříň nízká NORDIC, bílá/šedá | 4325 | FALSE
Přechod přírubový LIS NEREZ D54xDN50 PN16 2359 | 4268 | FALSE
Sifon um 6/4 matka"x40 bez ventilu, pračk.vývod | 81.9 | FALSE
SAPHO držák sprchy otočný, hranatý | 450 | FALSE
Páska elektroizolační PVC žlutá 15mm/10m | 3.81 | FALSE
Ventil redukční 2" PN 16 | 6709 | FALSE
ND těsnění víka (matice) EOV 5 | 84 | FALSE
Zrcadlo JIKA CLEAR 57,4x27,4 | 1736 | FALSE
Objímka dvoušroubková 40-46 V2A M8 nerez | 78 | FALSE
Koleno 45° pr.125 | 640 | TRUE
Vystřeďovací kus pr.125 mm, (nerezový) | 310 | FALSE
Manometr typ 313 D160,0-1MPa M20x1,5 | 752 | FALSE
Kouřovod 80/125 GA-K PP 60kW | 6510 | FALSE
Koleno varné 101,6 x 3,6 | 165 | TRUE
Kotel U BENEKOV C 15 násypka pravá, uhlí, Economix | 62990 | FALSE
Grundfos ALPHA2 L 25-60 180 230V | 111111 | FALSE
ORION radiátor 600/8čl. PLUS pravý rohový | 4496 | FALSE
KR1A 600/800 KRONOS (ANTRACIT) | 9614 | FALSE
Rozeta dělená k WC DN 110 | 53.6 | FALSE
Obklad VOGUE Grys 25x50 | 357 | FALSE
Těsnění grafit+nerez 22x51 DN15 PN16 | 26 | FALSE
Pohledová část ke žlabu Custom 800 mm Unidrain | 3713 | FALSE
ND Magnet. těsnění DX 6mm | 310 | FALSE
Listela ALLEGRO modrá vícebarevná 4,8x33 (set 3 ks) | 462 | FALSE
Sprej Belton Ral 9010 bílá 400 ml | 87.2 | FALSE
Sprej Belton Ral 9005 černá pololesk 400 ml | 87.2 | FALSE
Umyvátko Style 36×26 s otv. vpravo, bílé | 1316 | FALSE
Prostorový termostat elektronický RDH10RF/SET bezdrátový | 2550 | TRUE
K11H 05881200-40 Koratherm horizontál středový barva | 7189 | FALSE
K21H 05881000-40 Koratherm horizontál středový barva | 11622 | FALSE
Násuvná objímka, SDR 11, 50x4.6 | 189 | FALSE
WC KOMBI, spodní odpad, dvoj. splach., vč. sedátka | 1666 | FALSE
Skříňka um 65 MIO NEW bílá/bolton | 4119 | FALSE
V&B Omnia architectura, Klozetové sedátko s poklopem, závesy z ušlechtilé oceli, Bílá Alpin | 2425 | FALSE
Ovládací deska Standard 1, bílá | 838.38 | FALSE
Inserto FLORA oranžová 25x33 | 100 | FALSE
Inserto FLORA zelená 25x33 | 100 | FALSE
V&B Omnia architectura, Bidet, 370 x 560 mm, závesný model, Bílá Alpin Ceramicplus | 8750 | FALSE
Křížová vidlicová řezací hlava 16 | 1060 | FALSE
Zásuvka k rámečkům ABB kombinace duovac - elektrolux | 168 | FALSE
Dlažba ALLEGRO modrá 33,3x33,3 | 462 | FALSE
Radik PLAN VKM 21 400/2000 | 4936 | FALSE
Zástěna 90 PUR1 chrom/mastercarre, sprch.dveře | 20010 | FALSE
Zástěna 130 TOP-Line Transparent, aluc | 11000 | FALSE
Sprej Belton Ral 9005 černá matná 400 ml | 87.2 | FALSE
Umývátko 36 PRIMO s otv. vpravo, bílé | 704 | FALSE
Skříň um 75 CUBITO pro asym. umyvadlo, fino/béžová | 10979 | FALSE
Nátrubek LIS NEREZ D76 2315 | 2141.5 | FALSE
Mřížka vtoková z nerez. oceli 140x140mm k HL39 | 556 | FALSE
Redukce LIS NEREZ D22x18 I/A 2315.1 | 184 | FALSE
Sprej silikonový transparetní | 83 | FALSE
Sprej izolační bílý na skvrny | 172 | FALSE
Zásobník smaltovaný 500 l, pr. 760 mm, v 1780 | 22800 | FALSE
KRC 1820/450 986W barva 42 | 2274 | FALSE
Skříň střední 50 NORDIC 28/01 | 5840 | FALSE
Kartuš baterie MOAI vanové, chrom | 612 | FALSE
Adaptér na hadici 417408-5 | 1111111111 | FALSE
WC kombi Olymp BAHAMA odp.šikmý, nap. boč | 5469 | FALSE
Zástěna 120 BLDP2 Pravý bílá/Transparent | 7760 | FALSE
Viega Eco Plus-umyvadlový prvek,1130mm | 3290.56 | FALSE
Obklad FLORA oranžová 25x33 | 249 | FALSE
Mozaika FLORA oranžová 30x30 | 249 | FALSE
ND WC kartáč k sérii BORMO | 199 | FALSE
Koncovka kompletní (hadičník) | 31 | FALSE
Vana 160 x 100 NEO PRAVÁ rohová , bílá | 3600 | FALSE
Sprej Belton bezbarvý lak matný 400 ml | 87.2 | FALSE
T-kus 110-90° PLAST bílé | 370 | FALSE
T kus LIS NEREZ D42 2318 | 842.5 | FALSE
Potrubí DUO RAUTHERMEX 25+25/111 | 880 | FALSE
Vodoměr IARC/32/10 MID DN32/TV suchoběžný (5m3/hod) | 3289 | FALSE
PVC Mufna 3/4" vnitřní závit x vnitřní závit | 25 | FALSE
Sporák elektrický sklokeramický bílý | 11562 | FALSE
Přepínač sprchy vanové bat | 340 | FALSE
Filtr plynový FO50F-Z DN50 | 4345 | FALSE
Vetil plyn. solenoid VE4025B1003 | 3850 | FALSE
PVC šroubení DN 110 lepení x lepení | 750 | FALSE
Koh. kul. DN 65 K85 111 116 vzduch Brandoni | 3234 | FALSE
WRO 304 DN 12 CATS AISI 304 (5m) žlutá s opl. 1/2" | 875 | FALSE
Skříň+um ALFA PLUS 90 Crema | 7281 | FALSE
Skříň NORDIC s jednou zásuvkou 28/bílá,levá | 4949 | FALSE
Skříň horní závěs 35 NORDIC, 28/bílá LEVÁ | 2000 | FALSE
K21H 05881400-M40 Koratherm horizontál středový barva | 13933 | FALSE
Extra adaptér 192349-3 | 272 | FALSE
Radik VKL 22 300/900 | 3269 | FALSE
V&B Omnia architectura, Umyvadlo, 650 x 500 mm, Bílá Alpin Ceramicplus | 5300 | FALSE
V&B Omnia architectura, Umyvadlo, 550 x 460 mm, Bílá Alpin Ceramicplus | 5150 | FALSE
Obklad FLORA bílá 25x33 | 249 | FALSE
Roura 120/500 /2 mm | 288 | FALSE
V&B Omnia architectura, Umyvadlo, 600 x 480 mm, Bílá Alpin Ceramicplus | 4650 | FALSE
Sifon umyvadlový D32 s výpustí 5/4" celokovový | 366 | FALSE
Bombato ALLEGRO tm.modrá 25x5 | 82 | FALSE
Grundfos UPS 32-55N 180 230 V nerez cirkulační | 10372 | FALSE
V&B Wellness vana SP451 | 324750 | FALSE
Sprej uvolňovač šroubů s MoS2 | 83 | FALSE
WILO TWIS 5"-904 DM A 400 V AKCE | 9882.56 | FALSE
Rameno sprchové SP 2 7l/min, chrom ANTIVANDAL | 1480 | FALSE
Ružice sprchová RIO II Lux, ABS mosaz | 200 | FALSE
OPOP Kotel litinový na pevná paliva UNI 8 (33,8-53 kW) | 35350 | FALSE
Vetil plyn. solenoid VE4040C1001 | 7940 | FALSE
Koh. kul. DN 80 K85 111 116 vzduch Brandoni | 4263 | FALSE
Teploměr 0-450°C, pr.100mm, L 160mm , zadní | 280 | FALSE
Aku zásobník nerez 200l vč. izolace | 31000 | FALSE
Vanička 90x75 PLATINA smalt., bílá | 3014 | FALSE
Grundfos CR 10-3 A-FJ-A-E-HQQE PN16 1.1kW 400 V | 21788 | FALSE
Plomba olověná, průměr 8mm | 0.8 | FALSE
Dřez nerez tkaný 480x480x170 | 908 | FALSE
Baterie um nástěnná 150 FERRO SMILE ram 160mm, chrom | 826 | FALSE
Baterie um nástěnná 100 FERRO SMILE ram 200mm, chrom | 826 | FALSE
Šroubovák elektronický, 570W, 1,3kg Makita | 2909 | FALSE
Brusný papír 115x229mm 150 (bal-10ks) | 132 | FALSE
AQUALINE vana 180x80 NISA | 4575 | FALSE
Páka baterie MOAI vanová, chrom | 795 | FALSE
Baterie spr. 150 GALAXY bez přísluš | 1983 | FALSE
V&B Omnia architectura, Klozet s hlubokým splachováním, 370 x 560 mm, vodorovný odpad, závesný model | 7175 | FALSE
Dlažba FLORA zelená 30x30 | 266 | FALSE
V&B Vana Oberon 170x75 | 20225 | FALSE
Haas ND cihla 228x350 VESTRE | 241 | FALSE
Sáčky papírové pro vysavač 446L (bal/5ks) | 499 | FALSE
Vrták ozubený křížový 22-7/8´´ (d65) D100-150 | 1370 | FALSE
Radik PLAN VKM 21 400/2300 | 5379 | FALSE
Vana 120x120 NILA rohová, bílá + nožičky | 8325 | FALSE
Trubka LIS NEREZ D35 2205 | 450 | FALSE
T kus LIS NEREZ D76-28-76 2318 | 4795.5 | FALSE
Násuvná objímka 25 Rehau | 32 | FALSE
Přechod s vnějším závitem, SDR 11 25x2,3 - 3/4" | 267 | FALSE
Napájecí zdroj pro MAS2 až MAS8 - 230V, 50 Hz, 125VA (4,2Kg) | 4100 | FALSE
Set sprch. Grohe | 1242 | FALSE
Baterie sprch 150 STUDIO s přísl., chrom | 3966 | FALSE
Kul.koh.pro čerp.skupinu 5/4" s odb. vlevo | 844 | FALSE
R 996 20x2 trubka PE-X s kyslíkovou bari 100m | 40 | FALSE
ND keramický vršek GROHE | 1241.46 | FALSE
Dlažba COLOR TWO zelená 10x10 mat | 660 | FALSE
Dlažba STOCKHOLM Svart 60x60 RT | 1450 | FALSE
Vodoměr ANF L150-5/4" | 5950 | FALSE
Baterie spodní páková beztlak. | 1400 | FALSE
Mozaika B Travertino Silver LAPPATO 29,8x29,8 | 308 | FALSE
Skříň um 85 NORDIC 28/01 bez umyvadla | 9900 | FALSE
Sk. zrcadlová 60 cm E ZS bílá | 5800 | FALSE
Vana 170x75 Gemini Pravá, bílá | 8132 | FALSE
ESBE VRG 141 DN20-6,3 směšovač čtyřcestný 3/4" vnit. závit | 980 | FALSE
ND Výměník biterm.KOM,DUAP | 7152 | FALSE
Trubka PE 100 SDR17 110x6,3 (plyn) tyč 6m | 11111 | FALSE
REFLEX akumulační zásobník PFH 200 vč.izolace | 12902 | FALSE
Klíč stahovací Termo | 142.5 | TRUE
Sprej Belton základní universální šedý 400 ml | 90 | FALSE
Sprej Belton základní universální bílý 400 ml | 90 | FALSE
Sprej Belton základní universální červeno hnědý 400 ml | 90 | FALSE
ROJEK PK 30 kW pyrolytický | 58900 | FALSE
Koleno 110-45° PP | 145 | TRUE
PPR přechod D 40x5/4" se šroub. vnitřn | 287 | FALSE
T kus LIS NEREZ D76 2318 | 5100 | FALSE
Přechodka LIS NEREZ D54x2" vně 2311 | 1279.5 | FALSE
Baterie dřez stoj METALIA 40,chrom | 2478 | FALSE
JOTUL F 8TD černý lak | 18592 | FALSE
PVC-U Rřechod 25-20x/1/2" vnější lepený | 13 | FALSE
PVC Mufna 1/2" vnitřní závit x vnitřní závit | 22 | FALSE
Sklepní vpusť podl. boční DN 110, suchá klapka | 290.9 | FALSE
R982QY013 Izolační deska pro podlahové vytápění, výška 37mm | 263 | FALSE
WILO TWU 3-0303 HS 230 čerpadlo s frek.měničen AKCE | 24462.81 | FALSE
Ventil pojistný DUCO 3/4"x1" 4,0 bar | 443 | FALSE
Mozaika FLORA zelená/hnědá 30x30 | 249 | FALSE
K20V 07000144M10 Koratherm vertikall-středový | 3821 | FALSE
Haas ND cihla 350x350 VESTRE | 422 | FALSE
ARISTON 300P CA plyn.stac.komín.290l | 34870 | FALSE
Profil BLNPS nastavovací sprchový-bílý | 242 | FALSE
FRANKE AKCE set G40 šedý kámen dřez+bat. | 8200 | FALSE
Sprej Belton na radiatory 400 ml,bílá | 152 | FALSE
Sprej Belton Ral 9005 černá 400 ml | 87.2 | FALSE
Těsnění grafit+nerez 61x107 DN50 PN16 | 54 | FALSE
Redukce LIS NEREZ D42x22 I/A 2315.1 | 465.5 | FALSE
Redukce LIS NEREZ D76x54 I/A 2315.1 | 1836 | FALSE
WILO TWIS 5"-608 DM A 400 V AKCE | 9986.78 | FALSE
Automat mincovní MAS2 pro 4 spchy | 27860 | FALSE
PVC-U Redukce krátká 50/32 lepená | 16 | FALSE
Nerezový zásobník na papírové ručníky,matný | 1270 | FALSE
ND termostat BTS 80023 COTHERM | 680 | TRUE
ABX Island 7 Aqua šedý plech | 21267 | FALSE
Zajišťovací matice | 147 | FALSE
Hydrant DN25-20m 650x650x285, červený LEMINI | 9999999 | FALSE
Páska laminovaná 50mmx50m černá VentureClad | 780 | FALSE
Galerka PREMIUM 90, bíá | 6603 | FALSE
ND sprcha vytahovací k LA183 | 490 | FALSE
Komp. před. stanice Cetetherm MAXI S-com 57/0/115 | 219500 | FALSE
Nohy k vaně MIO se sadou pro ukotvení ke stěně | 893 | FALSE
Obklad UNISTONE šedá 20x40 | 297 | FALSE
Skruž se stup. TBS-Q.1 1000/1000/120 OS DEHA | 2620 | FALSE
Boční stěna 100 TOP-Line mastercarre, aluchrom | 5780 | FALSE
Roura 120/1000/2 mm | 493 | FALSE
T kus PRESTABO D22x28x22 1118 | 209.57 | FALSE
Umyvadlo 60 x 37 TIGO s otvorem vpravo | 1750 | FALSE
Vyzdívka pro MK-350 - 530 | 7680 | FALSE
T kus LIS NEREZ D22-15-22 2318 | 400 | FALSE
REFLEX Hnací sada GPS60 | 7650 | FALSE
Ultrazvuk. měřič tepla1,5m3/h | 5900 | FALSE
DARLING KONTA 60-2 400V MU domácí vodárna | 11074 | FALSE
Sprcha LORD, kov | 2010 | FALSE
Baterie dřez stoj KLUDI SCOPE XL, ušl. ocel | 5262 | FALSE
Spínač tlaku (manostat) C6097A2210 | 128 | FALSE
Příruba zaslepovací DN100 PN6 | 99999999 | FALSE
Skříňka um. INFINITY 90 s um. SLIM 90, bílá | 9579 | FALSE
Dlažba SZWECJA Zolta 33,3x33,3 | 272 | FALSE
ND úchytka Intedor 42,5cm mat | 158 | FALSE
Stropní/stabilizační vzpěra pro boční stěnu, bílá | 1050 | FALSE
Servisní souprava | 125 | FALSE
Vrták do betonu, 10 x 120mm | 33 | FALSE
Nohy podpěrné k vanám 55 cm | 322.31 | FALSE
ND termočlánek 4204,44 | 196.7 | TRUE
K22H 03660600-M35 Koratherm horizontál středový | 8050 | FALSE
K22H 03661400M35 Koratherm horizontál středový | 11681 | FALSE
PPR koleno 45° D16 I/A | 111111111111 | TRUE
ND WC kartáč k BR 11094K-26 BORMO | 280.5 | FALSE
K44H 01442000-10 Koratherm horizontál středový | 16001 | FALSE
Uponor nerez rozdělovač s průtokoměry 2 HK | 3183 | FALSE
Odbočka MASTER 3 100x100x67°, protihluk. | 158 | FALSE
Zpětná klapka GROHE | 1372.14 | FALSE
Přechod s vnějším závitem, SDR 11 50-5/4 | 690 | FALSE
Dlažba FLORA oranžová 30x30 | 266 | FALSE
ND výtoková trubice PVC 95cm | 139.5 | FALSE
Radik PLAN VKM 22 400/1000 | 4090 | FALSE
D9525 DN15 Vyvažovací ventil ruční s vypouštěním | 897 | FALSE
Trubka LIS NEREZ D76 2205 | 1420 | FALSE
T kus LIS NEREZ D76-54-76 2318 | 5315 | FALSE
VK 22 500/1600 /2963W/ Barva 46 - Pearl Green | 6986 | FALSE
Vana 160 PROJEKTA pravá,bílá vč. noh | 7397 | FALSE
ND Těsnění pryž.23x17,86x2,7 10ks | 84 | FALSE
Kul.koh.pro čerp.skupinu 5/4" s odb. vpravo | 844 | FALSE
Radik PLAN MM 33 900/500 | 8188 | FALSE
Ovládací kolečko pro rohový ventil | 84 | FALSE
Vana DOUBRAVA 160x70 Aqualine | 3575 | FALSE
Sokl STOCKHOLM Valnot 9,54x60 | 150 | FALSE
Poklop D 400 BEGU - bez odvětrání s tlumící vložkou | 2900 | FALSE
Vrták do dřeva, 14 x 230mm, nebozezový | 86 | FALSE
Skříňka SD 400 Classic - pod umyvadlo,espresso | 1645 | FALSE
K22H 03662000-M35 Koratherm horizontal středový | 14404 | FALSE
T kus LIS NEREZ D54 2318 | 1013 | FALSE
T kus LIS NEREZ D54-35-54 2318 | 1045 | FALSE
Redukce LIS NEREZ D22x15 I/A 2315.1 | 178 | FALSE
Redukce LIS NEREZ D42x28 I/A 2315.1 | 484 | FALSE
WILO TWIS 5" 305 EM A 230 V AKCE | 9798.35 | FALSE
WILO TWIS 5"-606 DM A 400 V AKCE | 9515.7 | FALSE
PVC-U Rřechod 32-25x/3/4" vnější lepený | 15 | FALSE
Spannspindel mont. | 580 | FALSE
Zpětná klapka pro čerpadlové skupiny | 32 | FALSE
PVC-koleno 110/ 45° lepení x lepení | 282 | TRUE
venkovní čidlo | 1111111111 | FALSE
WRO 304 DN 16 CATS AISI 304 (5m) žlutá s opláš 3/4" | 1075 | FALSE
Baterie myvadlová a bidetová STARLIGHT chrom | 4214 | FALSE
Dlažba STOCKHOLM Mandel 30x60 RT | 1093 | FALSE
Vrták do betonu, 10 x 200mm | 38 | FALSE
Rošt sprch 30-120 Visign SR1 můstkový, matný | 1611 | FALSE
Dvířka SD 400 Classic Pravá, bílá | 496 | FALSE
DANFOSS RA-N15 ventil 1/2" úhlový pravý | 384 | FALSE
Dávkovač mýdla svislý 0,5litrů | 1864 | FALSE
Skříň s um 75 ARTE úchyt CHM, bílá | 8325 | FALSE
Montaplast-Folie 50x50 | 430 | FALSE
K22H 09581400-M35 Koratherm horizontál středový | 22562 | FALSE
ND těsnění ventilu POV5,10 | 18.1 | FALSE
Vrták do dřeva, 10 x 230mm, nebozezový | 66 | FALSE
Vrták do dřeva, 12 x 230mm, nebozezový | 76 | FALSE
Kladivo tesařské špičaté 600g s magnetem, fibrglass rukojeť | 165 | FALSE
Jako HL84, avšak bez fólie | 1392 | FALSE
Jako HL84, avšak s montaplast B-fólií | 1854 | FALSE
** Revizní trubka AL 80/125 | 1350 | FALSE
TN-SE 1000/1MPa pozink /exp.nádoba/ | 36360 | FALSE
Zástěna 120 PU13 P Saten, chrom | 21040 | FALSE
ND těsnění "O"kroužek 13,95x1,87 POV5 | 17 | FALSE
K22H 06621600-M35 Koratherm horizontál středový | 18229 | FALSE
US Steel 10v 900x 1400 P=2163 W | 2403 | FALSE
Skříň nízká 50 NY s košem úchyt CHM, bílá | 4800 | FALSE
Skříň um 60 CUBITO wenge 2Z bez umyvadla | 10451 | FALSE
Konvektor Coil PMW165/2500 | 18860 | FALSE
Dlažba CREMA MARFIL Lappato 59,8x59,8 | 941 | FALSE
Magnetická dvířka HAVOS 40x50 | 280 | FALSE
PPR přechod D 50x6/4" se šroub. vnit | 441 | FALSE
T kus LIS NEREZ D28-22-28 2318 | 478.5 | FALSE
Mřížka vtoková z nerez. oceli 94x94mm k HL 36N | 486 | FALSE
Přestavbová sada SFL pro pelet.hořák SUN | 2700 | FALSE
Sáčky z netk.textilie pro vysavač VC2511, VC2010L (bal/5ks) | 621 | FALSE
BENEKOV Set pro přestavbu kotle U22,26 5čl.- levý | 35900 | FALSE
KRTE 1220/600 | 3331 | FALSE
PVC-U Kul. ventil 3/4" vně.závit x vně.závit | 200 | FALSE
Přepínač k baterii 99120 | 164 | FALSE
ND Čerpadlo | 1939 | FALSE
Páska laminovaná 50mmx50m Al VentureClad UV | 552 | FALSE
Lisovací kleště elektrohydraulické RP 330-C | 28638 | FALSE
Zástěna 100 SWING Line dveře Aluchrom/Durlux | 11510 | FALSE
Skříň s um 100 B TRIUMPH, bílá/černá | 12703 | FALSE
Skruž se stup. TBS-Q.1 1000/500/120 OS DEHA | 1590 | FALSE
Vrták do betonu, 12 x 150mm | 44 | FALSE
Zástěna 120 PUE2P pravý, saten, aluch | 16610 | FALSE
Boční stěna 75 TOP-Line Transparent, alu | 3960 | FALSE
Jednotka s dekor. sadou k pák. van. bat. HANSAMIX | 4417 | FALSE
PVC-U Krátký přechodový nipl závitový 3/4"x1/2" vně/vni | 34 | FALSE
Flexibilní trubka přetlaková (tl. 2x0,10 mm) DN80 | 318 | FALSE
ND Těsnění pryž.33,5x26,58x2,62 10ks | 84 | FALSE
Přepouštěcí souprava | 787 | FALSE
PVC-U Tlakové potrubí D110 lepené 5m tyč | 255 | FALSE
WC-koleno k modulu FLEXI | 1178 | TRUE
Držák ovládání splachování pro UP100 | 217 | FALSE
Dveře sprchové výklopné AMICO | 2200 | FALSE
Dřez nerez 400x500x160 | 619 | FALSE
Umyvadlo na desku AQUALINE 50x41x13,5 bílá | 1616 | FALSE
Skříň 100 MONA spodní skř. s umyvadlem-úchyt NiM/Mat | 9158 | FALSE
Skruž se stup. TBS-Q.1 1000/250/120 OS DEHA | 1050 | FALSE
Kónus TBR-Q.1 1000-625/600/120 OKS DEHA | 1970 | FALSE
Sada mísící GTF-FRG 3015-W,UPS 15-60 | 10490 | FALSE
** Revizní koleno AL 80/125 | 2290 | TRUE
K22H 03661800-M35 Koratherm horizontál středový | 13497 | FALSE
ND vložka vrapová 40/10 ALCAPLAST | 25 | FALSE
Zástěna 120 PUE2P levá, saten, aluch | 16610 | FALSE
US Steel 33 900x 2500 | 14084 | FALSE
Krytka nová Multilux- bílá | 126 | FALSE
R 557 set 3 směš.rozděl.set 1"x18/4 | 9063 | FALSE
BOKI WLF 142-186-200-04 | 7713 | FALSE
Ventil pojistný DUCO 1/2"x3/4" 2,5bar | 242 | FALSE
AV3SS 500x1210 žebřík nerez | 14097 | FALSE
Filtr přírubový jemný s zpětným proplachem DN100 | 95254 | FALSE
Ohřívač SN 10 SLi, 10l, 2kW/230V, beztlak. zásob. | 3802 | FALSE
Ohřívač SNU 5 SLi s WST-W, 5l, 2kW/230V, beztlak. zásob. | 3772 | FALSE
Článek plech 500/200 vč. zákl. nátěru /7čl//cena za 1čl/ | 169 | FALSE
Distanční držák /3ks/ | 350 | FALSE
Konvektor FMK 26-125-11-11 nerez bez vent. | 4644 | FALSE
Mříž PMO 18-170-13 nerez | 5673 | FALSE
Krytka prač sifonu 160x110, nerezová /HL400/ | 233 | FALSE
Kolte P UO52-24T | 35190 | FALSE
Sada Vekolux-TECTITE přímé pro VK 1/2"15mm samosvor | 338 | FALSE
Kotel U Hercules U26 6čl.,(bez zabezp.) 38/31/26 kW,litin* | 27465 | FALSE
Čelist TH 20 Gabo mini-press | 2490 | FALSE
Šoupátko přír. S 13-111-606 DN50, PN6 | 1963 | FALSE
Sestava VUI 236/3-5 /VUW 236/3-5 + VIH CL 20 S/ | 58900 | FALSE
Zátka stavební ochranná 3/4" červená | 45 | FALSE
Lepidlo 2.6L | 645 | FALSE
KDOM 450/960 /520/ středové připojení | 1590 | FALSE
KDOM 450/1840 /1087/ středové připojení /2xplac/ | 2411 | FALSE
K-50 M 750/1320 - středové připojení /1120W/ | 1750 | FALSE
Baterie sprch podom METRIS E vrchní díl, chrom | 4305 | FALSE
Dálkové ovládání QAA73 | 4390 | FALSE
Vitodens 200-W 6,5-26kW paket | 67930 | FALSE
Nosné profily pro Q7-3000 EKS (3 ks) | 2115 | FALSE
Umyvadlo 150 PALACE s LCC úpravou s otvr. | 20793 | FALSE
Nástavec pr. 145mm h. 180mm s pevnou izol. přírubou pro HL62,64,72,317 | 2885 | FALSE
Siko-WC závěsné 48cm VITRA | 1672 | FALSE
K22H 09580900-M16 Koratherm horizontal-M /BAHAMA/ | 16749 | FALSE
Radik PLAN MM 22 600/1400 | 7715 | FALSE
Protidešťová žaluzie ZTG 5108 | 1745 | FALSE
Elekrický tlak. ohřívač pod umyvadlo | 2492 | FALSE
Ventil radiátorový přímý VDN 120 3/4" | 205 | FALSE
H šoupě př. kr. 4000 DN 150 | 8397 | FALSE
H poklop k podz. hydr. 1950 | 1274 | FALSE
K10V 18000884-10 Koratherm vertikál | 7093 | FALSE
Šroub 20x65 ZN | 17 | FALSE
Regulace RVT 052-220 SOLO HD | 4495 | FALSE
R 554D sestava pro vypouštění a odvzd. rozdělovačů | 909 | FALSE
K21H05141400M10 Koratherm horizontal středový | 10645 | FALSE
Sestava Prime HT 1.240+zásobník 160 l | 51900 | FALSE
K20V14000662M10 Koratherm vertikál | 11095 | FALSE
Závěsný klozet WASHPOINT bílé hlub. splach | 7492 | FALSE
Koleno D130/90 | 1300 | TRUE
Sifon um 5/4" FONTE, hranatý chrom | 3170 | FALSE
Sada kotevní pro Eco Plus | 259.47 | FALSE
Zástěna 90 ECDB stříbro/satin sprch stěna | 5745 | FALSE
JAGA sada připojovací 35 /Decor/TV úhlový. ke stěně+TH chr | 3549 | FALSE
RS kombi M 150/0,6 MPa L=1700 | 12622 | FALSE
RS MINI 3.0 | 5950 | FALSE
Siko-vanička 90 VITRA sprch keramická, bílá /90/ | 3353 | FALSE
DANFOSS FH-WF Čidlo teploty podlahy | 841 | FALSE
K21H03661200M26 Koratherm horizontal středový barva Pergamon | 9644 | FALSE
Baterie van podom ATRIO termost.vrchní část, chrom | 8306 | TRUE
WILO IPL 50/115-0,75/2 | 13502 | FALSE
Svorkovnice k tel. terminálu pro CMT907 | 83 | FALSE
Koleno DN 110/160 45° nerez/PP | 1680 | TRUE
Mříž PMO 26-225-11 dural | 4271 | FALSE
Baterie sprch 100 VENEZIA bez přísl., chrom | 838 | FALSE
Monzum VH 180 ED Teplo.agregát plynový(022BB S) | 47000 | FALSE
Náhr.díl k HL310 - nástavec+mřížka - litina | 1418 | FALSE
Souprava pro připojení top. těles 22x15x22 | 836.29 | FALSE
Vestavný zásobník sklá. ruč. | 8060 | FALSE
Tlačítko WC GROHE 3/6, chrom | 1234 | FALSE
Žlab sprch 70 QUADRATO, chrom | 11030 | FALSE
Zástěna 80 TR2 Stříbro/Transparent sprch čtvrtkruh | 18725 | FALSE
Kotel U Hercules DUO-SAPHIR 25 kw zásob.528L univer. | 68491 | FALSE
AZ průchodka střechou 60/100,černá | 3989 | FALSE
Vozík pod umyvadlo | 790 | FALSE
Kohout kul PLYN 1/4" I/A páka | 193 | TRUE
Ventil regulační SXP45.25-6.3/230/směšovací sada | 3350 | FALSE
Kryt žlabu Standart 800 mm pro žlab 900 | 1449 | FALSE
Zrcadlo kulaté v plastovém rámu pr. 40 cm bílé | 288 | FALSE
ND Kotlové těleso DOR 25 max | 15360 | FALSE
Trubka GABO 16x2/200m rozvodů polybuten HR-PB-DD | 43 | FALSE
Isol. Tubex s AL 28/20 3/4" | 74.5 | FALSE
Šoupátko přír. S 15-111-610 DN50, PN10 | 2048 | FALSE
Umyvadlo 50 IMPULS REFLEX s otv.,bílé | 2617 | FALSE
WC závěs IMPULS REFLEX, bílý | 4739 | FALSE
Ohřívač Q7-400-ZBV 400l zásob. nepřímotopný | 20385 | FALSE
Zásobník 55/Z THERM nerez | 13100 | FALSE
Neutralizační box NEUTRA N-14 vč.náplně do 100kW | 3599 | FALSE
Neutralizační box NEUTRA N-70 vč.náplně do 500 kW | 3995 | FALSE
Baterie um stoj TALIS zvíšená 250 , chrom | 6135 | FALSE
Skříňka s um. FAMA 68 bílá/šedá | 7075 | FALSE
Umyvadlo 50x46 CONNECT CUBE | 2050 | FALSE
Náhradní díl madlo k PLS2 | 330 | FALSE
Sandy radiátor 50x119,5 cm nerez | 10750 | FALSE
ramínko výtokové"S" 3/4 35cm | 145 | FALSE
ramínko výtokové"S" 3/4 45cm | 165 | FALSE
HCP-ND BF,AL 01 kondenzátor | 440 | FALSE
Nádrž T-2466A nízko položená | 609 | FALSE
Umyvadlová mísa 42 PRO bez otv., bílá | 3682 | FALSE
Obklad Parisian white ice 10x10 | 41 | FALSE
Podzemní filtrační šachta s teleskopem s poj. poklopem | 8983 | FALSE
Sokl SOPHISTIC Rosa 30x8,1 | 41 | FALSE
Matice výpusti A02 ALCAPLAST | 15 | FALSE
Matice TR 60 x3 ALCAPLAST | 21 | FALSE
Drenážní koleno 150/ 90' EURODRAIN | 373 | TRUE
Solární paket 2xCFK-1+SM1+ 300l zásobník | 68990 | FALSE
Zalamovací dveře 80 TOP-Line Cristal perly, matný elox | 7330 | FALSE
Žlab sprch 1400x125x120+rošt+vpusť-atyp | 4500 | FALSE
Grundfos MAGNA 3 50-180 F 230 V | 61807.2 | FALSE
Grundfos MAGNA 3 65-40 F 230 V | 39579.8 | FALSE
Izol. polštář IKA 150V uz. ventil DN65 | 829 | FALSE
Radik Plan klasik 33 900/600 | 7991 | FALSE
Směsné láhve typ 8 | 388.7 | FALSE
WTS ES DHEC REC250 DN150/250 | 1274.2 | FALSE
Hlavice Uni LHB | 536 | FALSE
Sprška ruční Aktiva A4 | 2840 | FALSE
Kartuše METALIA vysoká | 247 | FALSE
Adaptér 60/100 - 80/125 | 1593 | FALSE
Distanční klín | 34 | FALSE
Sestava VU 120/3-5,VIH CQ150 | 43400 | FALSE
Zástěna 75 CDB stěna boční bílá/chinchila NANOGLASS | 4067 | FALSE
Bidet závěs DAMA SENSO, bílé | 4368 | FALSE
Umývátko 40 QUATTRO | 3629 | FALSE
K20V 20000884M26 Koratherm vertikál - středový (Barva 26) | 21156 | FALSE
(ATRAPA) Tlačítko Visign for More 104 | 9887.39 | FALSE
K10V 06000218-10 Koratherm vertikal | 1679 | FALSE
K10V 07000366-10 Koratherm vertikal | 2273 | FALSE
K10V 07000514-10 Koratherm vertikal | 2779 | FALSE
K10V 09000218-10 Koratherm vertikal | 1946 | FALSE
K10V 11000366-10 Koratherm vertikal | 2771 | FALSE
K10V 12000218-10 Koratherm vertikal | 2210 | FALSE
K10V 14000514-10 Koratherm vertikal | 3901 | FALSE
K10V 16000366-10 Koratherm vertikal | 3392 | FALSE
K10V 20000662-10 Koratherm vertikal | 5915 | FALSE
Baterie sprch podom GROHETHERM 1000 termostat.vrchní část, chrom | 2944 | TRUE
K10H 01441200-10 Koratherm horizontál | 1832 | FALSE
K10H 05141400-10 Koratherm horizontál | 3865 | FALSE
K10H 05141800-10 Koratherm horizontál | 4503 | FALSE
K10H 05881800-10 Koratherm horizontál | 4954 | FALSE
K10H 05882300-10 Koratherm horizontál | 6303 | FALSE
K10H 06621000-10 Koratherm horizontál | 3892 | FALSE
K10H 08841400-10 Koratherm horizontál | 6013 | FALSE
K11V 06000958-10 Koratherm vertikall | 5561 | FALSE
K11V 08000662-10 Koratherm vertikall | 4680 | FALSE
K11V 08000958-10 Koratherm vertikall | 6315 | FALSE
K11V 09000958-10 Koratherm vertikall | 6691 | FALSE
K11V 10000218-10 Koratherm vertikall | 2771 | FALSE
K11V 11000514-10 Koratherm vertikall | 4570 | FALSE
K11V 14000588-10 Koratherm vertikall | 5706 | FALSE
K11V 20000144-10 Koratherm vertikall | 3341 | FALSE
K20V 06000514-10 Koratherm vertikall | 5980 | FALSE
K20V 08000662-10 Koratherm vertikall | 8030 | FALSE
K20V 10000588-10 Koratherm vertikall | 8131 | FALSE
K20V 11000218-10 Koratherm vertikall | 4896 | FALSE
K20V 12000366-10 Koratherm vertikall | 6637 | FALSE
K20V 20000144-10 Koratherm vertikall | 5643 | FALSE
Směšovač statický FIS S /10/ | 20 | FALSE
K11H 01441200-10 Koratherm horizontál | 2521 | FALSE
K11H 01443000-10 Koratherm horizontál | 4709 | FALSE
K20H 01440800-10 Koratherm horizontál | 3604 | FALSE
SAHARA -závěs podstropní ZH4.5601(vč.záv.tyčí) | 600 | FALSE
K20H 01442300-10 Koratherm horizontál | 6504 | FALSE
K21H 01440700-10 Koratherm horizontál | 3653 | FALSE
K22H 01442600-10 Koratherm horizontál | 9001 | FALSE
K20H 02181400-10 Koratherm horizontál | 5425 | FALSE
K20H 02182600-10 Koratherm horizontál | 8319 | FALSE
Zrcadlo sklopné 60x45cm (KOLO) | 6763 | FALSE
Mřížka horní 33/400 | 48 | FALSE
Skříň nízká ELEMENTS B,pravá, wenge | 4660 | FALSE
Zástěna 130 PXD2N, dveře do niky,transp, brilant | 8992 | FALSE
Žlab s roštem odvodňovací 1m PP70 130/70 | 595 | FALSE
Šachta revizní 200x200x200 | 372 | FALSE
PPR koleno D 20x1/2" se stavitelnou roztečí | 166 | TRUE
Zástěna 120 PUR levá Transparent, aluchrom | 12660 | FALSE
Vana 160x70 Caserta, bílá vč.nožiček HOPA | 4991.83 | FALSE
Redukce PRESTABO D76,1x54 I/A | 956.8 | FALSE
Vanička 90 ALOHA-P čtverec samonosná | 2158 | FALSE
Sprcha hlavová 20cm, chrom | 2100 | FALSE
Zástěna 140 TOP-Line, Transparent, Matný elox | 9180 | FALSE
Skříň s um 55 KRAJCAR KPP, bílá | 7308 | FALSE
Lišta ukončovací PVC JASMÍN - L 10 mm | 58 | FALSE
Dlažba LOFT Grau 60x60 | 499 | FALSE
Žárovka 5W LED reflektor E14 | 240 | FALSE
Žárovka 3W LED 60 SMA reflektor E27 | 215 | FALSE
Žlab sprch 1200/200x70 + rošt ATYP | 6270 | FALSE
Bosch MUM 52131 | 6993 | FALSE
CQ- Zakrývací fólie s páskou 550mm x 20m | 97 | FALSE
Umyvadlo CALA 75cm, bílé | 4594 | FALSE
Náhradní páka kul. uzávěru 1/2"-3/4" | 17 | FALSE
Náhradní páka kul. uzávěru 1"-5/4" | 25 | FALSE
Rošt KLASIK desing 3 leštěný L=1000 | 1995 | FALSE
T-kus 40/26/40 | 690 | FALSE
T-kus 32/16/32 | 388 | FALSE
Záslepka 16x2 | 95 | FALSE
K22H 02180600-10 Koratherm horizontál | 4664 | FALSE
K22H 02181800-10 Koratherm horizontál | 7970 | FALSE
K20H 03661600-10 Koratherm horizontál | 7693 | FALSE
K21H 03660600-10 Koratherm horizontál | 5204 | FALSE
K21H 03660800-10 Koratherm horizontál | 5879 | FALSE
K22H 03662000-10 Koratherm horizontál | 11192 | FALSE
K20H 05141100-10 Koratherm horizontál | 7732 | FALSE
K21H 05141200-10 Koratherm horizontál | 8968 | FALSE
K21H 05143000-10 Koratherm horizontál | 17237 | FALSE
K22H 05141100-10 Koratherm horizontál | 9532 | FALSE
K11H 05880600-10 Koratherm horizontál | 3753 | FALSE
K20H 05882000-10 Koratherm horizontál | 12096 | FALSE
K21H 05882000-10 Koratherm horizontál | 13691 | FALSE
K11H 06620700-10 Koratherm horizontál | 4164 | FALSE
K11H 06621600-10 Koratherm horizontál | 6440 | FALSE
K21H 06621000-10 Koratherm horizontál | 9781 | FALSE
K21H 06622300-10 Koratherm horizontál | 17238 | FALSE
K11H 08841100-10 Koratherm horizontál | 6579 | FALSE
K11H 08842000-10 Koratherm horizontál | 9560 | FALSE
K11H 08842600-10 Koratherm horizontál | 11990 | FALSE
K11H 09581000-10 Koratherm horizontál | 6688 | FALSE
K11H 09581200-10 Koratherm horizontál | 7403 | FALSE
K20H 08840700-10 Koratherm horizontál | 9505 | FALSE
K20H 08841200-10 Koratherm horizontál | 12461 | FALSE
K20H 08841600-10 Koratherm horizontál | 14826 | FALSE
K20H 09580900-10 Koratherm horizontál | 11445 | FALSE
K21H 08840700-10 Koratherm horizontál | 10380 | FALSE
K21H 09581600-10 Koratherm horizontál | 17980 | FALSE
Škrtící klapka | 184 | FALSE
Tmel akrylátový bílý | 39 | FALSE
Baterie sprch. bez přísl.100mm chrom | 1370 | FALSE
Tlačítko Visign for Style 11,pochrom 3/6l | 2295.41 | FALSE
ND těsnící šňůra dvířek U26,U22/do malých i velkých/ | 95 | FALSE
Vitosol 100 paket 4.6m2 montáž na střechu | 85694 | FALSE
JAGA MINI nohy pro hrub.podl.13.5-21cm (19/20/21)AS | 985 | FALSE
Lavice OL 080/15/24 SC, 1364W | 3830 | FALSE
Nipl připojovací 1/2"x3/4" | 42 | FALSE
Grundfos MTH 2-30/3 A-W-A-AUUV, 0,325kW, 3 fáz., 50Hz | 10681 | FALSE
AQUMAX napínač DIN 1480 M6 | 90 | FALSE
PPR trubka D 90 PN10 | 408 | FALSE
K10V 16000884-M10 Koratherm vertikal středový | 6918 | FALSE
Baterie bidet stoj.TALIS E2 s výp., chrom | 3955 | FALSE
HZ 2000 vnitřní roh | 53 | FALSE
Přepínač van.TDT | 1260 | FALSE
Redukce 145/150mm | 170 | FALSE
Umyvadlo 55 TALYA | 1600 | FALSE
Oblouk 160/45st. /2 mm bez víčka | 458 | FALSE
Oblouk 160/90st. /2 mm s víčkem | 525 | FALSE
Šrouby pro Vitosol sada vrutů | 62 | FALSE
Řezné kolečko P 50-315 s19 | 718 | FALSE
ND Komínová klapka D150mm FB * | 170 | FALSE
Pisoár GOLEM s vestavěným teplotním splachovačem | 8870 | FALSE
Víčko pozink 21/2" | 136 | FALSE
Isoplus 168,3/250 trubka 6m | 3882 | FALSE
HT redukce vnitřní DN 110/50 AIRFIT | 130 | FALSE
Akumulační nádrž HSK 800 l | 56960 | FALSE
Baterie van. bílá/chrom REITANO | 4050 | FALSE
R 180MY123 adaptér 3/4"x22 | 133 | FALSE
Gebo ANB Třmeny s navrt. 2 1/2"x1" | 630 | FALSE
Edikamin AQUA béžová | 20425 | FALSE
Geopress opěrná trubka 40x3.7 | 163 | FALSE
Čerpadlová skupina UK 1" ALPHA 25-40 | 9123 | FALSE
Čistička potrubí ROSPI H+E PLUS 8/7,5 | 2505 | FALSE
Termostat GEA 902014 (Ex ozn. II 2G EEx) | 8390 | TRUE
Konvektor Coil-TE 1500 elektrický | 15577 | FALSE
+ Manžeta 100/95 M3D+spona plast 100 /30-...55537/ | 100 | FALSE
Skříň um.65 PRIMO vč.umyvadla ,závěsná celá BÍLÁ | 4219 | FALSE
Taška na nářadí TRENDY | 1190 | FALSE
RIVER Sprchový časový směšovací ventil | 6830 | FALSE
K22H 05880500-M10 Koratherm horizontál středový | 8021 | FALSE
Ventil RPE 7316 pro WC 1" | 790 | FALSE
JAGA sada přip.CODE.PW3.DC.1115 | 3549 | FALSE
Kohout kul rohový se šroubením 1/2" s motýlem | 213 | TRUE
Rameno sprchové 1/2" nízké délka 45cm, chrom | 867 | FALSE
Mříž PMO 34-125-11 dural | 2795 | FALSE
Konvektor WLH-14-180-24-04 nadzemní vent. | 10169 | FALSE
Koleno chrom 1/2" I/A | 52 | TRUE
Bidet závěs NOVA TOP REFLEX | 3271 | FALSE
SOLAR armatura spodní ,boční -rozteč 35 mm | 412 | FALSE
Přechod 40x5/4" vnější | 486 | FALSE
Nátrubek 50 Pexfit | 794 | FALSE
Čerpadlo k mísící sadě | 2750 | FALSE
Gebo WO 1" | 435 | FALSE
Nosník 27/18x600mm | 35 | FALSE
Konvektor FMK 18-345-11-07 130562 ATYP | 5786 | FALSE
Prodloužení AL 100/1000 | 590 | FALSE
Vložka ventilová pro VK 1/2" /do r.2004/ | 212 | FALSE
Kryt boční 33/300 | 131 | FALSE
Trubka PRESTABO 35x1,5 1103 (30) | 152 | FALSE
Skříň um 65 KRAJCAR EKO, bílá vč.umyvadla závěsná | 3866 | FALSE
Kotel ZEM 5-25 SEP, kombi s nerez. výměníkem | 46950 | FALSE
Madlo k umyvadlu pevné pravé, nerez | 1985 | FALSE
Skříň zrcadl. 85 KRAJCAR KLASA 104.85, bílá | 5168 | FALSE
Spodní díl zásuvky zkrácený plast | 150 | FALSE
Redukč.ventil D06FH-2B 2" | 11286 | FALSE
Isol. Tubex s AL 35/20 /40/ | 78.8 | FALSE
Měřič tepla UH50-A61 ULTRAHEAT - DN40 | 22020 | FALSE
Umyvadlo 60 CUBITO bez otv., bílé | 1771 | FALSE
Ventil trojcestný směšovací VXG44.15-1,6 | 2590 | FALSE
Ponorné čerpadlo DAB.PULSAR 50/80 M-A, 230V 7,2 m3/hod. | 9633 | FALSE
GEL.DEPURA CYCLON 1000/PP 1"F vč. nerez vložky | 4189 | FALSE
Koleno pozink 90 4" | 445.3 | TRUE
BOKI WLW 28-220-14-04 stěn. vč. konzolí | 8690 | FALSE
Mříž PML 29-225-12 buk + lišta | 3098 | FALSE
Kompenzátor gumový DN200 | 4230 | FALSE
Baterie sprch 100 METALIA bez přísl chrom | 1156 | FALSE
Minib regul./E.1"IQ" aut. reg. skoková | 3990 | FALSE
žlab STORA-SELF 100/1000/100mm | 300 | FALSE
Mříž PMO 18-275-11 dural | 4422 | FALSE
Baterie van 100 paneláková METALIA zvýš.ramínko, s přísl chrom | 2065 | FALSE
Baterie dřezová KM 016, chrom | 3132 | FALSE
Lišta nastavovací- Roltechnik k PD3 bílá | 326 | FALSE
Dlažba TAURUS P Kaprun L 04 30x30 | 379.5 | FALSE
Prahová lišta GSD3 č.v. G-P-02-02 Chrom | 2249 | FALSE
Dlažba CONCEPT bílá 33,3x33,3 | 379.5 | FALSE
Skříň SVZ 35 DREJA vysoká pravá, bílá | 5325 | FALSE
Baterie sprch termostat CITYPRO bez přísl | 4099 | TRUE
KG šachta dno 400x150 T1 HL.R | 770 | FALSE
Teplovodní jednotka CA-K 20kW | 28900 | FALSE
Žaluzie nerez dvoustranná typ V | 12000 | FALSE
IVAR trubka uhlíková vně/vnitř. pozinkovaná ocel 28 | 93 | FALSE
Skříň střední NEW YORK barva č.84 pravá | 5990 | FALSE
Aquamat vak 200l | 1028 | FALSE
Skříň horní závěs pravá 35cm NY č.84 | 2000 | FALSE
Rozvaděč K9000P 10okruhů | 8054 | FALSE
Držák pasty, kartáčků a skleničky NOSTALGY, chrom | 1333.34 | FALSE
Polička s ohrádkou 50cm NOSTALGY, chrom | 1437.5 | FALSE
Listela TUAREG Luxor Red 2,2x25 | 70 | FALSE
Sprchové dveře do niky 120 výška 190cm | 13170 | FALSE
Boční stěna 80 výška 190cm | 6490 | FALSE
Kotel U BENEKOV LING LT25 280l zásobník pravý | 77490 | FALSE
Siko-umyvadlo VITRA SHIFT 50x25 | 1575 | FALSE
Obklad VERTICAL modrá 25x38 | 382 | FALSE
ND Stěnový profil bílý P0004 | 291 | FALSE
VodárnaMH 1300 INOX/100 l 230 V(horizontální vícestupňové) | 8245 | FALSE
Štětec plochý PH 100 mm | 94.06 | FALSE
Polička skleněná Jika | 358 | FALSE
Špachtle malířská 50mm nerez PROFI | 41.14 | FALSE
K20V 20000588M10 Koratherm vertikall středový | 12539 | FALSE
Závěs trapézový TZ M8 s pevnou matkou | 41 | FALSE
kohout kulový 3/4" A/A křídlo PN 30 | 150 | TRUE
Sestava VU 254/4-7 VIH CK 70 | 37200 | FALSE
Zahradní nezámrzová armatura ORAS | 3470 | FALSE
Trubka kan. 160x5000 SN8 | 1433 | FALSE
Trubka kan. 160x1000 SN8 | 350 | FALSE
HT odbočka 45° DN 150/125 10 | 615 | FALSE
HCP-BF-01UN 230 V čerpadlo bez plovákového spínače | 4000 | FALSE
WILO JET WJ 201 X EM AKCE 230 V čerpadlo | 3815.7 | FALSE
Buderus VK-Profil 22/500/1000 | 3922 | FALSE
Šroubeni přímé dvojité 3/4" | 190 | FALSE
Vana 150 COMFORT bílá, vč. nohou | 5240 | FALSE
LDM filtr přírubový FP 210 S DN 15 PN 25 | 793 | FALSE
Baterie van 150 PANTHER vč přísl, chrom | 1790 | FALSE
Baterie um stoj PANTHER ram.130mm vč přísl, chrom | 1090 | FALSE
Uponor spárový profil 100/10 | 105 | FALSE
Vana 160 BeHappy Levá, bílá | 6851 | FALSE
Umyvadlová skříňka PRO s umyvadlem COSMOS | 11757 | FALSE
Baterie van 100 TAMIGI,s přísl., chrom | 2573 | FALSE
Skříň vysoká NORDIC/NEW YORK Levá, bílá | 4544 | FALSE
Sedátko WC JOOP s pozvol.skláp., bílé | 4681 | FALSE
Vodoměr HY 433 DN 25 Qp6m3 SV impulsní | 3500 | FALSE
Trubka Skolan 100/1500mm | 480 | FALSE
Radik CLEAN 10 500/400 | 751 | FALSE
Radik CLEAN 20 600/1000 | 2525 | FALSE
R 251 P Gia 1/2"X3/4" ventil kulový převl.mati. | 240 | FALSE
Konvektor WLF 28-240-24-04 Nadzemní stoj. RAL 9016 | 13501 | FALSE
WKF-14-200-24-04 | 9899 | FALSE
KDO 500/1290 ATYP | 1850 | FALSE
VU 656/4-5 ecoTEC plus 14,9-69,2 | 89500 | FALSE
Sestava 3x VU 656/4-5 ecoTEC plus + calorMATIC 630/2+2xmodul VR 32 | 272800 | FALSE
Belimo R 310 kulový kohout | 3090 | TRUE
Konzole k jednotkám (2KS) | 1500 | FALSE
Mřížka sání - horizontální P02-DN100 | 280 | FALSE
Teplovzdušná jednotka VH300ED, 12,2-34kW, dvoustupňová regulace otáček ventilátoru | 53900 | FALSE
Oblouk varný pr. 1" 180st. | 48 | FALSE
Umyvadlo 55 ARUVA nábytkové s otv, bílé | 1588 | FALSE
Nožičky nábytkové, chrom | 350 | FALSE
Krajcar skříň zrcadlová buk levá s osv. INEZ CR | 9370 | FALSE
REFLEX akumulační nádrž PHF 300 | 11500 | FALSE
Isoline 3000Z- 76/13mm kaučuk.izolace /40/ | 159 | FALSE
LERSEN-žaluzie standartní AQ3, pozink | 700 | FALSE
TQ filtr přírubový DN300 PN16 | 31899 | FALSE
Baterie bidet LEVEL s výpustí, chrom | 3150 | FALSE
Uponor prostorové čidlo UP230 | 1373 | FALSE
Baterie um stoj VEGA s výpouštěním Eko-páka | 3250 | FALSE
Rám. jedn. b/bílá TIME | 32 | FALSE
Čerpadlová skupina Grundfos 1" UPS 25-60 | 15794 | FALSE
Konvektor FMK 34-175-14-01 ocel bez vent. | 7946 | FALSE
Ventil pojistný DUCO 1/2"x3/4" 6bar | 242 | FALSE
Baterie dřez TOWER 3000 ram 210 chrom | 2065 | FALSE
ND na Destila RTB 33 čistící vložka středová | 170 | FALSE
Dvířka k NYSV35L barevná | 2478 | FALSE
Vana 160x70 CLEO, bílá vč nožiček | 6409 | FALSE
Agregát KOMPACT 463E-C | 9900 | FALSE
AEG WKL 2503U nástěnný konvektor 2500W | 2500 | FALSE
Mříž PM-330/28 přír. dub | 5206 | FALSE
Dřez UNIVERSAL E, 40,5x28cm, nerez | 2008 | FALSE
Sedátko TRACCIA bílé | 1908.34 | FALSE
Ventil výtok. s ramínkem pákový | 400 | FALSE
Dvířka HUP ocel. 300x300 vrch.nátěr /bílá/ + * | 650 | FALSE
Baxi Nuvola3 Comfort 140 Fi 5,8-14kW /60l nerez/-turbo | 34590 | FALSE
PPR ventil D 20 kulový přímý s výpustným vent. | 214.3 | FALSE
Dřez IRIS 40x40 odpad pr.92mm | 3380 | FALSE
Vsuvka 3/8" MS | 13.5 | FALSE
Dvoustranný anemostat pro jednotku AI25-29 | 2990 | FALSE
Skříň VARIUS pod um 80 cm, bílá lesklá | 8448 | FALSE
AIDA dvojháček chrom | 90 | FALSE
OMEGA trojháček otočný | 498 | FALSE
Ventil třícestný regulační VXF 21.50-40 DN 50 | 5652 | FALSE
Zástěna 80 MIO stř.lesk/transparent perlaGLASS | 8900 | FALSE
Vana 150x101 OLYMP pravá, rohová včetně podpěr | 6164 | FALSE
Expander-set ROCAM Power 12-15-18-22-28 | 8522 | FALSE
Kotel U Hercules U24 C 4čl.,(bez zabezp.) 25/25/19 kw,litin* | 28167 | FALSE
GELCO SIGMA sprchová zástěna, čiré sklo | 4950 | FALSE
SAPHO ANTEA CR vanová bat. se sprchou | 3850 | FALSE
Izolace AEROFLEX 16x13 solár s UV /100m/ | 56 | FALSE
K11V 16000884M10 Koratherm vertikall středový | 9044 | FALSE
Odbočka PE 45° D90/56 | 140 | FALSE
Držák sprchy CUBITO pevný,chrom | 119 | FALSE
Baterie sprch podomítková MIO , chrom | 1500 | FALSE
Ventil výtok. keram.vnitř. Steno | 240 | FALSE
Sprcha hlavová LYRA 1 funkce bez ramene, chrom | 252 | FALSE
Excentr 150 na 100 L=54mm | 225 | FALSE
Koleno PE D50 pro připojení sifonu | 67 | TRUE
Trubka Eurotis 1/2''x30m voda /cena za 1m/ | 155 | FALSE
ND Klíč odtahové klapky 815/37 I | 84 | FALSE
Set sprch k nap.na baterii s pevn.a ruč.sprchou, chrom | 8270 | FALSE
Těsnění 21/2" bezazb. (96x75),voda | 20 | FALSE
Pedrollo 4 SRm4/14 230 V | 11340 | FALSE
Kabel 4 x 2,5 k ponornému čerpadlu | 54.7 | FALSE
Baxi Luna3 Comfort Max 240i 9,3-24kW s TUV (kombinovaný)-komín | 29390 | FALSE
F-kus DN 90 PVC -přír.bez hrdla | 329 | FALSE
Odřezávač trubek INOX TUBE CUTTER 42 | 1676 | FALSE
Ohřívač TO 10l UP - tlakový NAD | 2992 | FALSE
Svářečka SM 2 900W trnová solo FV | 2990 | FALSE
GARDENA Stříkačka volně | 76 | FALSE
Konvektor FMKB 29-425-14-17nerez, bazén bez vent. levé připojení | 7284 | FALSE
Konvektor FMK 29-100-14-17 pozink. bez vent. pravé přip. | 10067 | FALSE
Mříž PMO 18-150-11 dural | 2413 | FALSE
VSC S 196/2-C 200+přip.přís.+1x solární panel VFK 900 1x solární čidlo | 117300 | FALSE
Svěrák na svářečku SM 2-4 | 128 | FALSE
Hakr Company ZEUS 201 | 18435 | FALSE
Filtr 24L pro 8610/4464 (sáčky) | 173 | FALSE
Výměník LVF 15-080-11 | 2205 | FALSE
JAGA DECO ACCOLADE v215 d050 | 24620 | FALSE
JAGA LINEA-PLUS stěn.kryt v050 d050 t15+16 | 2224 | FALSE
JAGA LINEA-PLUS stěn.kryt v050 d100 t15+16 | 3044 | FALSE
JAGA LINEA-PLUS v050 d100 t16 twin výměník | 6628 | FALSE
Jaga SANI-RONDA v.205.9 d040 | 17957 | FALSE
Vrták 6x50/110 SDS PLUS (dvoubřit) | 98 | FALSE
Combi kit /expandér+vyhrdlovač 12-15-18-22/ | 13709 | FALSE
O14TIZ05V-CZ kombi sada 500W | 1180 | FALSE
odbočka PE 45 d 110/110 | 189 | FALSE
Regulator RD-12pb/3 CS | 4255 | FALSE
Zrcadlo APLAUZ 72x64x3 višeň | 2612 | FALSE
Redukce PE excentr d 110/75 | 47 | FALSE
Koleno PE pro připojení zápach uz d 50 | 45 | TRUE
Umyvadlo na postavení ovál PANORAMA | 6510 | FALSE
Ventil kulový mini F/F PN10/16 | 74 | FALSE
Konvektor FMK 29-275-09-01 ocel bez vent. | 6574 | FALSE
Sklaněná polička 70cm | 261 | FALSE
Taconova Setter Bypass DN20 223.2360.000 | 2290 | FALSE
Ventil term. "SL" rohový 3/8 | 288 | FALSE
Zástěna 90 CED 1 bílá/chinchila | 7992 | FALSE
Prodloužení 160/500mm PLAST | 429 | FALSE
// Rozdělovač 80, s odběry + O-kroužky+ PP (80/125) | 858 | FALSE
Adaptér připojovací 60/100 AZ 370 (07-7736995075) (příruba) | 990 | FALSE
Montážní sada pro 2 ks kolektoru na sedlovou střechu | 4425 | FALSE
Adaptér odpopelnění A251,A501 | 29900 | FALSE
Spojka řetězu 4 KEBEK | 40 | FALSE
Odvaděč kond. 1/2" D 01 187 601 | 646 | FALSE
Sada CROMA VARIO Jet/PORTER C , chrom | 1445 | FALSE
Isiflo typ 122 D 40x5/4" vni. | 630 | FALSE
Grundfos CUE 3 x 380-500V IP 20 0,55kW 1.8-1.6A | 11351.6 | FALSE
Kartuše FA K" CX Senior 10" 25 mcr Atlas | 128 | FALSE
ECOSYSTEM směšovací termostat | 15130 | TRUE
Připojení kolektorů FSC PS 1/2"-800 | 410 | FALSE
Zástěna 90 MODULO 5 bílá/linie | 13740 | FALSE
Zástěna TOP LINE dveře s.p.stěnou 90aluchr/čirá | 8100 | FALSE
ND Výměník CGPRB17-501 | 3291 | FALSE
Ventil MUT SF20-2EM1 | 2370 | FALSE
Zrcadlo 60x90 VERTICALE F zářivkové | 4750 | FALSE
Sedátko BIRRE OK 1749S | 1158 | FALSE
Sestava VWL 101/3 se zásob. ohřívačem | 239000 | FALSE
Skříň nízká NORDIC/NEW YORK košem,01 | 3900 | FALSE
Baterie um PORTOFINO 78 1258C stoj, chr | 2992 | FALSE
Sestava ZS 24-2 DH KE+ST 120-2E | 33490 | FALSE
Kruh DIAMOND SAPHO chrom | 890 | FALSE
RS kombi modul 300/0,6 MPa L=2600mm | 31670 | FALSE
Podložka 8,4 (velká3d) nerez DIN 9021/A2 | 5 | FALSE
Tesnění 24x7x2 | 6 | FALSE
Šoupě vodárenské DN80 PN10 EKOplus 005 l=210mm | 3488 | FALSE
T-kus 40/32/40 | 1190 | FALSE
QUADRAT 1755/600 bílá, ISAN středový | 6934 | FALSE
Zástěna 90 TOP-Line Durlux, bílá, R500 | 12200 | FALSE
ND Trubka /25cm/ 6/4"na konci U26 /návarek1/2a3/4/ /1ks/ | 140 | FALSE
REFLEX Hnací sada GPS40 | 6990 | FALSE
Lišta PVC "L" 2,5m jasmín 10 | 46.5 | FALSE
Obklad Via Veneto 25x45 rosso | 416 | FALSE
Mozaika Via Veneto 30x30 rosso | 374 | FALSE
Oddělené teplotní čidlo pro CM907 | 985 | FALSE
Haas BORAS s výměníkem černá,béžová dlažba | 16659 | FALSE
Sada venkovní MIX 32 AP,C (štítek,šrouby,páčka) | 233 | FALSE
Obklad GRADUAL Crema 30x90 | 999 | FALSE
Baterie van. podom. CITYPRO s přep. | 3462 | FALSE
Akumulační nádrž HSK 1000 l, nerez vým. TUV | 63600 | FALSE
Baterie dřez nástěnná nízkotlaká páková, chrom+trubičky | 1620 | FALSE
Skříň DREJA SU 75+umyvadlo | 5479 | FALSE
MS koleno 63 x 2" vnější | 129.78 | TRUE
ORION radiátor 600/12čl. hliníkový | 4980 | FALSE
IVAR-Dávkovač DOSAPHOS 700 1" | 4923 | FALSE
DANFOSS ASV-I DN 32 uzav.měř.reg.a impuls.ven.s vnitř.závit. | 2598 | FALSE
R 553F Rozdělovač 1"x18/03 | 2847 | FALSE
Belimo MS-NRE 6 adapter pro ESBE ventily | 162 | FALSE
Zrcadlo 60 s osvětlením | 2208 | FALSE
Hadice sprchová Hansgrohe Isiflex E 125cm | 555 | FALSE
Kloubový závěs kov (KONUS) CR | 108 | FALSE
Sprcha ROSA masážní CR | 90 | FALSE
K11R 16000588-32 Koratherm Reflex Antracit. | 5888 | FALSE
Ventil havarijní plynový PEVEKO EVH 1050.02/L DN 50 | 4301 | FALSE
Zástěna 90 TBL Stříbro/transparent sprch.stěna | 8997 | FALSE
Robur K 80 teplovzdušný agregát | 108900 | FALSE
Komunikační adaptér Robur F(SK) F1(SK) | 7160 | FALSE
Ceresit ZK Lepidlo 25 kg | 125 | FALSE
Dlažba SAVANA béžová 33,3x33,3 | 330 | FALSE
Těsnění pod desku vent. S0163 * | 55 | FALSE
Vanička 80 TAHITI | 3048 | FALSE
Servopohon SM230A-SR plynulé nastavení | 5900 | FALSE
Hadice sprch černá teleskop | 247 | FALSE
Baterie dřez stoj LEVEL , chrom | 5960 | FALSE
MS T kus 63x50x63 redukovaný | 216.3 | FALSE
Zásobník toaletního papíru 310 -komaxit | 700 | FALSE
EKO PERFEKT 23 kW levý | 64930 | FALSE
Haas KALMAR černá,béžová dlažba,zlaté kov. | 19992 | FALSE
Ohřívač SLIM 60 | 4408 | FALSE
Objímka jadnoduchá A 22 | 2.62 | FALSE
Hadice 6/4'' Flexi 30cm vnitřní/vnější | 802 | FALSE
Solární paket | 101150 | FALSE
Vitocal 300BW 116, tepelné čerp. 16,3 kW | 200152 | FALSE
Izolace 15/13 /256m kart/ 1/4" M | 12.4 | FALSE
Skříň pod umyvadlo | 5040 | FALSE
Expanzní nádoba 105L | 2820 | FALSE
Zástěna 80 TBP stříbro/transparent | 8582 | FALSE
Šroubení svěrné CU 22 | 135 | FALSE
Záslepka 3/4", pro uzavírání připojovacích sad SL/VK popř. SL/K | 42 | FALSE
Vsuvka redukovaná 6/4"x2" mosaz | 208 | FALSE
Madla STANDARD chrom 2 ks | 1300 | FALSE
Sifon um 5/4" -32, hranatý chrom | 950 | FALSE
Hořák pro tvrdé pájení 16mm AIRPROP | 737 | FALSE
Dřez PYRAGRAN. CORNER 1 1/2B 2D sv.béžová | 9300 | FALSE
Pružina 20 vnější GT-MV-BF | 640 | FALSE
Sada upevňovací pro 1 kolektor KPC1 | 1080 | FALSE
Rychlospojka pro párové nástavce | 107 | FALSE
Ovládání k rohovému ventilu CF 3003 | 21 | FALSE
Svislá žaluzie | 1200 | FALSE
Prodloužení pr.100 (1 m) CLAUDIUS | 722 | FALSE
Dvířka MIO ke skř. 105/130, ALU/sklo | 4463 | FALSE
Izolace 15/9 /380m/kart/ 1/4" M | 9 | FALSE
Sada odkouř.faleš.turbo 60/100 ohřívače | 1190 | FALSE
Izolace 76/13 /40m/kart/ M | 54 | FALSE
Silikonový sprej 300 ml SL, Den Braven | 30 | FALSE
Oddělené teplotní čidlo pro CM907 | 890 | FALSE
Vsuvka černá red. 3/8"x1/2" | 28.6 | FALSE
Izolace 62/25 /25m/kart/ 2" MIREL | 99 | FALSE
Ružice radiátor. 5/4 slepá pravá | 25.2 | FALSE
Grundfos TPD 65-230/2 A-F-A GQQE 3kW | 61412 | FALSE
Vodní filtr Miniplus 100um, 1/2" mosaz | 2843 | FALSE
Spojka 3/4" mosaz | 115 | FALSE
Souprava sprch pohyb.držák hadice sprcha | 6160 | FALSE
Konvektor DP 2000 bez ventilátoru | 6820 | FALSE
Kryt skříně 4 GT-VKMG | 1516 | FALSE
Mosaz kříž 1/2" | 146 | FALSE
Trubka žebrová 57x3x137-2000mm základ.barva | 800 | FALSE
Ruční ovládání klapek komory | 1720 | FALSE
** Koncovka komínová vertikální 80/125 /125mm/ | 2630 | FALSE
Vzduchovod - kanál přímý 0,5m | 4246 | FALSE
Umývátko 48x37,5 s integ. krytem na sifon mont. sada | 3224 | FALSE
K10H 01440600M10 Koratherm horizontál středový | 2119 | FALSE
Skříňka pod um.(3509) ESSENZA | 3480 | FALSE
Baterie um stoj CUBISTA s výpustí, chrom | 5880 | FALSE
Vývod žlabu vertikální S-light | 146 | FALSE
Univerzální střešní taška | 2210 | FALSE
AZ průchodka střechou 80/125,černá | 5058 | FALSE
HCP Havarijní plovák pro B32A 11 | 3000 | FALSE
Redukce černá 6/4"x1/2" | 32.6 | FALSE
Odbočka PE 88 1/2 d 75/75 | 148 | FALSE
Baterie um. páková nízkotlaká nástěnná | 1670 | FALSE
Sada upevňovací a propojovací pro 2 kolektory KTU 10 /R6/ | 2210 | FALSE
Sada upevňovací a propojovací pro 4 kolektory KTU 10 /R6/ | 4720 | FALSE
Konzole pro PA 16-46 | 1320 | FALSE
Ventil odvzduš. 3/8" R 99I automat | 194 | FALSE
K21H 05881100-35 Koratherm horizontál | 11225 | FALSE
Obklad BAMBÚ MARFIL sv.béžová 25x40 | 371 | FALSE
Obklad BAMBÚ OCRE sv.hnědá 25x40 | 371 | FALSE
Radik PLAN VK 33 200/1800 | 8207 | FALSE
Vana 160x75 TREND vč. nohou, bílá | 7142 | FALSE
Umyvadlo 70 x 37 TIGO s otvorem pro baterii | 2300 | FALSE
Baterie um. Provita Klinická(invalidní) | 3316 | FALSE
Provita páka Klinik vyložení 180mm | 926 | FALSE
Skříň vysoká FLORIDA pravá, barva 373 celá BEZ ZÁSUVKY, výsuv C | 5731 | FALSE
Přechod 54x2" vnější LIS NEREZ | 1254 | FALSE
Sifon ILA 8SR /HORNÍ DÍL/ | 900 | FALSE
WILO Alarm control 1 | 2574 | FALSE
Kotel DC 32 S s úpravou pro hořák LEVÝ | 38700 | FALSE
HACO kanál Redukce kultá 150/125 | 32 | FALSE
HACO kanál spojka 125/125 | 32 | FALSE
Násuvná objímka 63 Rehau | 298 | FALSE
Mozaika Color TWO tyrkys 4,7x4,7 mat | 991 | FALSE
SAPHO Sprchový sloup s pákovou baterii 150 | 9884 | FALSE
Závěs Kompakt C ZH3.5300 | 1130 | FALSE
Přechod elektro MW 63 x 2 vnitřní | 1261 | FALSE
Sítko k filtru | 21 | FALSE
Expanzomat FLAMCO Flexcon C300/6/1,5 | 6725 | FALSE
Ventil tlak. M20 3cestný | 798 | FALSE
DANFOSS TWA-Z 24V NC 5m | 929 | FALSE
KRC 1820/750 1518W jasmine | 2711 | FALSE
deska vest.sklo černá 4 hořáky el.zapal. | 5825 | FALSE
Přechod s vnějším závitem, SDR 11 110 x 10,0 - R 4 | 3850 | FALSE
Přechod s vnějším závitem, SDR 11 63x5,8 - R2" | 1080 | FALSE
DANFOSS Regulátor a hlídač teploty ST 1 | 3452 | FALSE
Čistič koberců čalounění 750ml | 108 | FALSE
Roštový segment kompl C30S | 95 | FALSE
Otopné těleso TREND 2200x403 Graumetalli | 10985 | FALSE
Tlak.nádrž 80l stojatá VAV-INOX k vodárně 10bar s vakem | 9580 | FALSE
Šroubení 5/4" k čerp. vnitřní závit,(R 5/4" x 2" ) mosaz | 113 | FALSE
Čerpadlová skupina MK 1" bez čerpadla | 6277 | FALSE
Paffoni výpust vanová BRONZ automa | 1200 | FALSE
Ružice sprchová RETRO BRONZ | 820 | FALSE
Baterie sprch. podomítková FIORE | 1653 | FALSE
Immergas-průchodka střechou šikmá černá DN 125-25st./50st. AL | 765 | FALSE
Logamatic RC35 s venkovním čidlem | 5030 | FALSE
Komínová podpěra 80 bez kolena | 650 | FALSE
K10V 16000514-M-10 Koratherm vertikal (středový) | 4569 | FALSE
SC PT 465 E | 6000 | FALSE
kohout kulový 5/4" A/A křídlo PN 30 | 159 | TRUE
Redukce odkouř. 60/100, 80/110 | 366 | FALSE
MINIJET MJ 40 s axiál.ventilátorem | 47200 | FALSE
K22H 05141200-M10 Koratherm horizontál (středový) | 10824 | FALSE
Vršek 3/8 k bat. na průtokové ohřívače | 70 | FALSE
Dřez LOX 620 | 4600 | FALSE
Trubka přívodu pr.150/500mm NEREZ | 680 | FALSE
Ventil vypouštěcí clik-clak chrom | 330 | FALSE
Vitodens 300 5,2-26kW+Vitotronic 200 | 74211 | FALSE
Filtr Y23.050 DN 25 PN25 | 2160 | FALSE
Čerpadlo 40 CVX 125-8-3st. LC -400-1 | 22900 | FALSE
Ventil term F-Exakt 3/8" přímý ponikl | 392 | FALSE
Trubka WRO304 DN12 | 150 | FALSE
T-kus SDR 11, 110 - 63 - 110 | 5300 | FALSE
T-kus, doizolování spoje 120 - 190 | 4900 | FALSE
Smršťovací koncovka UNO, 110/190 | 1550 | FALSE
Hydr.propojení k vertikálním kolektorům | 970 | FALSE
Vanička 70x120 KARIA litá vč. nohou, bílá | 6242 | FALSE
Panel BÍLÝ k vaničce ILA 80 čtvrtkruh | 2000 | FALSE
Dlažba TARANTO Grys 44,8x89,8 mat | 683 | FALSE
Regul. ventil zpát. k mísící sadě 09937 | 220 | FALSE
Spodní vyustění PP 70 žlabu | 107 | FALSE
Ohřívač OKCEV 200l ležatý elektrický 4 kw | 10382 | FALSE
Isoplus PE smršťovací objímka komplet 48,3/110 | 593 | FALSE
Výměník SWEP B50/140 | 67451.75 | FALSE
HAWLE-hydrant podzemní K240 80/1m | 11740 | FALSE
HAWLE-koleno patní č.5045 DN 80/90 | 3900 | TRUE
Oblouk 150/90st. /2 mm přestavitelný s-INTERIÉR | 652 | FALSE
Oblouk 150/45st. /2 mm bez víčka-INTERIÉR | 532 | FALSE
Roura 180/1000/2 mm-INTERIÉR | 753 | FALSE
Roura 180/250 /2 mm-INTERIÉR | 338 | FALSE
SadaAQS/T zásobník Aqualios pro solární sestavu Gemelios/THRs | 39950 | FALSE
Solární sestava s plochými kolektory na šikmou střechu/GS240 | 49950 | FALSE
FRANKE ND odsavače par - spodní panel | 1998 | FALSE
Kotouč řezný 115 keramik (celoobvodový) | 472 | FALSE
Vysavač Baracuda (Brilix) | 2740 | FALSE
Skříň 35 vysoká bez skla NORDIC levá, 28/28 | 4544 | FALSE
Radik PLAN VK 33 600/2300/6848W/ | 12920 | FALSE
US Steel 22 500x 500 P=735 W | 1417.25 | FALSE
US Steel 22 500x 1100 P=1617 W | 2310.67 | FALSE
Matice 1/2" DN12 | 18 | FALSE
Zástěna 80 PUR1 A7/chrom aqua-perle | 17300 | FALSE
HT 300 ERMR - zásobník bez opláštění | 23600 | FALSE
AZB 920 Adaptér 60/100 | 1490 | FALSE
Odkouření 80/125 svislé pro MJ 20,30,40 | 1990 | FALSE
Grundfos UP 20-30 N 230 V nerez (cirkulační) | 6973.2 | FALSE
Zástěna VZKO 2/110 ISLAND | 4954 | FALSE
mýdelník ESPRIT oválný, chrom | 330 | FALSE
Držák na ručník | 578 | FALSE
mýdelník | 214 | FALSE
Hadice 1'' Flexi 25cm vnitřní/vnější | 376 | FALSE
Keramia Pro PROH20 záv. skříňka 20x80 | 832 | FALSE
AEG topná rohož UPV 120/3 | 3661 | FALSE
JAGA konvektor MINF.008 220 14.101/AS | 12906 | FALSE
PMO atyp 35-586-11 dural | 8564 | FALSE
K22H 06621200-M14 Koratherm horizontál (středový) BARVA | 15391 | FALSE
WC závěs FLOW | 8084 | FALSE
AZ průchodka střechou 80/125, černá | 4307 | FALSE
Žlab sprch 88,5 QUADRATO bez přír., chrom | 4130 | FALSE
BIZ 34-200-14-03 izolace vany | 882 | FALSE
Kohout kulový přírubový 2" PN16 | 2500 | TRUE
Siko- nádrž ke kombi VICTORIA, bílá vč.armatur | 2403 | FALSE
Rošt štěrb./mřížkový SB 100/1 A15 | 107 | FALSE
VR 4098 | 25000 | FALSE
Rozdělovač DN 150 1,65m | 11100 | FALSE
St.stojan tr.100/125 420-670 | 1310 | FALSE
Redukce 150-130 | 644 | FALSE
Paket Vitocal 300-A AW-O, 3-9kW | 260762 | FALSE
Klíč k nadzemnímu hydrantu 75/72 | 115 | FALSE
Immergas-koax.prodl. 80/125/250 Al/bílé | 790 | FALSE
Trn kalibrační univerzální | 257 | FALSE
Předizolované potrubí sestava pex D32/75 53m | 34336 | FALSE
HCP Al-33NF 400 V s plovákem 10 m kabel | 14900 | FALSE
RS UNI 2 modul 100, rozdělovač | 5950 | FALSE
PARADISO 4 nerez,železo, sklo,závěsný,krb na bioalkohol (40x40,8x24) | 11628 | FALSE
Combi + Luna3 comfort HT 1.240 | 71990 | FALSE
LAPINO(HA-01 volně stojící .krb na bioalkohol (59x129x30) | 5340 | FALSE
Koleno pozink 90 2" A/A 45° | 274.4 | TRUE
Bioalkohol-Biokamín 1,5l ČIERNE HROZNO | 150 | FALSE
Potrubí čtyřhranné plast 60x200 -1,0m (MP510/C) | 167 | FALSE
SELMA/COMBI sprch.set s baterií | 1908 | FALSE
Linea plus stěnový v020 d160 t10 | 6348 | FALSE
Linea plus stěnový v050 d50 t10 | 3504 | FALSE
Linea plus stěnový v065 d70 t10 | 4489 | FALSE
Mozaika 4,8x4,8 ALBIR Bianco bílá mat (30x30) | 91 | FALSE
Vanička 80x90 ILA Aluchrom kryt kánálku | 7230 | FALSE
ND Modul GSM k elektrokotlům REKGSM 01 | 3980 | FALSE
Dlažba NATURSTONE slon.kost 45x45 | 379.5 | FALSE
Skříň um 55 NORDIC, vč.umyvadla 373/373 | 6859 | FALSE
Obklad ETNA hnědá 30x45 | 374.2 | FALSE
Dreja Plus ZC 85 , švest | 1725 | FALSE
Dreja Plus SNZ 35 , švest | 4700 | FALSE
ND Manostat 50FT | 994 | FALSE
Izolační folie v roli - 1,25x60m (75m2) | 98.5 | FALSE
Sada pro ohřev v externím zásobníku/THRs do 25kW | 4999 | FALSE
Dvířka krycí DP 480x950 NEREZOVÁ | 3400 | FALSE
Siko-Obklad GLAMOUR Beige 20x60 | 499.17 | FALSE
KRMM MAX 1220/0450 732 středový | 2170 | FALSE
Držák toalet. papíru MIO, chrom | 430 | FALSE
Lopatka na koláč a pizzu | 132.5 | FALSE
WILO Veroline IP-E 65/140-4/2 - R1 | 68900 | FALSE
Držák toalet. papíru LYRA plus chrom | 424 | FALSE
Trubka PE-HD PE 100 160x9,5 PN 10 VODA 12m tyč | 341 | FALSE
Listela NUBIA Greige Dark 40x6 | 82 | FALSE
Skříň Monza P vč.umyvadla,zrcadla a osvětlení bílá | 9992 | FALSE
Zástěna TOP LINE dveře s.p.stěnou 90 alu/Cristal | 10900 | FALSE
Připojovací sada pr.45mm, d=30cm, vč. vrap. vložky | 96 | FALSE
Systemträger mont. Pos. 17, 18, 21, 22 und 36 | 2470 | FALSE
Galerka KRAJCAR rohová P, bílá | 3667 | FALSE
Ovládání k rohovému ventilu CF 3004 kov | 21 | FALSE
Oblouk LIS NEREZ 90 D42 A/A 2316 | 879 | FALSE
Nátrubek LIS NEREZ D42 2315 | 358 | FALSE
Vana MIO 170x105 asym. vč.podpěr, vestavná levá | 9409 | FALSE
Boční stěna 80 PUR-Light S aluchr/durlux | 7440 | FALSE
Redukce 80/100 (alu) | 390 | FALSE
Kondenzační jímka D 100 | 360 | FALSE
Koleno D 100 90st. (alu) | 360 | TRUE
Skříňka s umyvadlem 80cm KDL-LIN zebrano/bílá | 11425 | FALSE
HAWLE-šoup. sada č.40BA DN150 | 9320 | FALSE
Tl.nádrž Global Water TW 2l, 3/4",10bar,90°C,TUV, 5let záruka | 621.67 | FALSE
Radik POZINK VK 22 900/400 | 9697 | FALSE
Sestava VWL 102/3 s akumulací | 253000 | FALSE
Sekáček Usuba Fiskars Functional Form | 474.17 | FALSE
+Odvaděč kondenzátu 60/100 AL | 990 | FALSE
/Redukce 60/80 (I/A) PLAST bílé | 410 | FALSE
Zrcadlo 60 H DOMUS se skříňkou, bílé,osvětlení | 3842 | FALSE
Mirelon PÁS + AL+SAM 10mm pás š. -1m | 200 | FALSE
POLO-KAL NG Trubka 110/150mm | 108 | FALSE
POLO-KAL NG koleno 50/45° | 57 | TRUE
Termostat bezdrátový (kolečko) BPT 012 denní,noční útlum | 1120 | TRUE
Těsnění ramínka bat 3091 | 16 | FALSE
Chemické měření tvrdosti | 320 | FALSE
Siko-Skříňka k zrcadlu 20x80 OT. v pravo | 832 | FALSE
Tlačítko KAPPA 50, pochromované matné | 3208 | FALSE
Mříž PMOB 29-275-11 dural, bazén | 5591 | FALSE
Adaptér 1" mosaz | 40 | FALSE
Štětka WC NOVATORRE 8, chrom | 660 | FALSE
POLO-KAL NG Trubka 40/250mm | 57 | FALSE
Deska k OL/D 120 DUB | 2017 | FALSE
Připojovací sada pro vedle umístěný Vitocell-W 100 | 2889 | FALSE
AZ revizní T-kus D=60/100 | 1552 | FALSE
Termostat Honeywell CM927RF-bezdrátový týdenní | 3300 | TRUE
ZEPARO Omni ZIO DN80 F přírubové | 28244 | FALSE
Mezikus ke sprchové baterii | 420 | FALSE
Koleno 100x30° STILLA | 112 | TRUE
T kus LIS PE 25x16x25 bronz 2718 | 285 | FALSE
* Ukončení jednoduché vertikální pr.80, DAGAS | 2390 | FALSE
Prodloužení b.podomítkové | 1700 | FALSE
Grundfos UPS 25-50 130 230 V oběhové | 3914 | FALSE
Grundfos TPE 100-240/2 PN10 400 V | 102411.4 | FALSE
Sprchová růžice GARDENIA SPS709CR | 334 | FALSE
Nátrubek LIS NEREZ D18 2315 | 161 | FALSE
Kotel P 23 CLN s TUV průtok /komín/ 10-23kW | 19000 | FALSE
Mříž PMO 34-200-11-03 dural,tmavý bronz | 4472 | FALSE
Nožičky SAVONA | 410 | FALSE
Koleno 90° se zkušebním otvorem (AZ 475) | 1790 | TRUE
Hadice pancéř. M 8x3/8" přípojovací k baterii | 38.5 | FALSE
Držák odpadu Rabovský | 67 | FALSE
Sluneční kolektor KPS10-ALP | 13490 | FALSE
Mříž PMZ 26-150-11 dural + Z-lišta | 4238 | FALSE
14105 EAS s vnějším závitem 3/4" 110mm | 350 | FALSE
Uzavírací klapka BOAX-B DN80 PN16 (42384384) disk nerez | 1880 | FALSE
Skříňka KLASA 100.60 P s osvětlením | 2849 | FALSE
ESBE VTC500/55°C patrona | 520 | FALSE
Rám na přípevnění panelu ARIELA | 2900 | FALSE
Keramická kartuš 35mm | 159 | FALSE
Čelist BE 32 AL-PEX IVAR Pro Pressline | 5691 | FALSE
K11V 10000144M10 Koratherm vertikall (středový) | 2721 | FALSE
Tlak. nádrž 100 l bez vaku NEREZ-JOVAL-vertikální | 7727 | FALSE
Mříž PML 34-200-11-03dural tmavý bronz + lišta | 5611 | FALSE
Sada 2 pro podlahovou plochu 85m2 | 2640 | FALSE
Upínací vsuvka 1/2" | 3350 | FALSE
Boční stěna 70 FALTER sklo 07(čiré) vanová, bílá | 5060 | FALSE
Zástěna 90 CED 1 bílá/kůra | 7279 | FALSE
Sprchový kanálek | 5910 | FALSE
WILO COR 1 MHIE 205-2G AKCE Tlaková stanice | 32541.67 | FALSE
Kohout kul 1/4" s pákou I/A | 164 | TRUE
Book2 Essentiall | 2500 | FALSE
Konvektor Coil PW 2000 bez vent. | 14774 | FALSE
Termostat Honeywell CM 727RF bezdrát. | 2850 | TRUE
Baterie dřez. stoj. CORALI chrom s výpustí | 1449 | FALSE
Trubka DN 160 2000mm PP | 1110 | FALSE
Termostatický vrchní díl DN 25 na rad. ventil | 358 | TRUE
Dlažba MADERA WENGE 33X33 | 375 | FALSE
ND Izolace plotny DOR 16 | 68 | FALSE
Skříňka s umyvadlem INTEDOOR ST75 N | 6644 | FALSE
Mříž PMO 29-205-11 dural elox přírodní | 4574 | FALSE
Hadička připojovací 450mm zásuvná | 490 | FALSE
Jubilejní sada INSTALATÉR (17-ti dílná sada nářadí + taška instalatér) | 5790 | FALSE
Otopné těleso IMAGE1200x649 graumelallic | 11388 | FALSE
K22H 02182000-M10 Koratherm horizontal | 9331 | FALSE
River kartuš termostat pro 306 DN 25 | 6335 | TRUE
Vana 180x75 CLASSIC DUO smaltovaná, bílá KALDEWEI | 18414 | FALSE
Vyměník tepla pro MINI CANAL lak. d110 t14 BS10 | 2811 | FALSE
Nástavec 150x150 bez mříže | 247.89 | FALSE
Jímka teploměrová 405mm M20x1,5 lak | 86 | FALSE
Obrubník chodníkový 100/25/8 přírodní material | 75 | FALSE
Sada instalační pro zápustná um. | 716 | FALSE
KDOM 600/1500 středové připojení-ATYP | 2251 | FALSE
Regulátor ALz-6U/BDsestava | 4720 | FALSE
Příruba závitová DN50-2" PN16 | 209 | FALSE
Siko- Skříňka s umyvadlem 70x33.5x85 | 4194 | FALSE
COMBI-chrom-L připojení chrom | 3053 | FALSE
Umyvadlo 55 PRIMO s otv. | 1492 | FALSE
ND Kompletní vodící háček 86 RKCP4 | 65 | FALSE
Nastav.postř.hubice | 24 | FALSE
Nipl na článek AL | 13 | FALSE
Impulsní postřikovač Comfort | 256 | FALSE
WC závěs SLWN 04, nerez vč.sedátka | 23800 | FALSE
FERROLI Ohřívač elektrický CUBO SG 30 | 3735 | FALSE
Výpusť vanová automat KLIK KLAK SILFRA | 590 | FALSE
Objímka bez tlum. vl. 37-42 | 12.34 | FALSE
Pouzdro LIS PE 25 2711.5 | 27 | FALSE
Zrcadlo Cubito 55x64 | 2848 | FALSE
Uponor lisovací spojka red. MLC 20-16 | 169 | FALSE
Radik Klasik - R - 22-600/2000 /litina/ocel | 5719 | FALSE
GARDENA UVC tlakový filtr | 5538 | FALSE
Zdravé jezírko | 374 | FALSE
Modul WC DUOFIX Speciál do jádra | 6686 | FALSE
Multimetr M92A | 374.93 | FALSE
Rameno pevné sprchy | 330 | FALSE
Skříňka s umyvadlem FÓLIE 85cm | 7841 | FALSE
Šroubovák křížový PH2x100mm tvrzený | 61.22 | FALSE
Šroubovák křížový PZD1x80mm tvrzený | 50.66 | FALSE
Klíče trubkové 6tihranné, v tašce, 8 dílů | 315.82 | FALSE
Kleště štípací 450 mm, na tyče a svorníky | 747.62 | FALSE
Vrták SDS+ 14.0/160 mm, 4 břity | 48.74 | FALSE
Vrták SDS+ 18.0/210 mm, 4 břity | 114.79 | FALSE
Obklad FILA Beige 25x33 | 328 | FALSE
Obklad FILA mozaika oranžová 25x25 | 218 | FALSE
pila ruční na železo 300mm, 2x stav. list | 163 | FALSE
K22H 05881400-M32 Koratherm horizontal | 15370 | FALSE
Zástěna 90 SPCR2 bílá/kůra R550 | 2075 | FALSE
Klíč stavitelný, 24" | 913.73 | FALSE
Kleště instalatérské "Cobra" 250 mm | 555.41 | FALSE
Řezák trubek Cu, INOX, 3-35 mm, Mingori | 885.73 | FALSE
Klíče ploché 6,0-32,0mm, v tašce, 12 dílů | 452 | FALSE
GARDENA Šroubení pro kohout 3/4" závit 1" | 55 | TRUE
Vrtáky 1-10 mm, 19 dílů | 192.96 | FALSE
Metr svinovací, délka 3m, 13 mm | 61.44 | FALSE
Metr svinovací, délka 5m, 19 mm | 81.89 | FALSE
Kleště kombinační 200 mm | 86.64 | FALSE
Brýle ochranné, čiré, polykarbon., není OPP | 38.29 | FALSE
+ komín 80/1000 s nerez vývodem | 760 | FALSE
Wc mísa závěs CITTERIO | 10556 | FALSE
Čerpadlová skupina UK DN25 ALPHA 2 25-40 AKCE | 6959 | FALSE
Revizní T -kus 80/125 | 2390 | FALSE
Umyvadlo ARTIC 60 | 3782 | FALSE
Zásobník toalet. papíru pr.260mm | 435 | FALSE
+ koax.koleno 60/100/90°.Al/bílý s přír. | 895 | TRUE
JOHN WOOD JW 302 T 115l stacionar,komín,40,6x152,2 8,5kw | 13390 | FALSE
Roháček 1/2 Desing-QUAD | 2564 | FALSE
Skříň s um 55 ZARJA, ořech | 2849 | FALSE
*Redukce 60/80 (I/A) AL | 305 | FALSE
JAGA sada přip.CODE.PW3.DW.1115 | 3011 | FALSE
Sada komínová DN 80 | 3299 | FALSE
Baterie AX CITTERIO vanová-vrchní díl | 10575 | FALSE
Gebo QO 5/4" Svěrné spoj.oboustranné | 455 | FALSE
Nást. větrací DN 125 x 990 | 298 | FALSE
Gebo BA 32x1" Svěrné spoj.s vněj.závit ISIFLO | 215 | FALSE
WC mísa + bidet SMALL+ vč. sed.,armat., držáku | 24188 | FALSE
Kryt šedý pro vodní zásuvku | 170 | FALSE
Sensor SET | 1 | FALSE
Siko- baterie S-line dřez. stoj.SL 287 | 580 | FALSE
Věšák VENCL BOBRICK jednoduchý, ma | 910 | FALSE
WC náplň chemická 2L AQUA KEM BLUE | 419 | FALSE
Hadice C 52 zásah se spojkou 10m | 768 | FALSE
Hadice B 72 zásah se spojkou 20m | 1840 | FALSE
GARDENA Stopspojka 19mm (3/4") | 147 | FALSE
WC těsnění protihlukové DURAVIT | 700 | FALSE
T-kus LIS solar D22 4518 | 191 | FALSE
Přechodka LIS solar D22x3/4" vni 4512 | 148.38 | FALSE
Radik CLEAN VK 30 600/800 | 4345 | FALSE
Háček na ručník CUBITO, chrom | 264 | FALSE
Siko-Selma koš 35x29x22cm | 244 | FALSE
Izomat dvoumyvadlo 1885x560 Steel Grey | 17217 | FALSE
Izomat nosná konzole - komaxit | 280 | FALSE
Sprchový set Crometta 85 Vario/Unica´Crometta 0,9m | 1510 | FALSE
Ohýbací segment 15mm | 3360 | FALSE
Siko-Mahé NEW vana 170/70 | 2849 | FALSE
Siko-Zrcadlo SIENA 55x85 | 1421 | FALSE
Navrtávací konzola 18/110/100*k R-radikům (1ks=pár) * | 1 | FALSE
Háček na ručník MIO, chrom | 244 | FALSE
Ružice ruční SAPHO, chrom | 275 | FALSE
Siko- Skříňka vysoká 50x33.3x192 | 4530 | FALSE
Směš. centrála Simple mix 2" | 17800 | FALSE
Přesuvka 100 STILLA | 129 | FALSE
Odbočka 100/70/67° Levá paneláková STILLA | 540 | FALSE
Šroubení k vodoměru 6/4" sada | 1017 | FALSE
Radik PLAN VKL 33 400/1200 | 8246 | FALSE
Radik PLAN VKL 33 600/1400 | 10163 | FALSE
Hoval plochá střešní příruba C80/125 | 662 | FALSE
Hoval Připojení kolektorového pole WKAS | 2668 | FALSE
Hoval admss45 4, sada pro montáž 4ks WK251A-45* | 17793 | FALSE
Hoval Solární sestava armatur SAG20-HF/S15-80 | 11822 | FALSE
RJZ REG. R-E-1.5G-5 OBR.TRAFO | 1820 | FALSE
Zásobníkna ručníky MERIDA TOP MAXI | 874 | FALSE
WC souprava aluminiová bílá | 814 | FALSE
// Prodloužení 80/125 (2m) PP/plech | 1260 | FALSE
Grundfos PEHD-800-1-DN 40-2000/2150 hook SEG 12 | 58325 | FALSE
Siko-panel Fortuna L 160 bílý | 1841 | FALSE
Oblouk LIS NEREZ 90 D28 A/A 2316 | 387.5 | FALSE
TC6C 600x1630 Taifun-chrom | 12293 | FALSE
Uponor Unipipe MLC trubka 16x2 bílá, kotouč 100m | 30.9 | FALSE
WILO Multivert MVI 206 DM 400 V PN 16 | 15132 | FALSE
Registr OR-J1-3000 | 2752 | FALSE
FRANKE věšák na kabáty | 390 | FALSE
Řezák na cu trubky aku včetně kufru Milwaukee | 5874 | FALSE
Kontaktní Zamrazováni | 9000 | FALSE
Distanční držák univerzál (plast) | 265 | FALSE
Kleště SIKA SPK 7" do 1" | 380 | FALSE
Trubka žebrová 76x3x156-2000 RA 1 pozink. | 2844 | FALSE
K32-02101800VR01-0101 | 11949 | FALSE
Ventil kombi-3-Plus uzav.a měřící 5/4" če | 1820 | FALSE
/ Hlavice ukončovací 80 PLAST černá | 820 | FALSE
R 551 1"x1/2"/4 okruhy rozdělovač | 478 | FALSE
Zástěna vanová Cubito 75x140 transparen+pravá | 5429 | FALSE
THERMSET DUO LINE P 180/4 | 23600 | FALSE
Obklad TULIP bílá 19,8x39,8 | 247 | FALSE
Obklad TULIP hnědá 19,8x39,8 | 247 | FALSE
POLO-KAL NG Přechod NG/LITINA 50 | 221 | FALSE
Konvektor FPT 18-250-09-01 | 11134 | FALSE
KDOM 535/1500 středové připojení-ATYP | 2251 | FALSE
Ventil pojistný Prescor 1"x5/4" 200kPa | 543 | FALSE
Šroubení svorné 12mm s gumou | 70 | FALSE
Bombato ELECTRA žlutá 25x2,3 | 60 | FALSE
Baterie dřez ARTTEC FD-005C | 1421 | FALSE
Zrcadlo 70 ALU rám | 2017 | FALSE
Hliníkový radiátor SOLAR 600/2 PL-Plus, levé spodní přip. | 1824 | FALSE
Vitoling 150 18KW | 53065 | FALSE
Šroubení svěrné CU 15 s gumou | 84 | FALSE
Set sprch CROMA 100 Vario/Unica C 0,90m, | 2760 | FALSE
Konstrukce pro plochou střechu | 3500 | FALSE
Umyvadlo 60 CUBITO s otv., bílé+bat. CUBITO svýp | 3518 | FALSE
Kompenzátor na spojení solárních kolektorů F3--1/F3-Q/CFK1 | 370 | FALSE
Kotouč hrncový 65mm, copový M14 | 63 | FALSE
K11H 09580700M32 Koratherm horizontál středový /barva | 7513 | FALSE
Krytka armatury HM-chrom * | 95 | FALSE
Baterie van 150 FOCUS E2, chrom bez přísl. | 3050 | FALSE
Sestava SOLAR SET 1T-VU 126/3-5 | 120900 | FALSE
Držák WC kartáče Pallas Athéna, chrom/keramika | 743 | FALSE
KG klapka zpětná DN 250 (PipeLife) | 9609 | FALSE
DMC TZ 6 | 6500 | FALSE
Ventil radiátorový zkrácený VPD 215B-200 1/2" | 830 | FALSE
Radik Plan Vertikal-M 10 400/1800 | 6842 | FALSE
Radik Plan Vertikal-M 10 900/1800 | 9287 | FALSE
Radik Plan Vertikal-M 20 600/2000 | 10159 | FALSE
Radik Plan Vertikal-M 20 900/1600 | 11313 | FALSE
Spalinová kaskáda pro 2xVitocrossal 200 404kW | 156749 | FALSE
K21H 05141000-M-35 Koratherm horizontál středový BARVA 35 | 10694 | FALSE
BOX masážní FLORIDA 105 low | 21840 | FALSE
Konvektor Coil - NU-2, 1250 mm, nástěnný | 5245 | FALSE
Sada upevňovací pro 1 kolektor KPS 10 | 1280 | FALSE
Držák kartáčků NOVATORRE 2 sklo/chrom | 412 | FALSE
Bombáto KIOTO KOKOS 2,5X25 | 33 | FALSE
Siko-panel Fortuna 150 pravý bílý | 1841 | FALSE
LDM regul.ventil HU211HLC1413R3-40/140-20/SKD62/ | 31006 | FALSE
Redukce z 60/100 na 80/125 | 990 | FALSE
Redukce elektro MW 63x32 | 412 | FALSE
POWER FIRE hořák, EU závit | 2050 | FALSE
OTP-2 vč.poklopů do 3,5t/ odlučovač tuků | 24000 | FALSE
Žlab sprch CLASSIC 2300 QUADRATO, příruba | 17500 | FALSE
Radik PLAN VKM 11 600/400 | 4778 | FALSE
DARLING KONTA 200-2 400V domácí vodárna | 13436.97 | FALSE
Manžeta WC vnější pro splachovací trojkomplet | 15 | FALSE
Zásobník SMART LINE ME 400 | 36900 | FALSE
Wolf CGS 20/160 s A-Klasse čerpadlem | 71200 | FALSE
Rychlomont.sada typ M32 s 3-cest.směš. DN 25 | 10640 | FALSE
Panel k vaničce CV 05 S | 833 | FALSE
Kotel U Hefaistos P1 3čl. 30kW | 85803 | FALSE
Bit 1/4", T25 x 25 mm, titan, 867/1Z HF | 44.47 | FALSE
Vitodens 222-W 6,5-26kW (Vitotronic 100) | 79423 | FALSE
K20H 06622000-40 Koratherm horizontál barva | 16046 | FALSE
K10V 14000514-M10 Koratherm vertikal středový | 4249 | FALSE
Mříž PMO 34-200-14 dub | 3435 | FALSE
VWZ LE 50 vzduch. kanál pevný vstup vzduchu | 20900 | FALSE
Mříž PML 18-225-11 dural + lišta L | 4180 | FALSE
Zástěna 100 ECDO1 stříbro/satinato sprch dveře | 8534 | FALSE
Police rovná NOVATORRE 2, sklo/chrom | 660 | FALSE
Dlažba DEFILE světle béžová 30x60 | 462 | FALSE
Obklad FILA ORANŽ 25x33 | 395 | FALSE
Listela FILA krem | 44 | FALSE
Šoupě EURO 23 F4 DN 80 pn 16 8děr | 3128 | FALSE
TQ klapka mezipřír. DN 80 PN16 plyn BURACCO | 1285 | FALSE
Sestava SOLAR SET 1P-VU 246/3-5 | 125200 | FALSE
Ventil pojistný DUCO 5/4"x6/4" 4bar | 3237 | FALSE
Revizní T-kus přímý DN110 | 369 | FALSE
Ventil pojistný DUCO 3/4"x1" 100kPa | 394 | FALSE
Sada upevňovací k umývátku | 23 | FALSE
Držák otočný, chrom, plast | 98 | FALSE
Grundfos UP 25-40KU 180 230 V oběhové | 6623 | FALSE
Regulátor průtoku s ukazatelem 2-12 l/min | 1460 | FALSE
Logamatic R4322 "CZ" | 21630 | FALSE
VK 22 300/1800 /2167W/ (Barva)/20-agais/ | 6178 | FALSE
Distanční držák 80 zdvojený NEREZ | 225 | FALSE
Servopohon SQS35.50 230V,150s | 7059 | FALSE
ESBE-ovládací knoflík ventilů VRG,VRB, | 65 | FALSE
Klička k dvířkám/komplet/ * | 157.5 | FALSE
Trubka PE-HD PE 100 90X5,4 PN 10 VODA tyč 6m | 151 | FALSE
Baterie van stoj METALIA, chrom | 4545 | FALSE
Vanička 90x80 271 s nohami a panelem /90/ | 5300 | FALSE
Skříň nízká ZARJA s košem, ořech | 2008 | FALSE
T 431C termostat. ventil roh.,1/2"s ruční hlavou EURO chrom | 531 | TRUE
IVAR Kotlová sestava 3 cestná. KS MIX 3 | 17233 | FALSE
Hadičník 1/2"x 8 s vnějším závitem | 51 | FALSE
Trubka připojovací DN 20 EXAFILL | 2025 | FALSE
Sifon STARCK DURAVIT | 1980 | FALSE
Kryt VITRA ESPACE, bílý | 2092 | FALSE
Růžice sprch 179 hlavová D010, chrom | 826 | FALSE
Těsnící kruh pr.110 | 228 | FALSE
/ Konc. na komínové těleso, průměr 80 mm PP | 1080 | FALSE
R 551 1"x1/2"/6 okruhy rozdělovač | 719 | FALSE
Ružíce Lipovica sestava | 558 | FALSE
SET Vekotec roh. + hlavice DX | 306 | FALSE
Těsnění 1/2" T igamit SOLAR (15x24x2) | 3.9 | FALSE
Family Komplet White Line II 28kW*TURBO | 32400 | FALSE
Vakuová pumpa Rovac 1,7 PRO | 11501 | FALSE
Vana 180 PURO smaltovaná+Perl efekt | 18116 | FALSE
Alfa Eco 29 plynový ohřívač vzduchu s ax. ventilátor | 45900 | FALSE
Akumulační nádrž 500L bez izolace PS2F | 12890 | FALSE
Izolace akumulační nádrže PS2F 500l | 4890 | FALSE
Kompenzátor pryž. DN 65 PN 16 | 1465 | FALSE
Dřez Franke NORM 45/2 790x435 s odkap. | 1400 | FALSE
Šroub M16x100 | 17 | FALSE
ND Závora dvířek D818/131 | 122 | FALSE
ESBE Ventil termostat. VTC317 DN25 60°C | 1760 | TRUE
Sada rozšiřující pro vlnité desky | 1590 | FALSE
RVS 63.283/109 regulace - kaskáda | 7499 | FALSE
Siko-Zástěna TPDNEW 100CRG 1000x1850 | 6714.285 | FALSE
ND Dusivka popelníkových dvířek U26 | 157 | FALSE
Montážní sada pro rozšiřovací sadu | 822 | FALSE
Šroubení svěrné chrom /pár/ CU 15 s gumou | 199 | FALSE
LDM filtr přírubový FT 110S DN65 PN16 | 1528 | FALSE
Přírubový kulový kohout DN65 PN 25 | 4074 | TRUE
K11V 16000588-M10 Koratherm vertikall střed. | 6530 | FALSE
K22H 08840500-M10 Koratherm horizontál střed | 10676 | FALSE
Kotel DALINE PTE 30 N 7.5/7.5/7.5/7.5 kW | 18590 | FALSE
Baterie dřez stoj GROHE MINTA | 8224 | FALSE
Radik Klasik - R - 20-554/500 /litina/ocel (575) | 1699 | FALSE
Obklad ORCHIDEA modrá 19,8x39,8 | 280 | FALSE
Rozdělovač 60/100 na 60-75 PP | 1370 | FALSE
Hmoždinka rámová SXR 10x200 | 44 | FALSE
ESBE VTA321 /20-43C/ 3/4" vnitř. směš. termoventil | 1150 | TRUE
Homogenizátor teplotního pole | 16100 | FALSE
Radik Klasik - R - 20-554/800 /litina/ocel (920) | 2182 | FALSE
Radik Klasik - R - 20-554/2000 /litina/ocel (2299) | 4109 | FALSE
Radik Klasik - R - 21-554/600 /litina/ocel (918) | 2243 | FALSE
Radik Klasik - R - 22-554/600 /litina/ocel (1196) | 2456 | FALSE
Solar expanzní nádoba 18l | 2460 | FALSE
Baterie RAF Laguna dřez.stoj. | 2730 | FALSE
Trouba s hrdlem A01-DN100/2000Al | 750 | FALSE
Radik VKL 33 600/1200 | 6180 | FALSE
Wurth-Odřezávač trubek 6-23mm ráčnový | 777 | FALSE
Baterie dřez jednopáková STEEL 200 DN 10 | 17753 | FALSE
Tlačítko Visign for Style 12,chrom | 2295.41 | FALSE
Vana ARA 160 Levé + nohy | 9809 | FALSE
Umyvadlo 60 PRO LCC s otv., bílé | 4094 | FALSE
Knoflík kompletní k A51CR, A54CR ALCAPLAST | 99 | FALSE
Madlo pevné dvojité 83cm, bílé | 1652 | FALSE
TACONOVA Universal MT 52 DN 20 | 1272 | FALSE
Ceresit CE 33 Spárovací hmota 25 kg BÍLÁ | 485 | FALSE
Ohřívač OKC 300 NTRR / SOL | 15208 | FALSE
Mosaz T kus 2" | 402 | FALSE
ESBE VRG 131 DN50-40 směšovač trojcestný 2" vnitř. závit | 2360 | FALSE
*Odvaděč kondenzátu 80/125 AL, vertikální | 1150 | FALSE
Plate gasket complete | 79 | FALSE
Sahara MAXX HN22.UWARAU.BKC | 15050 | FALSE
Předehřívač vzduchu | 720 | FALSE
Kotel P ZWSE 24-6 MFK CERACLASS ACU COMFORT | 47990 | FALSE
Dlažba CHATEAU hnědá 45x15 | 495 | FALSE
Zástěna 90 SDOL1 BRILLANT/TRANSP sprc | 11334 | FALSE
Skříň um 75 DREJA PLUS vč.umyvadla, Wenge | 6234 | FALSE
Obklad ELECTRA žlutocihlová 25x33 | 206 | FALSE
* Hlavice ukončovací 80 AL černá | 860 | FALSE
D5W 600x1290 Danby (bílá-lak) | 7090 | FALSE
Hadice sprch. 150cm ZLATÁ | 480 | FALSE
Tryska DC 25S DC0125 | 1117 | FALSE
Klič křížový 17x19x21x1,2" | 347 | FALSE
Střešní modul pro 2x VTK570 | 5990 | FALSE
Vrták HSS 3.5 mm - broušený | 7.76 | FALSE
Ceresit CS 25 Silikon NATURA 280ml | 189 | FALSE
Radik PLAN VK 33 400/800 | 7328 | FALSE
Rošt krajní-poslední-C do kombi do 35kW | 104 | FALSE
Náhradní deska pod čerpadlo /Tartaruga/ | 3605 | FALSE
FERROLI kotel DIVAtop HC 24 7-24 kw komín | 19995 | FALSE
Těsnění pr.80 | 30 | FALSE
JAGA MINI stěnový v023 d080 t11 twin | 7272 | FALSE
Sifon k dřezu 1B | 280 | FALSE
ZBS 14/100S-3MA CERAPURMODUL 3,2-14,0 | 69490 | FALSE
IVAR Šroubení press Přímé M1/2"x16 | 75 | FALSE
Vysavač stavební RODIA CLEANER 1400 | 7490 | FALSE
+ Střešní průchodka šikmá, pr. 125mm, černá, 18-44st. | 520 | FALSE
Ventil ovzdušňovací Spirax AV 13 1/2" | 3384 | FALSE
/Redukce 80/75 (I/A) PLAST bílé | 475 | FALSE
Kohout kul. 1/2" I/A, křídlo VODA s ucpávkou | 87 | TRUE
Umyvátko 37x23,5 SMALL s otv.v pravo, bílé | 1975 | FALSE
Madlo pevné k WC 70cm bílé | 320 | FALSE
PSTK 30-2 role 10m | 184 | FALSE
Würth-Kleště na plast 0-42mm | 1000 | FALSE
Těsnění přírubové DN400 PN16 | 250 | FALSE
Klíče očkoploché, 6 - 32 mm, 25 dílů v tašce | 891 | FALSE
PVC lepidlo na lepení- tlakové se štětcem 250ml | 215 | FALSE
Sprchový kout čtver. 80 polyest/bílá | 6050 | FALSE
Ruční lisovací nářadí Pexfit | 7686.29 | FALSE
R 251 P Gia 1"X 1" AA ventil kulový převl.mati. | 382 | FALSE
Zrcadlo.KRAJCAR D100 60X80X3 ořech | 2472 | FALSE
Kotel U BENEKOV C 50 P levý, pel. | 125000 | FALSE
Plynový filtr Honeywell HUF50B160 pro UG(400-720) | 2413 | FALSE
Hoval CombiVal ER 300 | 21989 | FALSE
Siko-Rošt 801 LUX | 1597 | FALSE
Baterie um stoj.TALIS E2 Bidette bez výp., chrom | 4405 | FALSE
Umyvadlo roh. pravé HALL 35x43 | 2427 | FALSE
Mříž PM-240/42 DUB | 4218 | FALSE
Skříň vysoká 50 INTEDOOR závěs s košem, bílá | 5276 | FALSE
Podomítkový sifon, chrom | 1387 | FALSE
Baterie um stoj ZENTA, chrom s výp. | 2839 | FALSE
WC závěs VENTUNO hl. splach, bílý | 5975 | FALSE
Montážní příslušenství pro Kombifix (sáček) | 558.6 | FALSE
Rošt 01 NOK Classic 750x80 nerez | 1664 | FALSE
Těsnění pro solární systémy - 21x24x1,5 ke kodu 7634 | 5 | FALSE
WILO TOP - S 40/4 DM PN6/10 400 V oběhové | 16437 | FALSE
VERNER tvarovka zadní čelo 45 kW | 488 | FALSE
Čerpadlo do kotle ZSR-24 5AE 23 | 5150 | FALSE
Držák kartáčků dvojitý NOVATORRE 9, sklo | 577 | FALSE
Baterie van podom STARLIGHT chrom | 2478 | FALSE
Rozdělovač standard 4 okr. | 3506 | FALSE
Adaptér 17x2Pe-X, EK 3/4" | 62 | FALSE
Ruční sprcha MAJORCA 3-polohy | 360 | FALSE
**Prodloužení 80/125-2000mm AL bílé | 2199 | FALSE
Natloukací hmoždinka N8x60 s límcem | 2.5 | FALSE
Skříň PS UNI Rosa/Praktik spodní nízká | 3942 | FALSE
Siko- umyvadlo nábytkové 70x50 | 2290 | FALSE
Grundfos CU 301 jednotka řídící | 5894.2 | FALSE
Baterie dřez stoj KLUDI Bingo Star,chrom | 5146 | FALSE
LERSEN-Regulátor otáček ventilátoru AQ | 1240 | FALSE
ND Rošt přední 818/94 Cr na DOR32D,DOR45D | 638 | FALSE
IVAR-Směšovací ventil 4 cestný 1" kv 12 | 845 | FALSE
Skříňka um. UNI | 5253 | FALSE
Čerpadlo 25 NTT-56-5-LM-230V Premium vč.šroubení+2m flexo (NTV) | 4500 | FALSE
Článek ITV Termo 813/130 | 2003 | TRUE
Lis.tvar.Mapress | 89 | FALSE
Umyvadlo 60 LYRA PLUS do nábytku,bez otv., bílé | 1329 | FALSE
Hadice plyn. R 1/2 - G 1/2,l=0500 FLEXY | 474 | FALSE
Zdroj záložní 44Ah (25/6 min.5hod.) | 5980 | FALSE
Taška na nářadí TRENDY Tool Box | 540 | FALSE
Podhlavník bílý Ariela | 1295 | FALSE
Baterie dřez ZENTA, chrom | 4572 | FALSE
Baterie um stoj Kludi BOZZ, chrom | 2705 | FALSE
Baterie van 150 ZENTA, chrom bez přísl. | 3774 | FALSE
Baterie sprch 150 ZENTA termost., chrom bez přísl. | 3851 | TRUE
Lišta okrasná krycí světlý bronz | 275 | FALSE
Baterie van. pětiootvorová ANTEA chrom/zlato | 7118 | FALSE
Umývátko 45 LAUFEN MIMO | 2318 | FALSE
Odvaděč kondenzátu 110 PP vertikální | 480 | FALSE
Kartuše 35 vysoká jeden čep | 250 | FALSE
POLO-KAL NG Přechod NG/LITINA 110 | 405 | FALSE
Deska systémová 120x90 EXCLUSIVE se žlabem bez roštu | 21560 | FALSE
Trubka DN 20 v izolaci 19mm (30m) | 11280 | FALSE
R554DY006 sestava pro vypouštění a odvzdušňování rozdělovačů 1"1/4 | 1009 | FALSE
R985NY001 ochranná hadice 25x20 | 14 | FALSE
Závěs toaletního papíru NOVATORRE 8, chrom | 578 | FALSE
R 18 šroubení přímé G 3/4" mosaz | 110 | FALSE
Plynoměr DKZ 65 rotační DN 50 (1-100) | 38651 | FALSE
Nátrubek LIS plyn D64 2615XL | 1793 | FALSE
Ventil trojcestný směšovací VXG41.15-4 | 5665 | FALSE
Okruží na záchyt kondenzátu DN 150 | 796 | FALSE
HT ventil přivzduš. VENTILAIR DN 70/80/100 | 1480 | FALSE
ROJEK KDR 304 | 29900 | FALSE
IVAR Kulový uzávěr plyn 2" páka (futurgas) | 1339 | FALSE
MS koleno 20 x 1/2" vnější | 29.2 | TRUE
MS ND kroužek svěrný 50 | 7.57 | FALSE
MS nátrubek závitový 3/4x3/4 | 10 | FALSE
MS zátka závitová 1/2 | 4 | FALSE
Protipříruba DN50 Destila | 99 | FALSE
Regulátor STDC vč.2 čidel Pt1000 | 3349 | FALSE
FRIAPHON trubka DN 90 150mm | 128 | FALSE
FRIAPHON koleno 67° DN 50 | 148 | TRUE
FRIAPHON koleno 67° DN 70 | 178 | TRUE
FRIAPHON koleno 45° DN 150 | 540 | TRUE
FRIAPHON odbočka 45° DN 70/70 | 320 | FALSE
FRIAPHON odbočka 87° DN 100/100 | 440 | FALSE
FRIAPHON odbočka 45° DN 150/150 | 1160 | FALSE
FRIAPHON odbočka 87° DN 90/90 rohová dvojitá | 1060 | FALSE
FRIAPHON redukce 125/100 | 260 | FALSE
FRIAPHON zátka DN 100 | 168 | FALSE
HACO dvířka 40x40 revizní plastová bílá+zámek | 478 | FALSE
HACO mřížka VM 150x200 plastová, bílá | 97 | FALSE
HACO mřížka VM 300x300 plastová, bílá | 150 | FALSE
HACO mřížka větrací VM 175x250 K - krytka bílá | 75 | FALSE
HACO mřížka větrací VM 15x15 K-krytka bílá | 62 | FALSE
HACO mřížka VM 400X130 D dveřní bílá | 115 | FALSE
HACO mřížka VM 150x150 KS stavit. hnědá | 80 | FALSE
HACO mřížka VM 125-160 KS kruh hnědá | 75 | FALSE
HACO mřížka VM 150x60 bílá | 17 | FALSE
Adaptér 3/4X1/2" | 16 | FALSE
Mezikus pro 3 rychlospojky | 16 | FALSE
Hadice zahradní 1/2"x15m , sada | 247 | FALSE
Deska rovná čelní 300x800 | 797 | FALSE
Rohož top. FloorTherm 100W/m2 ,jednožílová | 809 | FALSE
Rohož top. FloorTherm 150W/m2 ,jednožílo | 1204 | FALSE
Rohož top. FloorTherm 150W/m2 ,jednožílo | 1446 | FALSE
Rohož top. FloorTherm 150W/m2 ,dvoužílová | 956 | FALSE
Rohož top. FloorTherm 150W/m2 ,dvoužílov | 3214 | FALSE
Termostat k FloorThermu - Digitální s čidlem | 1540 | TRUE
Termostat k FloorThermu - Digitální s čidlem | 2163 | TRUE
Axialní ventilátor X-MART 100 Bílý Hygrostat | 2428.6 | FALSE
Deska rovná čelní 600x500 | 807 | FALSE
Deska rovná čelní 600x700 | 1035 | FALSE
Deska rovná čelní 600x2000 | 2517 | FALSE
POLIPHON trubka DN 70 150mm | 54 | FALSE
POLIPHON trubka DN 100 500mm | 173 | FALSE
POLIPHON trubka DN 100 2000mm | 438 | FALSE
POLIPHON koleno 30° DN 100 | 113 | TRUE
POLIPHON koleno 67° DN 100 | 113 | TRUE
POLIPHON odbočka 45° DN 100/50 | 200 | FALSE
POLIPHON redukce asymetrická 50/40 | 46 | FALSE
WC manžeta excentrická ALCAPLAST | 38 | FALSE
Termostat TZ 33 do zásuvky | 459 | TRUE
Kohout LIS kul D54 2270 | 5886 | TRUE
Výměník Alfa Laval ACH70X-50H | 22380 | FALSE
POWER FIRE Compact hořák, EU závit 7/16" | 1990 | FALSE
WD04 DN 18 G3/4-G3/4 - 800mm | 223 | FALSE
Baterie van 150 SAFIRA chrom bez přísl | 4650 | FALSE
Lázeňská kamna ENBRA BLE/115 JW s el.ohř.8 kw | 12390 | FALSE
Inzerto PARIS světle béžová 19,8x39,8 | 247 | FALSE
Inzerto PARIS cihlová 19,8x39,8 | 247 | FALSE
Obklad CONCEPT hnědá 19,8x39,8 | 330 | FALSE
Inzerto CONCEPT Interia světle šedá 19,8x39,8 | 206 | FALSE
Dekor CONCEPT Akcent šedá 25x33 | 123.5 | FALSE
Listela CONCEPT Monopoli světle šedá 25x4,5 | 82 | FALSE
Listela LINEA cihlová 11,5x33 (set 3 ks) | 330 | FALSE
Dlažba LINEA cihlová 33,3x33,3 | 330 | FALSE
Bombato REMIX oranžová 25x5 | 48.5 | FALSE
Listela OPTICA bílá 59,8x9,7 | 578 | FALSE
Obklad ORCHIDEA oranžová 19,8x39,8 | 280 | FALSE
Bombato ORCHIDEA modrá 19,8x5 | 57 | FALSE
Listela SALSA bílá 25x3 | 140 | FALSE
KERMI KNV 43/140/280 s mřížkou, středové připojení | 20119 | FALSE
Konvektor PKOC 280/09/28-11U10L0-R1 | 16982 | FALSE
Listela ALLEGRO červená 25x6 | 65 | FALSE
Bombato-roh ALLEGRO červená 5 | 140 | FALSE
Kermi závrtná konzola 130mm | 90 | FALSE
Bombato-roh ALLEGRO červená 3 | 115 | FALSE
Inzerto INDIA oranžová vícebarevná 25x33 | 148 | FALSE
Bombato NEO béžová 20x5 | 38 | FALSE
Bombato NEO šedá 20x5 | 38 | FALSE
Dlažba DEFILE bílá 30x60 | 462 | FALSE
Dlažba-bordura DEFILE bílá 9,3x60 | 247 | FALSE
Nordica Olymp 8 kW | 12416 | FALSE
Tlak. nádrž 200 l bez vaku NEREZ-JOVAL-vertikální | 11642 | FALSE
Obklad Dual TUAREG Negro černá 25x40 | 462 | FALSE
Panel TENDER Blue K1-P1 modrá 32,5x97,7 | 591 | FALSE
Panel TENDER Blue K1-P3 modrá 32,5x97,7 | 591 | FALSE
Obklad FASHION Verde zelená 25x40 | 316 | FALSE
Listela Murano FASHION Zefir zelená 25x1 | 99 | FALSE
Listela PALETTE Viola linie fialová 7x60 | 149 | FALSE
WILO HWJ I 301 EM 24l 230V INOX AKCE vodárna | 7339.67 | FALSE
TACONOVA-průtokoměr 4 - 15l/min | 795 | FALSE
UNIQUA CESSPIT T14P, 400V ponorné kalové | 4996 | FALSE
K11H 06620800-M32 Koratherm horizontál střed. anthrazit metallic | 6226 | FALSE
Nemrznoucí směs GEROfrost | 42 | FALSE
Skříň s um 41x23 FEEL IT vč.keram.um, panty vlevo,bílá | 4450 | FALSE
Spojka redukovaná 50-40 Al/PE-X lisovac | 809 | FALSE
Trubka ochr.090x7,5 | 47 | FALSE
Refraktometr, pro směs Ethylen / Propylen | 1285 | FALSE
Solární sestava Varisol 20 HP/Š | 59950 | FALSE
HAWLE-ruční kolo 7800 DN 150 | 680 | FALSE
Zástěna 120 TOP-Line 3-dílné elox/mastercarre | 8700 | FALSE
Nůž okrajovací | 57.5 | FALSE
Šroub M20x80 DIN 931 nerez A2 | 38.7 | FALSE
ND Půlměsíc přední L=288 | 276 | FALSE
Adaptér připojovací 60/100 (AZ 370) (příruba) | 990 | FALSE
Drenážní trubka DN 80 žlutá BEZ OTVORŮ | 31 | FALSE
Nůž kuchyňský | 241 | FALSE
Vana 170x70 Malibu litinová antislip s madly (chrom) | 15019 | FALSE
Meva - Pájecí souprava - brašna | 1271 | FALSE
Meva - Opalovací souprava - blistr 2197 | 780 | FALSE
Meva - Opalovací souprava - blistr 2198 | 825 | FALSE
RAUVITHERM DUO, SDR 11 40+40/150 (1x 25m) | 1245 | FALSE
KLM MAX 0900/0450 512 barva 40 | 1770 | FALSE
PALME Piana Slide BSTV | 35850 | FALSE
Montážní stojany pro 2 kolektory (horizontání) na plochou střechu | 7000 | FALSE
Revizní trubka DN 60/100 250mm | 2329 | FALSE
Trubka DN 60/100 500mm | 1109 | FALSE
Dlažba TRAVERTINO Beige 45,5x45,5 | 366 | FALSE
Obklad COLOR ONE tyrkys 14,8x14,8 lesk | 280 | FALSE
WC nádrž KHROMA, bílá | 5381 | FALSE
Sada 597-bezazbest těs. 1/2" V -24x34 | 26 | FALSE
Radik VKL 21 900/500 | 3637 | FALSE
Ventil reg.vyvažovací D788 DN 20 | 1120 | FALSE
ND Zrcadlo pro Reflex, Z-ND-014 | 1452 | FALSE
Trubka PE-HD PE 100 40x3,7 PN 16 VODA | 45 | FALSE
Přechodka F/P DN80 Nerez odkouř. | 390 | FALSE
Kulový kohout LPE Friatec KH 63 | 3786 | TRUE
Šroub kombi 8x120 s torxem STST /100/ | 3.9 | FALSE
Hmoždinka UX 8x50 OE W s okem bílým /25/ | 38 | FALSE
Radik VKL 22 600/1600 | 5577 | FALSE
Hadice vysavačová šedá 9,1m (30stop) | 1399 | FALSE
Geopres-Lisovací prstenec 32 mm | 6775 | FALSE
Zásobník TUV SM 500 | 55500 | FALSE
Koncovka páky Zephyr modrá | 240 | FALSE
Rems Vodící tělesa d62 | 1030 | FALSE
T-kus LIS solar D22x18x22 4518 | 207 | FALSE
Zástěna 90 LYRA bílá/transparent perlaGLASS | 6247 | FALSE
Ventil NEW WAVES podomítkový, vrchní díl, chrom | 3167 | FALSE
Kohout 1" A/A páka voda 160°C (1800) | 316 | TRUE
Hmoždinka rámová FUR 8x100 T (torx) /50/ | 18.49 | FALSE
Hmoždinka rámová FUR 14x180 FUS /50/ | 93 | FALSE
Hmoždinka rámová SXR 10x120 FUS /50/ | 20 | FALSE
Drenážní trubka DN 100 EURODRAIN bal. 50m | 35 | FALSE
Siko-Vana 180/80 LAGUNA NORA vč. nožiček | 6715 | FALSE
Listela ABSOLUT fialová 59,8x8,7 | 578 | FALSE
Dlažba FROSTICA tyrkysová 39,7x39,7 | 462 | FALSE
Dlažba DEFILE Lappato světle béžová 30x60 | 553 | FALSE
Dlažba SANDSTONE PLUS hnědá 45x45 | 412.5 | FALSE
Umyvadlo 52 IL BAGNO ALESSI s otv, vč. odp. Clou | 29805 | FALSE
Mozaika 4,7x4,7 SANDSTONE PLUS černá (set 30x30) | 297 | FALSE
WR04 DN16 G3/4"-G3/4"L=1000 Trubka nerez zakončená | 282 | FALSE
Sokl SANDSTONE PLUS černá 45x8,5 | 148 | FALSE
Dlažba SANDSTONE PLUS Lappato hnědá 45x45 | 495 | FALSE
Dlažba NOE bílá 120x20 | 1486 | FALSE
Ceresit CE 40 Spárovací hmota 5 kg SIENA | 375 | FALSE
Ceresit CT 17 Penetrace 2l | 185 | FALSE
Ceresit CS 25 Silikon CLINKER 280ml | 189 | FALSE
Ceresit CS 25 Silikon SIENA 280ml | 189 | FALSE
Umyvadlo 100 VERA 2x otvr., bílé | 12908 | FALSE
Romotop BILBAO, keramika-Terakota 69602, | 21345 | FALSE
Dvířka skř. MIO 99,levá alu/sklo | 3030 | FALSE
Vana 160 DORADO levá bílá vč. nožiček /TEIKO/ | 9117 | FALSE
Článek Kalor 500/070 máčené 67,4W | 253 | FALSE
Mazivo super bio s tefl. 500ml Berner | 370 | FALSE
Mazivo víceúčel. grafit 400g kartuš Berner | 155 | FALSE
Čistič brzd 500ml sprej Berner | 109 | FALSE
Pasta na montáž výfuků 140g Berner | 129 | FALSE
Pasta těsnící na závity 250g Berner | 195 | FALSE
K23H02181800M10N Koratherm horizontál (stojánek) | 9530 | FALSE
Sada pro spoj. trubek (solar) DN 16 | 346 | FALSE
PVC- T-Kus 50 lepení x lepení x lepení | 48 | FALSE
M1-120 Ponorné míchadlo 400 V | 15500 | FALSE
WC nádrž LIVING, bílá | 5846 | FALSE
Stojan na krátké a prodloužené hlavice 1/2",plastový | 215.5 | FALSE
Hlavice zástrčná 1/2" imbus 6x100mm S2 | 101 | FALSE
Hlavice nástrčná 1/2", 10mm,Super Lock | 28 | FALSE
Pás upínací 25mm x 5m ráčnový,180kg | 72 | FALSE
Dvířka skř. Lyra bílé | 1679 | FALSE
HACO mřížka VM 150x150NEREZ se síťovin | 198 | FALSE
Bidet závěs PRO | 4048 | FALSE
Umyvadlo 120 FORM s 3 otv., bílé | 13834 | FALSE
Listela Exclusive RED PEPPER červená 40x4 | 91 | FALSE
Zátka Skolan DN 125 | 174 | FALSE
Hadice PVC 1" zelená SILNÁ PROFI 1119Z neprůhledná | 37.5 | FALSE
Hadice PVC 1/2" 12,7/17 bílá průhledná průmyslová 1123 | 13.35 | FALSE
KSB Ama-Drainer A411ND/35 | 16660 | FALSE
Mosaz víčko 5/4" | 74 | FALSE
Ventil rohový 1/2x3/8 červený | 91 | FALSE
Šroub M4x40 (bal.50ks) | 25 | FALSE
Baterie bidetová MIMO | 4791 | FALSE
Umývátko 45 PRO B | 1618 | FALSE
Šroub M8x30 (bal.10ks) | 16 | FALSE
Šroub M8x40 (bal.10ks) | 21 | FALSE
Šroub M10x90 (bal.50ks) | 245 | FALSE
Šroub M12x30 (bal.10ks) | 39 | FALSE
Šroub M12x80 (prodej po 1ks) | 8 | FALSE
Spojka Eurotis 3/4" | 44 | FALSE
Tangit UNI-LOCK těsnící vlákno/20m | 63 | FALSE
Matice M5 (bal.50ks) | 15 | FALSE
Matice M6 (bal.50ks) | 15 | FALSE
Matice M12 (bal.10ks) | 13 | FALSE
Matice M14 (prodej po 1ks) | 2 | FALSE
Podložka 3.2 (bal.10ks) | 3 | FALSE
ND Automatika ovládací | 5544 | FALSE
Tyč el. IRVAR 300W programovatelná, bílá | 10529 | FALSE
Skříň s um 60 NORDIC, bílá/dekor 06 | 7161 | FALSE
Tlačítko BOLERO 3/6 l, béžová-bahama | 1500 | FALSE
ND Komextherm - klingerit na var. duomix 5/4" | 12.5 | FALSE
Vrtačka kompaktní 2rychlostní Milwaukee (sólo) | 2825 | FALSE
Skříňka LEA TDT H 25 | 1650 | FALSE
Zrcadlová skříňka WEISS 80 ZS | 2650 | FALSE
Skříňka s umyvadlem WEISS 85 R | 6117 | FALSE
WC štětka FERRO | 495 | FALSE
Meva - Hadice 10 m, G 3/8 LH | 670 | FALSE
ND Izolace boční spal.komory 24 CT+CK | 103 | FALSE
ND Pojistný ventil 7 bar TUV | 638 | FALSE
B set BSD3-L 120, BSKK3-L chrom | 10083 | FALSE
Podpěra otočná AL 35-49 | 2900 | FALSE
LERSEN-žaluzie standartní AL 45-49, pozink | 1100 | FALSE
Zástěna 140 TOP-Line, durlux, aluchrom | 9180 | FALSE
Jekl 40x25x2 | 60 | FALSE
Zástěna 140 PUR-light S bílá/transparent | 15220 | FALSE
Přepínač otáček VX-HB | 3150 | FALSE
ND sklo světla TETR | 250 | FALSE
Držák kompakt úplný | 142 | FALSE
Svítilna GP LOE 205 + 3x GP24AU | 240 | FALSE
Reflektor 150W Halogen černý s držákem | 201.93 | FALSE
Průhledítko Gestra VK 14 DN25 P16 l=160mm | 6476 | FALSE
Kryt zásuvky antracit | 561 | FALSE
Ochranná protikorozní kapalina 1:100 (starý systém) | 572 | FALSE
SFL 3 22,5kW kotel Ferroli na pevná paliva a peletky | 23685 | FALSE
Podložka 13 (bal.50ks) | 30 | FALSE
Podložka NT 6.0 (bal.10ks) | 4 | FALSE
Podložka NT 10.0 (bal.50ks) | 65 | FALSE
Vrut DT ZHX 3,5x40 (bal.50ks) | 25 | FALSE
Vrut DT ZHX 4.0x40 (bal.10ks) | 5 | FALSE
Vrut DT ZHX 4.5x80 (bal.10ks) | 10 | FALSE
Vrut DT ZHX 5.0x40 (bal.50ks) | 30 | FALSE
Vrut DT ZHX 6.0x80 (bal.50ks) | 70 | FALSE
Vrut DT ZHX 6.0x100 (bal.10ks) | 16 | FALSE
Spona hadic. 16-25 | 5 | FALSE
Spona hadic. 140-160 | 16 | FALSE
Ceresit STOP vlhkosti - strojek velký + 2 tablety | 463 | FALSE
Abu maxi umyvadlo, nástěnné bílé | 3250 | FALSE
WILO HMP 304 EM -MultiPress domácí vodárna | 12506 | FALSE
Mřížka podlahové vpusti AVP ALCAPLAST | 74 | FALSE
Čerpadlo GFEU 400 V | 16400 | FALSE
Hlavice term. W5 (M28) na Comap | 235 | FALSE
POLIPHON trubka DN 40 150mm | 38 | FALSE
POLIPHON koleno 45° DN 40 | 31 | TRUE
Kryt pod páku bat. 55000, 57000 | 49 | FALSE
Montážní balíček METALIA 57001 | 73 | FALSE
Umývátko 50 OLYMP s otv. vpravo, bílé | 1155 | FALSE
Listela MADERA 10 CEREZO | 308 | FALSE
Miele set W1749+T7764C+WTV414 (pračka+sušička) | 57334 | FALSE
Rošt KLASIK desing 1 leštěný L=700 | 1103 | FALSE
Berner Svítilna poket LUX | 1000 | FALSE
Filtr DOSAL 3/4"x3/4" k pračce | 413 | FALSE
Mříž PMO 18-150-11-02 dural-světlý bronz | 2413 | FALSE
Skříň LYRA PLUS spodní pravá bílá 32 cm | 2292 | FALSE
Segment D10 ohýbací na Swing | 536 | FALSE
Zrcadlo 80x50 ESPRIT, bordó | 5440 | FALSE
Baterie bidet ESPRIT s výp., chrom | 6176 | FALSE
Oblouk LIS voda 90 D22 I/A | 89 | FALSE
Oblouk LIS voda 90 D12 A/A | 54 | FALSE
Oblouk LIS voda 90 D18 A/A | 70 | FALSE
Koleno LIS voda 45 D54 I/A | 773 | TRUE
T-Kus LIS voda D18 | 108 | FALSE
Redukce LIS voda 12-15 A/A | 138 | FALSE
Redukce LIS voda 54-42 A/A | 592 | FALSE
Redukce LIS voda 28-18 I/A | 138 | FALSE
Redukce LIS voda 42-28 I/A | 281 | FALSE
Redukce LIS voda 54-35 I/A | 384 | FALSE
SAPHO skříňka k umyvadlu 7746 | 7992 | FALSE
Inzerto TULIP oranžová 19,8x39,8 | 164.5 | FALSE
Dlažba LUNA Cuero hnědá 33x33 | 308 | FALSE
Hlavice zástrčná 1/2" XZN M6x100mm S2 | 109 | FALSE
Hlavice zástrčná 1/2" imbus 17x55mm S2 | 145 | FALSE
Vanička ARIES 80x80x11 TEIKO | 3242 | FALSE
Hlavice zástrčná 1/2" T55x55mm S2 | 113 | FALSE
Hlavice zástrčná 1/2" Ribe M12x55mm S2 | 100 | FALSE
Hlavice zástrčná 1/2" Ribe M14x55mm S2 | 122 | FALSE
Hlavice zástrčná 1/2" Ribe M9x100mm S2 | 116 | FALSE
Hlavice zástrčná 1/2" Ribe M12x100mm S2 | 132 | FALSE
Zrcadlo Q60 GALERKA bez osvětlení | 1791.67 | FALSE
Šroubovák plochý, 10x200 mm, CrV, 2-komponentní | 95 | FALSE
Páčidlo 22/700mm,kované,ocel | 335 | FALSE
Bit PZ1 x 25mm | 65 | FALSE
Prodloužení magnetické pro bity 1/4" x 50mm | 65 | FALSE
Trubka odpadní DN 32 s 6/4 připojením | 69 | FALSE
Sada upevňovací a propojovací pro 5 kole | 5980 | FALSE
Držák válu STORCH 20/8 | 26.5 | FALSE
Grundfos TP 80-210/2 A-F-A-BAQE PN16 3x380-415DV | 37128 | FALSE
PM- 3 regulátor byt. stanice | 2915 | FALSE
Zástěna YUKON L/P, transparent | 16800 | FALSE
Mříž PVO 26-250-12 buk | 2691 | FALSE
Tyč topná RDU 18-2,5.kW přírubová | 5333 | FALSE
Stěrka malířská 80 mm, broušená planžeta | 45 | FALSE
ND tepelná pojistka KV441vratná | 241 | FALSE
ND tepeplá pojistka KNTP8823.02 99° DZD | 158 | FALSE
ND topné těleso keram.2400W 6čl. | 291 | FALSE
ND top.těleso 6kw šroub.M48x2 s hlavicí nyklovaná měď | 495 | FALSE
ND topné těleso 2000W šroub,jímka,M6 | 183 | FALSE
WC mísa PRO výška 47cm zadní odpad | 3245 | FALSE
ND jímka pro teploměr TH160,169,l=325mm | 92 | FALSE
Řetěz ozdobný 1601/2,0 mosazený | 24 | FALSE
Řetěz hodinový U 2 /1,4 poniklovaný | 26 | FALSE
Řetěz uzlový K 16/ 1,6 pozinkovaný drát | 11 | FALSE
Radik 21 600/1400 /2299W/ BARVA | 4927 | FALSE
Skříňka KLASA 207.50 Z, závěsná, bílá | 3842 | FALSE
Lano pozinkované 3 mm NEREZ | 22 | FALSE
Lano pozinkované s PVC 1,5x3,0 | 7 | FALSE
Svěrka lanová dvojitá 2,0mm ( bal 2 ks) | 23.5 | FALSE
Šňůra PP plet. 8mm bílá | 8.5 | FALSE
Energizer Ultimate Lithium AAA bl 2 ks | 118 | FALSE
ABO 610 B-G klapka mezipřírub. DN 50 PN16 | 1290 | FALSE
Rukavice úklidové gum. vel. M | 30 | FALSE
WC GEL BREFF 400ml | 91 | FALSE
Osvěžovač vzduchu BRISE One Touch | 101 | FALSE
Sáčky na odpadky 60l 600x720mm bal 20ks | 24 | FALSE
Hladítko nerezové 28x13 zub 6 | 64 | FALSE
Pedrollo 4 SR 4/14-PD 400 V 1,1,kW | 10750 | FALSE
ND anodová tyč 19x1067 G 3/4" JW | 380 | FALSE
Umyvadlo 60x46 VIENNA s otvorem uprostřed | 5268 | FALSE
Sifon umyvadlový 5/4 DN 40 EASYPHON | 103 | FALSE
Spona hadic. 8-12 NEREZ | 5.5 | FALSE
Vrták do kovu 4,0 mm | 18 | FALSE
Baterie bidet LYRA PLUS s výpustí, chrom | 1468 | FALSE
Baterie bidet THESIS s výp., chrom | 4797 | FALSE
Baterie RAF Laguna 3-otv.um. stoj. s otv. odpadu | 3245 | FALSE
Konvektor Coil-KT-1 125/1500/162 | 10899 | FALSE
Baterie bidet LOGO NEO, chrom s výp. | 1729 | FALSE
Příruba závitová DN32-5/4" PN16 | 195 | FALSE
Sběrač spalin V. pro VKM 3304/9 | 10500 | FALSE
hadic.přípojka přímá 6/4"x 38 | 45.68 | FALSE
hadic.spojka rozebíratelná 1"x 32 | 54.6 | FALSE
hadic.spojka rozebíratelná 5/4"x 32 | 63 | FALSE
hadic.spojka s kolenem 90°vněj.závit 6/4"x38 | 59.85 | FALSE
Dřez AGX 611 | 2400 | FALSE
Objímka 48-53 6/4" jednošroubková | 11.65 | FALSE
HyTronic ovládání WC,bezdotykové automatické síť 230V | 13102 | FALSE
Pohledové díly v bílé barvě | 854 | FALSE
Mřížka pro Axiální ventilátor na zeď nebo okna | 353 | FALSE
Kleště štípací na obklady a dlažbu - stranové na nejtvrd. dlažbu | 498 | FALSE
Vrták DIAGER 6 CERAMIK | 96 | FALSE
Vrták DIAGER 10 CERAMIK | 156 | FALSE
Rezervoár DIAGER 310R 5-10mm | 67 | FALSE
VERNER izolace boční 10-460x500 | 158 | FALSE
Kartuš Paffoni - PC/AZ/KA/DE010,182,040 | 370 | FALSE
Oblouk 90 D22 A/A LIS solar | 113 | FALSE
Nátrubek D18 LIS solar | 82 | FALSE
Prodloužení ROTEXA MULTI | 482 | FALSE
T-Kus LIS voda D22-15-18 | 235 | FALSE
Atmos DC 25 SP | 55400 | FALSE
T-Kus LIS voda D54-28-54 | 1206 | FALSE
T-Kus LIS voda D54-42-54 | 938 | FALSE
Skříň SVZ 35 DREJA PLUS , mahagon s košem | 8300 | FALSE
Baterie um stoj LOGICA-N s výp., chrom | 3279 | FALSE
Vrták nálevkovitý | 871 | FALSE
Skříň 27x33,5 HALL doplňková, wenge | 5519 | FALSE
Baterie um stoj FLORENTINA s výp., chrom | 4166 | FALSE
Regulátor PB 5 EVROPA RTP21 + | 190 | FALSE
Listela NOVA Sassi Beige 3x25 (baleno po 6 ks) | 141 | FALSE
Kalibrátor 10-12-14-15-20 mosaz | 233 | FALSE
Vrtačka kompaktní 2rychlostní Milwaukee | 4992 | FALSE
Sekáč plochý SDS max 30/380 | 420 | FALSE
Pattex Kotva chemická CF 850 pro interiér | 180 | FALSE
Přechodka LIS voda 15-1/2" vnější | 55 | FALSE
Baxi ECOFOUR 24 F 9,3-24kW TUV,turbo | 22890 | FALSE
Inzerto ORCHIDEA modrá 19,8x39,8 | 164.5 | FALSE
Víčko LIS voda D18 | 137 | FALSE
Vrták SDS max 35/720 Hawera | 3658 | FALSE
Hadice 8x3,5 na PB | 42.5 | FALSE
Isoplus ohyb 90° zes.iz 60,3/140 -1x1,5 | 1614 | FALSE
Radik VKL 21 600/1800 | 5273 | FALSE
ND těsnící kroužek filc 134x110x12 | 30 | FALSE
ND termočlánek SIT | 180 | TRUE
ND soudek těsnící zapalováčku | 18 | FALSE
ND koš výdechu | 175 | FALSE
Tmel střešní DD černý | 122 | FALSE
ND tryska hlavní B-3 ZP | 20 | FALSE
Elektroventil MVPE 4032.2 5/4" | 2438 | FALSE
Baterie dřez ZENTA, bílá | 5029 | FALSE
ESBE VRG 231 DN40-25 přepínací ventil | 1380 | FALSE
Trubka WR04 DN16 PES CU22x1-GA 3/4" délka 15M | 5563 | FALSE
Vložka Fab stavební 30-35 3 klíče | 65 | FALSE
ND kroužek stírací | 2 | FALSE
Galerka KRAJCAR,osvětl. INEZ, bílá | 3945 | FALSE
ND těsnění pryžové | 2.8 | FALSE
Krbové nářadí HARMONY 7 | 2250 | FALSE
Vana 180x90 Maurizius+hydrom.COMFORT | 51030 | FALSE
Kolektor CPC12-trubicový, vakuový | 38400 | FALSE
Komínová hlavice DN100 AL | 950 | FALSE
Oblouk 90 D35 I/A LIS PLYN | 381 | FALSE
Koleno LIS PLYN 45 D54 I/A | 822 | TRUE
Koleno LIS PLYN 45 D18 A/A | 83 | TRUE
T-Kus LIS PLYN D28-15-28 | 329 | FALSE
Nátrubek LIS PLYN 42 | 376 | FALSE
Koleno LIS plyn 90 D15x1/2" vnější | 273 | TRUE
T-Kus LIS PLYN D28x1/2" vnitřní | 463 | FALSE
T-Kus LIS PLYN D35x1/2" vnitřní | 650 | FALSE
Přechodka LIS PLYN 18-3/4" vnitřní | 202 | FALSE
ND kondenzátor odrušovací | 130 | FALSE
Sifon um 6/4" -32, hranatý chrom | 390 | FALSE
Ochranná trubka PEHD SDR26 50x3mm (6m tyč) | 24.64 | FALSE
Nůž Santoku 16cm | 641 | FALSE
Dlažba MAINE Sand 60x60 | 532 | FALSE
Dlažba MAINE Sand 30x60 | 482 | FALSE
FERROLI Příruba koax. red. 60/100-80/125 svislý odtah | 1100 | FALSE
Rám jedn. NEO bílá | 40 | FALSE
/ Držák do komína s kolenem 60 | 620 | FALSE
Perdix - BDT Páska zakrývací MODRÁ 48mm x 50m | 85 | FALSE
Koleno elektro MW 225/90 | 7778 | TRUE
Servisní sada na Wolfa | 510 | FALSE
Ohřívač DHE 18-Sli, 18kW, průtok.elekt | 11322 | FALSE
GRENADA 1135/450 CHROM + uch.do prostoru /isan/ | 5560 | FALSE
NIMCO SPACE drátěná rohová police | 826 | FALSE
Svítílna AKU ML120, Makita | 825 | FALSE
Vysavač VCP 260 E-M AC | 17375 | FALSE
SAPHO ANTEA umyvadlová nástěná baterie-bronz | 2158 | FALSE
Vanička 90x140 ILA aluchrom kryt kánálku | 13800 | FALSE
K20V 18000958-10 Koratherm vertikall středový | 17627 | FALSE
Dřez 78x50 IMG 611-78, grafit | 6000 | FALSE
Vana 160 DORADO pravá bílá vč. nožiček /TEIKO/ | 9117 | FALSE
Cenefa saiko beige - verde 10x25 | 140 | FALSE
Dlažba CHALET Bianco 20x80 | 1295 | FALSE
Vak CIMM 300-500-750 l př.200 mm | 6090 | FALSE
Profil 115 cm vodorovný BlockLock ORIGINAL | 100 | FALSE
Kulový kohout typ 9187 1/2"x1/2" | 166 | TRUE
Průchodka střechou 5°/30° DN150 DW NEREZ | 2240 | FALSE
Přechod SW/DW DN150 NEREZ | 505 | FALSE
Mříž PML 18-080-11-03 dural tmavý bronz + lišta L | 1656 | FALSE
Mozaika VENETO mozaika Arancio 30x30 | 374 | FALSE
Vpusť se zátkou a odbočkou 6/4"x65 | 74 | FALSE
Baterie bidet ROSA, chrom | 1810 | FALSE
Umyvadlo 55 BABEL s otv.,bílé | 1984 | FALSE
Skříň LYRA PLUS spodní košem 32cm střední otv. | 3241 | FALSE
Kuchyňské utěrky Linteo classic 2ks | 13 | FALSE
Obklad VERTICAL světle zelená 25x38 | 382 | FALSE
Mozaika VERTICAL zelená 25x38 | 125 | FALSE
Siko-vana MARGARITA 180/80 VISION HM+AM | 49984 | FALSE
Listela CIVES Acier 1x59,2 | 101 | FALSE
T-Kus LIS PLYN D28-22-28 | 332 | FALSE
K22H 02181400-M32 Koratherm horizontal | 9215 | FALSE
Dlažba LOFT Cacao hnědá 33,6x33,6 | 395 | FALSE
Dekor LOFT F2/G12 Beige béžová 25x33 | 137.5 | FALSE
Dekor LOFT F2/G12 Antracite šedá 25x33 | 137.5 | FALSE
Vana 150 ASYMMETRIC, pravá bílá | 5942 | FALSE
Segment 15mmdo ohýbačky dvojruční | 318 | FALSE
Skříň Q SV 35 L/P vysoká, wenge | 3950 | FALSE
sifon pro keramické sprch. vaničky 60/40mm | 290 | FALSE
Obklad NICOLA sv. béžová 20x25 | 178 | FALSE
Plynový filtr FO 20F-K pro UG | 1835 | FALSE
Přechodka LIS voda 28x3/4" vnější | 326 | FALSE
Lišta okrasná krycí stříbrný elox | 135 | FALSE
ND Ventil pojistný TUV 7 bar | 638 | FALSE
ND Ovládací automatika turbo PROCOND 24 CT,DT | 3576 | FALSE
ND Zapalovací automatika S4561A1007 | 1939 | FALSE
Grundfos SP 14A-13 400 V ponorné čerpadlo | 43295.2 | FALSE
Baterie um nástěnná OLYMP 210mm , chrom | 1438 | FALSE
Chránička kabelů DN 125 HEKAPLAST červená | 87 | FALSE
Dlažba GALILEO bílá 33,3x33,3 | 297 | FALSE
Skříň s um 65 ZARJA, ořech | 3269 | FALSE
REMS UDKB 200x420xUNC 1 1/4" | 7200 | FALSE
Sally - vanička 90x90x15,5 R55 čtvrtkruh | 2380 | FALSE
Obklad COSMOS Gris bílý 25x50 | 357 | FALSE
Kleště pákové 30" | 289 | FALSE
POLO-KAL S odbočka 110/110/67.5° | 835 | FALSE
POLO-KAL S Dvouodbočka 110/110/67.5° | 1478 | FALSE
Kotel P 12 KTO /VERZE 19/ Panther 3.5-12 | 20700 | FALSE
Trubka WR04 DN20 PES Cu22x1/50 x Cu22x1/50 s izolací, délka 3m | 1147 | FALSE
GELCO LEGRO sprch.dveře 100 pravé chrom/čs | 9075 | FALSE
Dlažba VERTICAL oranžová 33,3x33,3 | 441 | FALSE
Mozaika VERTICAL oranžová 25x38 | 125 | FALSE
Zástěna 85 CDO1 sprch dveře bílé/transparent Nanoglas | 5328 | FALSE
Vystrojení pro jedno čerpadlo | 4170 | FALSE
Pila ruční 450mm | 279 | FALSE
Obklad pravý pískovec | 14370 | FALSE
PVC-U Redukce krátká 50/40 lepená | 16 | FALSE
SOLAREN 25 l -VELVANA solar.kap.modrá(kolekton) | 1700 | FALSE
Prodloužení s čistíc.víčkem 150/1000mm černé | 415 | FALSE
Sifon k vaničce A49K pr.90 | 390 | FALSE
HCP-ND BF 01 plovákový spínač | 690.5 | FALSE
Umývátko 45x25 MERIDIAN, bílé | 2147 | FALSE
SAPHO textilní sprchový závěs Satin-bílá s kytkami | 541 | FALSE
Ventil napoštěcí k modulu | 232 | FALSE
Sprcha ruční Axor Starck, chrom | 4105 | FALSE
Kotel P 28 LXZ.A 5 integrov.zásob. 55l nerez/komín/12-28 kw | 35900 | FALSE
A - konstrukce pro plochou střechu | 7000 | FALSE
Vana 170x70 OLYMP, včetně podpěr | 5751 | FALSE
Konvektor PKOC 080 07 28 W s vent. | 7822 | FALSE
Žlab 1050 RUNWAY, nerez | 6355 | FALSE
Skříň vysoká NORDIC/NEW YORK Levá s koše wenge | 6415 | FALSE
Konvektor PKOC 120 07 28 W s vent. | 9350 | FALSE
Konvektor PKOC 240 07 28 W s vent. | 15130 | FALSE
Konvektor PKOC 080 09 28 W s vent. | 7785 | FALSE
Konvektor PKOC 200 11 42 W s vent. | 17687 | FALSE
Baterie um 100 RIO ECO ram 200mm, chrom | 700 | FALSE
Zástěna 90 ORLANDO brillant/matt glass | 2992 | FALSE
Zrcadlo kosmetické stojánkové | 495 | FALSE
Držák kartáčků, sklenky a dávkovače | 826 | FALSE
Dávkovač na tekuté mýdlo celokovový | 578 | FALSE
Dávkovač na tekuté mýdlo sklo/chrom | 396 | FALSE
Háček jednoduchý prodloužený | 65.5 | FALSE
Držák na ručník 350mm | 412.5 | FALSE
REFLEX R-22 svěrný kroužek | 105 | FALSE
Kartáč WC UNIX, keramika/chrom | 743 | FALSE
Sklenka BORMO mat.sklo/chrom dvojitá | 470.5 | FALSE
Držák toal. pap. 3 ks rezevrvní | 288.5 | FALSE
Těsnící O - kroužek 22x3,00 SOLAR | 78 | FALSE
Termostat s kapilárou 1m, čidlo | 360 | TRUE
Ventil pojistný DUCO 5/4"x6/4" 3 bar | 3237 | FALSE
Dřezová bat. AQUATA EOB TG - písková | 4159 | FALSE
Siko-Zápustné umyvadlo 55x47.5 | 742 | FALSE
Mříž PM 140/20 Al | 2241 | FALSE
Mříž PM 180/20 Al | 2768 | FALSE
Mříž PM 260/20 Al | 3950 | FALSE
Mříž PM 300/20 Al | 4404 | FALSE
Mříž PMO 18-250-11-03 dural-tmavý bronz | 4020 | FALSE
Mříž PM 300/28 Al | 5466 | FALSE
Mříž PM 120/42 Al | 3334 | FALSE
Lišta okrasná krycí Tmavý bronz 300mm | 40 | FALSE
Skříň um 80 ESPRIT, bílá uložení v pravo | 18560 | FALSE
CALPEDA 4 SDF 46/15 1,1 kW 400 V ponorné čerpadlo | 10758 | FALSE
R2GC-300 l 2xtopný had ohřívač.včetně izolace | 19890 | FALSE
drát černý měkký žíhaný pr.0,8 | 19.5 | FALSE
Uponor trubka pr.16 PE-Xa (200m) | 43 | FALSE
Těsnící prstýnek PB pr.8 | 11 | FALSE
Hoval pojistná sada DN 20 - 1" | 1582 | FALSE
Skříň um 65 INTEDOOR vč.umyvadl závěsná | 5230 | FALSE
Profil nastav.ACT2 190x4cm , aluchrom | 690 | FALSE
Modul GST1- GSM | 3800 | FALSE
Lisovací vložka V28 | 2058 | FALSE
Hadice 6/4'' Flexi 50cm vnitřní/vnější | 919 | FALSE
VK 21-600/1600 | 5309 | FALSE
T- kus 3/4" MS vnější závity | 112 | FALSE
Boční stěna 90 TOP-Line Transparent, bílá | 4300 | FALSE
BCG odtok - kanaliz.potrubí /10litrů/ | 5558 | FALSE
Hadice sprch ISIFLEX B 125cm/hansgrohe/ | 610 | FALSE
Kolektorl SKS 4,0-s | 23900 | FALSE
TS6C 600x1630 Taifun chrom | 12046 | FALSE
Skříňka vysoká ZARJA Levá dekor 10 | 2647 | FALSE
Skříňka CUBITO vysoká s košem, wen/wen | 8305 | FALSE
Umyvadlo nerez 60cm invalidní | 8490 | FALSE
Ohřívač OKCE 2000 S/1MPa stac. | 182500 | FALSE
Hydrantová skříň prázdná prosl.bílá | 2750 | FALSE
Trafo PAT-02-M-01 na omítku | 3067 | FALSE
TC1W 500x790 Taifun-bílá | 3872 | FALSE
PURMO Hygiene 10 300x1100... P=382,8 W | 1194 | FALSE
PURMO Hygiene 10 300x2600... P=904,8 W | 2354 | FALSE
PURMO Hygiene 10 500x1100... P=600,6 W | 1402 | FALSE
PURMO Hygiene 10 600x 400... P=255,6 W | 832 | FALSE
PURMO Hygiene 10 600x1400... P=894,6 W | 1752 | FALSE
PURMO Hygiene 10 900x 400... P=361,2 W | 1095 | FALSE
PURMO Hygiene 20 300x 400... P=0 W | 1095 | FALSE
PURMO Hygiene 20 300x 600... P=378 W | 1424 | FALSE
PURMO Hygiene 20 300x1400... P=882 W | 2486 | FALSE
PURMO Hygiene 20 300x1800... P=1134 W | 2946 | FALSE
PURMO Hygiene 20 500x 400... P=375,2 W | 1413 | FALSE
PURMO Hygiene 20 600x1800... P=1953 W | 3931 | FALSE
PURMO Hygiene 20 600x2300... P=2495,5 W | 4719 | FALSE
PURMO Hygiene 20 900x1800... P=2728,8 W | 5519 | FALSE
PURMO Hygiene 20 900x2300... P=3486,8 W | 6723 | FALSE
PURMO Hygiene 30 300x1000... P=874 W | 2551 | FALSE
PURMO Hygiene 30 450x 800... P=964 W | 2442 | FALSE
PURMO Hygiene 30 450x2300... P=2771,5 W | 5376 | FALSE
PURMO Hygiene 30 450x3000... P=3615 W | 6811 | FALSE
PURMO Hygiene 30 500x1000... P=1309 W | 3033 | FALSE
PURMO Hygiene 30 500x3000... P=3927 W | 7008 | FALSE
PURMO Hygiene 30 600x1000... P=1510 W | 3515 | FALSE
PURMO Hygiene 30 900x1200... P=2482,8 W | 5552 | FALSE
PURMO Hygiene VK 10 300x1000... P=348 W | 1993 | FALSE
PURMO Hygiene VK 10 300x3000... P=1044 W | 3493 | FALSE
PURMO Hygiene VK 10 450x3000... P=1494 W | 3756 | FALSE
PURMO Hygiene VK 10 500x1600... P=873,6 W | 2869 | FALSE
PURMO Hygiene VK 10 600x 500... P=319,5 W | 2102 | FALSE
PURMO Hygiene VK 10 600x1600... P=1022,4 W | 3088 | FALSE
PURMO Hygiene VK 10 900x 500... P=451,5 W | 2529 | FALSE
PURMO Hygiene VK 20 300x 700... P=441 W | 2081 | FALSE
PURMO Hygiene VK 20 300x2000... P=1260 W | 3668 | FALSE
PURMO Hygiene VK 20 450x 700... P=604,1 W | 2420 | FALSE
PURMO Hygiene VK 20 450x1600... P=1380,8 W | 3570 | FALSE
PURMO Hygiene VK 20 450x2000... P=1726 W | 4369 | FALSE
PURMO Hygiene VK 20 900x1100... P=1667,6 W | 4643 | FALSE
PURMO Hygiene VK 20 900x2600... P=3941,6 W | 8136 | FALSE
PURMO Hygiene VK 30 300x 400... P=349,6 W | 2300 | FALSE
PURMO Hygiene VK 30 300x 900... P=786,6 W | 3285 | FALSE
PURMO Hygiene VK 30 600x 400... P=604 W | 3482 | FALSE
PURMO Hygiene VK 30 900x1400... P=2896,6 W | 7304 | FALSE
PURMO Hygiene VK 30 900x1800... P=3724,2 W | 8990 | FALSE
PURMO Compact 11 450x1400... P=1106 W | 2420 | FALSE
PURMO Compact 11 450x1800... P=1422 W | 2913 | FALSE
PURMO Compact 11 500x 600... P=520,8 W | 1588 | FALSE
PURMO Compact 11 500x1800... P=1562,4 W | 3143 | FALSE
PURMO Compact 11 500x2300... P=1996,4 W | 3789 | FALSE
PURMO Compact 11 600x 600... P=610,8 W | 1686 | FALSE
PURMO Compact 11 600x 800... P=814,4 W | 1971 | FALSE
PURMO Compact 11 600x1800... P=1832,4 W | 3340 | FALSE
PURMO Compact 11 600x2300... P=2341,4 W | 4041 | FALSE
PURMO Compact 11 900x1000... P=1427 W | 3143 | FALSE
PURMO Compact 22 300x 800... P=768,8 W | 2267 | FALSE
PURMO Compact 22 300x1000... P=961 W | 2606 | FALSE
PURMO Compact 22 300x3000... P=2883 W | 5979 | FALSE
PURMO Compact 22 450x1000... P=1347 W | 2891 | FALSE
PURMO Compact 22 450x2300... P=3098,1 W | 5355 | FALSE
PURMO Compact 22 450x3000... P=4041 W | 6690 | FALSE
PURMO Compact 22 500x3000... P=4410 W | 7326 | FALSE
PURMO Compact 22 600x1200... P=2050,8 W | 3854 | FALSE
PURMO Compact 22 600x3000... P=5127 W | 7851 | FALSE
PURMO Compact 22 900x1200... P=2865,6 W | 5552 | FALSE
PURMO Compact 22 900x1600... P=3820,8 W | 6920 | FALSE
PURMO Compact 21S 300x1200... P=913,2 W | 2497 | FALSE
PURMO Compact 21S 500x2000... P=2312 W | 4260 | FALSE
PURMO Compact 21S 600x 500... P=670 W | 2135 | FALSE
PURMO Compact 21S 600x 700... P=938 W | 2497 | FALSE
PURMO Compact 21S 600x1600... P=2144 W | 4139 | FALSE
PURMO Compact 21S 900x 700... P=1302,7 W | 3405 | FALSE
PURMO Compact 21S 900x2000... P=3722 W | 6964 | FALSE
PURMO Compact 33 300x 700... P=942,9 W | 3044 | FALSE
PURMO Compact 33 300x2600... P=3502,2 W | 7019 | FALSE
PURMO Compact 33 450x 700... P=1308,3 W | 3340 | FALSE
PURMO Compact 33 450x 900... P=1682,1 W | 3811 | FALSE
PURMO Compact 33 450x2000... P=3738 W | 6406 | FALSE
PURMO Compact 33 500x 900... P=1831,5 W | 4303 | FALSE
PURMO Compact 33 900x1100... P=3586 W | 7665 | FALSE
Purmo VK L 11 300x 700... P=382,2 W | 2223 | FALSE
Purmo VK L 11 300x 800... P=436,8 W | 2332 | FALSE
Purmo VK 11 300x1100... P=600,6 W | 2661 | FALSE
Purmo VK L 11 300x1800... P=982,8 W | 3416 | FALSE
Purmo VK L 11 300x2000... P=1092 W | 3624 | FALSE
Purmo VK 11 450x 500... P=395 W | 2081 | FALSE
Purmo VK L 11 450x 800... P=632 W | 2442 | FALSE
Purmo VK L 11 450x 900... P=711 W | 2551 | FALSE
Purmo VK L 11 450x2000... P=1580 W | 3854 | FALSE
Purmo VK L 11 500x 800... P=694,4 W | 2551 | FALSE
Purmo VK 11 500x1400... P=1215,2 W | 3307 | FALSE
Purmo VK L 11 500x2600... P=2256,8 W | 4829 | FALSE
Purmo VK 11 600x 600... P=610,8 W | 2519 | FALSE
Purmo VK 11 600x1600... P=1628,8 W | 3876 | FALSE
Purmo VK L 11 900x1000... P=1427 W | 3942 | FALSE
Purmo VK L 11 900x1800... P=2568,6 W | 5486 | FALSE
Purmo VK 22 300x 400... P=384,4 W | 2464 | FALSE
Purmo VK 22 450x1100... P=1481,7 W | 4073 | FALSE
Purmo VK 22 600x 600... P=1025,4 W | 3405 | FALSE
Purmo VK 22 600x1400... P=2392,6 W | 5136 | FALSE
Purmo VK 22 900x 400... P=955,2 W | 3734 | FALSE
Purmo VK 22 900x1400... P=3343,2 W | 7063 | FALSE
Purmo VK 21S 300x1400... P=1065,4 W | 3559 | FALSE
Purmo VK 21S 450x 800... P=848 W | 3000 | FALSE
Purmo VK 21S 450x1800... P=1908 W | 4402 | FALSE
Purmo VK 21S 500x2300... P=2658,8 W | 5508 | FALSE
Purmo VK 33 300x 600... P=808,2 W | 3635 | FALSE
Purmo VK 33 300x 700... P=942,9 W | 3854 | FALSE
Purmo VK 33 300x 800... P=1077,6 W | 4052 | FALSE
Purmo VK L 33 300x1100... P=1481,7 W | 4665 | FALSE
Purmo VK L 33 450x 400... P=747,6 W | 3876 | FALSE
Purmo VK 33 450x 700... P=1308,3 W | 4413 | FALSE
Purmo VK L 33 450x1100... P=2055,9 W | 5322 | FALSE
Purmo VK 33 450x2300... P=4298,7 W | 8070 | FALSE
Purmo VK L 33 500x 400... P=814 W | 4008 | FALSE
Purmo VK 33 500x 800... P=1628 W | 5070 | FALSE
Purmo VK L 33 600x 500... P=1178 W | 4457 | FALSE
Purmo VK 33 600x2300... P=5418,8 W | 9954 | FALSE
Purmo VK 33 900x1000... P=3260 W | 7566 | FALSE
Purmo VK středové 11 300x 700... P=382,2 W | 2464 | FALSE
Purmo VK středové 11 300x 900... P=491,4 W | 2694 | FALSE
Purmo VK středové 11 500x1100... P=954,8 W | 3241 | FALSE
Purmo VK středové 11 900x 900... P=1284,3 W | 4139 | FALSE
Purmo VK středové 22 300x2000... P=1922 W | 5606 | FALSE
Purmo VK středové 22 500x 500... P=735 W | 3449 | FALSE
Purmo VK středové 22 500x 900... P=1323 W | 4358 | FALSE
Purmo VK středové 22 500x1600... P=2352 W | 5924 | FALSE
Purmo VK středové 22 500x2000... P=2940 W | 6833 | FALSE
Purmo VK středové 22 600x 700... P=1196,3 W | 4008 | FALSE
Purmo VK středové 22 600x2600... P=4443,4 W | 8541 | FALSE
Purmo VK středové 21S 500x1600... P=1849,6 W | 4873 | FALSE
Purmo VK středové 21S 600x1600... P=2144 W | 5420 | FALSE
Purmo VK středové 21S 900x1600... P=2977,6 W | 7260 | FALSE
Purmo VK středové 33 500x1000... P=2035 W | 6187 | FALSE
Purmo VK středové 33 600x1000... P=2356 W | 6614 | FALSE
Purmo Plan Compakt 11 500x 600... P=493,8 W | 3592 | FALSE
Purmo Plan Compakt 11 500x 800... P=658,4 W | 3833 | FALSE
Purmo Plan Compakt 11 600x 600... P=576,6 W | 3679 | FALSE
Purmo Plan Compakt 11 600x 800... P=768,8 W | 3953 | FALSE
Purmo Plan Compakt 11 900x1000... P=1347 W | 4917 | FALSE
Purmo Plan Compakt 22 500x 600... P=866,4 W | 4949 | FALSE
Purmo Plan Compakt 22 900x1400... P=3221,4 W | 8782 | FALSE
Purmo Plan Compakt 22 900x1800... P=4141,8 W | 10129 | FALSE
Purmo Plan Compakt 21S 500x 900... P=1001,7 W | 4840 | FALSE
Purmo Plan Compakt 21S 500x1100... P=1224,3 W | 5147 | FALSE
Purmo Plan Compakt 33 300x 500... P=657 W | 5125 | FALSE
Purmo Plan Compakt 33 500x 900... P=1794,6 W | 7030 | FALSE
Purmo Plan Compakt 33 500x2000... P=3988 W | 9986 | FALSE
Purmo Plan Compakt 33 600x2000... P=4618 W | 11005 | FALSE
Purmo Plan Compakt 33 900x 900... P=2853,9 W | 9395 | FALSE
Purmo Plan VK 11 300x 600... P=1087,8 W | 4238 | FALSE
Purmo Plan VK L 33 900x1400... P=4439,4 W | 12713 | FALSE
Purmo VK 44 200x1100...P=1532 W | 7183 | FALSE
Purmo Plan VK 44 200x600...P=829 W | 6997 | FALSE
Purmo Plan VK 44 200x1100...P=1519 W | 8990 | FALSE
Purmo Plan VK 44 200x1400...P=1933 W | 10304 | FALSE
Purmo Plan VK D 44 200x600...P=805 W | 8223 | FALSE
Purmo Plan VK D 44 200x800...P=1073 W | 9176 | FALSE
Purmo Plan VK 11 300x2000... P=3626 W | 5760 | FALSE
Purmo Plan VK 11 500x 700... P=576,1 W | 4741 | FALSE
Purmo Plan VK L 11 500x1100... P=905,3 W | 5245 | FALSE
Purmo Plan VK L 11 500x1200... P=987,6 W | 5366 | FALSE
Purmo Plan VK 11 600x2300... P=2210,3 W | 7096 | FALSE
Purmo Plan VK L 11 900x 400... P=538,8 W | 4752 | FALSE
Purmo Plan VK 11 900x1000... P=1347 W | 5946 | FALSE
Purmo Plan VK L 22 300x 900... P=843,3 W | 5836 | FALSE
Purmo Plan VK 22 300x1400... P=1311,8 W | 6658 | FALSE
Purmo Plan VK L 22 300x2000... P=1874 W | 7654 | FALSE
Purmo Plan VK L 22 500x 800... P=1155,2 W | 6373 | FALSE
Purmo Plan VK 22 500x1400... P=2021,6 W | 7599 | FALSE
Purmo Plan VK 22 500x1600... P=2310,4 W | 8004 | FALSE
Purmo Plan VK 22 900x 700... P=1610,7 W | 7468 | FALSE
Purmo Plan VK 22 900x1600... P=3681,6 W | 10490 | FALSE
Purmo Plan VK 22 900x1800... P=4141,8 W | 11388 | FALSE
Purmo Plan VK 21S 500x1000... P=1113 W | 6012 | FALSE
Purmo Plan VK L 21S 500x1400... P=1558,2 W | 6636 | FALSE
Purmo Plan VK 21S 500x2600... P=2893,8 W | 8596 | FALSE
Purmo Plan VK 21S 600x1100... P=1416,8 W | 6450 | FALSE
Purmo Plan VK L 21S 600x1600... P=2060,8 W | 7347 | FALSE
Purmo Plan VK 21S 900x 400... P=706 W | 5804 | FALSE
Purmo Plan VK 21S 900x1100... P=1941,5 W | 7687 | FALSE
Purmo Plan VK L 21S 900x1800... P=3177 W | 9570 | FALSE
Purmo Plan VK L 33 300x1100... P=1445,4 W | 7369 | FALSE
Purmo Plan VK 33 300x2000... P=2628 W | 9220 | FALSE
Purmo Plan VK L 33 500x 400... P=797,6 W | 6712 | FALSE
Purmo Plan VK 33 500x2000... P=3988 W | 11005 | FALSE
Purmo Plan VK 33 600x 800... P=1847,2 W | 8344 | FALSE
Zrcadlová skříňka 54, poličky, levá | 4024 | FALSE
Skříň um 65 NORDIC, 04 bez umyvadla soft | 6377 | FALSE
Opěrné koleno DN110/87* | 1885 | TRUE
Zástěna 90 SWING Line Jednokřídlé dveře | 12930 | FALSE
Zrcadlo 80 s integr. osvětlením | 5083 | FALSE
Redukce koaxiální 80/125 - 110/160 (plast) | 1599 | FALSE
Dlažba ENJOY Limone scuro žlutá 34x34 /1,85/ | 730 | FALSE
Tangit UNI-LOCK těsnící vlákno 160m | 277 | FALSE
Výsuvný zadešťovač S 80/300 | 496 | FALSE
Dlažba COLOR TWO modrá 19,7x19,7 mat | 412.5 | FALSE
Čelní stěna plná | 278 | FALSE
Vana MINI 160x70 Levá | 3980 | FALSE
Umyvadlo 50 OLYMP NEW s otv, BAHAMA | 1293 | FALSE
Hoval redukce DN100/DN110 | 747 | FALSE
Modul pisoár KOMBIFIX universální | 5400 | FALSE
FE7 dálkové ovládání s prost.teplotním čidlem | 655 | FALSE
ATYP-Zástěna š=140,v=200 PUDT2P chrom/čs | 13090 | FALSE
IVAR Šroubení přímé 1/2" pájecí DD 201 | 136 | FALSE
Kohout 3/4" I/A páka voda 130°C (1501) | 175 | TRUE
Kohout 1/2" A/A páka voda 130°C (1500) | 99 | TRUE
Aku příklepový vrtací šroubovák 18V/3Ah Makita | 10408 | FALSE
Zástěna 151 cm TOP-Line Durlux, aluchrom | 11000 | FALSE
ND OKH 560mm 4kw přírub.kompl.+víko | 2861 | FALSE
VARISOL DF10 balení 10 trubic vč.sběrače (1m2) | 17995 | FALSE
Sprchová hadice 1,2m TRES, hladká | 505 | FALSE
Podomítkový vývod LOFT-TRES, chrom | 1222 | FALSE
Vana 190x90 MODENA, bílá | 14100 | FALSE
Umyvadlo LIVING SQUARE 130 s 1 otv.,řezatelné, bílé | 11896 | FALSE
Ventil zpětný nerez 6/4" s.304 závit | 1778 | FALSE
Kohout kul. nerez 1 1/2" páka | 2463 | TRUE
Kohout kul. nerez 1/2" páka | 578 | TRUE
ND svařenec DPL-18 T | 5600 | FALSE
DANFOSS AVA 1/2" Přepouštěcí ventil | 18850 | FALSE
Vanička 80 sprch.hluboká /52/ | 3302 | FALSE
Skříň s um. 85 NORDIC, šedá/šedá lesk madlo CHM480 | 12681 | FALSE
SOLAR SET 1T - VIH 400 | 94000 | FALSE
Sprchová koncovka NELA, bíla | 39 | FALSE
HERZ Termo. ventilová vložka s přednastavením | 140 | TRUE
Objímka s dorazem elektro pr.110 PE100 SDR11 | 390 | FALSE
Kompakt.úspor.zářivka Half spiral T2 E27/25W | 114.85 | FALSE
Pevná stěna 110 PUR Linie, chrom | 15800 | FALSE
Dekor DOTS Vanilla 20x50 | 624 | FALSE
Výměník na (HN12.UWARAB.BKD) | 3570 | FALSE
Trubka sifonu D40 s 2 odbočkami ALCAPLAST | 20 | FALSE
Skříň s um 60 TIGO otv. vpravo, bílá | 7209 | FALSE
Radik PLAN VK 22 200/800 /623W/ | 5289 | FALSE
Těsnění vyp. ventilu SANIT | 88 | FALSE
Loctite Ultra repair | 62 | FALSE
Výměník SWEP B28/120 | 32240 | FALSE
Vanička 75x80 SANIDUSCH 250 hluboká smaltova, bílá | 6144 | FALSE
Spojka 22x18 VSH redukovaná svěrná | 188 | FALSE
Obklad VOGUE LINEAL-2 Wengué 25x50 | 457 | FALSE
Listela VOGUE TEX Wengué 5x50 | 182 | FALSE
Umývátko 40 REKORD s otv., bílé | 754 | FALSE
SAHARA ovládací panel OSHG 0.000M | 4800 | FALSE
SAHARA koleno 45° ZHG.4480 | 240 | TRUE
SAHARA T-kus45° s jímkou ZHG.4580 | 830 | FALSE
Přechod Pex H32x2,9-1" | 480 | FALSE
Obklad SYNTHIA Verde 20x50 | 441 | FALSE
IVAR svěrné šroubení na ALPEX 18x2 | 67 | FALSE
Uzavírací jednotka ELASTOP | 490 | FALSE
Zásobník nást.EWH univers.EL 150 | 10950 | FALSE
Tlačítko JAZZLINE, lesklý chrom | 1576 | FALSE
Objímka izolační KX 48-19mm, -50°C do +150°C | 208 | FALSE
Kotel K 17 KDZ-10 /100 l - smalt/ | 52300 | FALSE
Příruba plochá s lištou DN 150 PN16 | 582 | FALSE
Tlak. nádrž Maxivarem LS 2000 10 bar s C | 85599 | FALSE
Siko- baterie S-line bidet. stoj.SL 235 | 612 | FALSE
Skříň um 60 CUBITO wenge/béžový 2Z bez umyv | 10565 | FALSE
Dvířka typ B 32x32 Béžový lesk | 1372 | FALSE
Dlažba INFINITY Azul 30x30 | 859 | FALSE
Řídící a mísící sada pro mos. rozdělovač | 8600 | FALSE
Stojan solární pro 2 kolektory F3-1/CFK | 9880 | FALSE
Ventil pojistný DUCO 6/4"x2" 3bar | 6742 | FALSE
Žlab podl 750 ALCA pro rošt | 4326 | FALSE
Mosaz T kus 1" vnější závity | 148.8 | FALSE
Inoflex- nerez. trubka DN16 (25m) | 9406 | FALSE
Fasádní obklad STROHER Utrecht 24x7 | 549 | FALSE
K21H 05881400-M 10 Koratherm horizontál | 11611 | FALSE
WILO TSW 32/8 kalové AKCE | 4145.454 | FALSE
Skříň um CASE PLUS, bílá/bílá | 13562 | FALSE
Baterie sprch 100 METALIA bez přísl., satin | 1321 | FALSE
Drenážní trubka DN 150 EURODRAIN bal. 50 | 106 | FALSE
Sluneční kolektor KTU 6R vakuový s 6 trubicemi | 17990 | FALSE
Teploměr červený pro solární čerpadlové skupiny | 190 | FALSE
GC 3660/02 propojení | 1400 | FALSE
ZWG 1120M | 5800 | FALSE
Děrovače 3,0-12,0 , 9dílů | 102 | FALSE
Spony do sponkovačky 14mm, bal. 1000ks | 42 | FALSE
Hlavice nástrčná 1/4", 12,0mm Super-Lock | 19 | FALSE
Čerpadlová skupina S2 Solar 3, ST25/6 8-12l/min. 1" | 7990 | FALSE
Mřížka přívodu vzduchu max DN 200 | 549 | FALSE
Solární systém auroSTEP VIH SN 250/3 T* šikmá/8.5m/ | 72900 | FALSE
Dlažba SAMBA modrá 33,3x33,3 | 379.5 | FALSE
KG kroužek přechod. PVC/KAM 125 | 738 | FALSE
R 509 dvířka A | 1738 | FALSE
Vršek RE | 75 | FALSE
Skříň s um 85 NORDIC, bílá | 12681 | FALSE
Lázeň olejová Máta 05l | 38 | FALSE
Sonda teploty TUV v boileru KVT 20/5/6 - pouze k regulaci THETA N233 | 850 | FALSE
Vodoměr TUV G1"x130mm 2,5m3/h- 90°C | 698 | FALSE
Obklad COLOR ONE bílá 15x15 lesk | 230.5 | FALSE
Spec výrobek MERIDIAN | 1900 | FALSE
Profil rozšiř. ACP1 Pur 1900 x15mm, chrom | 1700 | FALSE
Flexi trubka DN110 Nerez (0,3mm-1.4301) | 475 | FALSE
Obklad SYSTEM bílá 25x45 lesk | 412.5 | FALSE
Žlab podl 685 ShowerDrain C, rošt Water | 5510 | FALSE
Připojovací adaptér 80x80x125 | 1525 | FALSE
Kolébka bílá k tlačítku SANIT | 83 | FALSE
Ekomomizér černý VL50 | 304 | FALSE
Filtr JUDO JRSF-HW 1 1/2", se zpětným proplachem | 40240 | FALSE
Ventil sprchový PRESTO 50B | 5885 | FALSE
Zástěna 100 PDOP2 - 100 bílá+transparen | 8628 | FALSE
Žlab okapový RG 125-4,0m Hnědý | 580 | FALSE
Hák žlabu spodní PVC RG 125 Hnědý | 56 | FALSE
Ceresit CL 56 Utěsnění rohu pod obklady a dlažbu | 210 | FALSE
Skříň vysoká NORDIC/NEW YORK + koš bílá/wenge | 9665 | FALSE
BANADOR Aquador RS 15 se smyčkou | 29187 | FALSE
DUTY drtič 1/2HP bez pneuspínače | 10903 | FALSE
Pneumatický spínač NEREZ - lesk | 990 | FALSE
DANFOSS varný kohout JIP WW DN 65 PN 25 | 3175 | TRUE
Sifon um T-1015CBD 5/4"x40 s vent, nerez mřížka | 156 | FALSE
SAPHO Baterie um. bez výpusti,chrom PEAK 21cm | 1575 | FALSE
Exp. Reflex S 33 bílá 3/4" | 3860 | FALSE
Ruční sprcha 6127 LYRA plus 3 funkce | 285 | FALSE
D8W 600x1640 Danby (bílá-lak) | 8096 | FALSE
Rám. jedn. tit/titan TIME | 72 | FALSE
Skříň vysoká NORDIC/NEW YORK Levá s koše/sklo | 6415 | FALSE
Profil 115 cm horizontální k luxferam | 92 | FALSE
IVAR Vekoluxivar rohový EK | 273 | FALSE
Umyvadlo 75 Dreja Kaolin | 1909 | FALSE
Zástěna 90 SWING Line, 2křídlé dveř elox/master | 14760 | FALSE
Prodloužení 1m 60 polypropylen | 202 | FALSE
Rošt 650 ALCA DREM lesk | 1026 | FALSE
Termostatický vrchní díl DN20 | 121 | TRUE
Dno šachtové TBZ Q1000/600 BB | 6287 | FALSE
Ceresit CE 40 Spárovací hmota 2 kg BÍLÁ | 128 | FALSE
Koleno DN 80/125 87 | 945 | TRUE
Vana 170x75 OLYMP, včetně podpěr | 6107 | FALSE
Taška na nářadí PROFI | 1075 | FALSE
Ovladací paka pro GU | 220 | FALSE
REFLEX akumulační zásobník PH 500 | 12510 | FALSE
Zonová centrála pro Victrix | 3050 | FALSE
Obklad NEBBIA sv. zelená 25x33 | 224 | FALSE
Oblouk 32 A/A, chrom | 687 | FALSE
Štětec lazurovací 30mm | 21 | FALSE
Váleček fasádní Stříbrná čára 27cm | 152 | FALSE
Váleček Mikrovlákno extra krátké 10cm | 13 | FALSE
Váleček náhradní 24cm Vestan | 29.2 | FALSE
Držák na váleček krátký 5cm | 10.2 | FALSE
Držák na váleček pr.8mm 25cm | 22.8 | FALSE
Škrabka na sklo | 13.8 | FALSE
Páska jemné PVC,50mmx33m | 60 | FALSE
Fólie zakrývací slabá 4x12,5m | 33 | FALSE
Koště Smart s kov. násadou | 95.5 | FALSE
Smeták vnitřní 40 cm elaston | 98 | FALSE
Pytel stahovací 110l 10 ks v roli | 47 | FALSE
Kartáč na kámen | 52 | FALSE
Mozaika MINIMAL Beige 25x38 | 649 | FALSE
Spárovací hmota 5 kg bílá MAPEI 100 | 310 | FALSE
Profil přechodový samolepící 90x3cm | 196 | FALSE
Samolepka k hydrantovému systému | 30 | FALSE
Profil přechodový samolepící 270x4cm | 570 | FALSE
Profil srovnávací samolepící270x4,5x1,4cm | 869 | FALSE
Profil srovnávací samolepící 90x3,9x0,8cm | 293 | FALSE
- Prodloužení 2m 60/100 mm | 1990 | FALSE
Krytka matice tlačítka A2000 ALCAPLAST | 44 | FALSE
JAGA STRADA v020 d070 t20+21 stěnový kry | 3060 | FALSE
Skříň um 85 CUBITO fino bez umyvadla | 6631 | FALSE
REFLEX akumulační zásobník PH 800 | 18500 | FALSE
Solární paket-2 kolekt.CFK+SM1+300l | 71000 | FALSE
Připojovací sada pro samostatný ohřívač vody pro CGB | 4542 | FALSE
EKO Nástavba na ČOV | 5751 | FALSE
Náhr.konzole purmo navrtávací 15/120 (pár) | 5 | FALSE
Filc sam. kul. 20 ks pr.17mm | 28.5 | FALSE
Obklad FIRLETKA Viola 25x33,3 | 208 | FALSE
Dlažba ORION hnědá 30x60 | 412.5 | FALSE
Závěs toaletního papíru NOVATORRE 10 | 330 | FALSE
Plachta Elite s oky 4x6m | 577 | FALSE
Žlab podl 80 KLASIK do prostoru | 3360 | FALSE
Mosaz redukce 2"x6/4"(267629)viega | 212 | FALSE
Trubka GABO 16x2 vícevrstvá GT-MV vč.izolace 13mm | 19.9 | FALSE
Baterie um.stoj.s autom. AZZURRA-Paffoni | 1950 | FALSE
GARDENA Zavlažovač aquazoom 350/3 | 1375 | FALSE
HCP SP 1013 400 V 0,55kW, 4" ponorné čerpadlo | 11400 | FALSE
Gebo Quick 5/4" pryžové těsnění | 17 | FALSE
Jezdec ST M8 | 10.23 | FALSE
Unipak 250g pro rozvody pitné a užítkové vody v kombinaci s inst. lnem (Locher) | 93 | FALSE
Silikon sanitární bílý 300ml | 65 | FALSE
Páska teflonová Unitape (pro vodní,topné a vzduchové systémy od-200 do+90°C) | 6 | FALSE
Škrabák plastový 170x400 mm | 150 | FALSE
Páska sportovní bílá 25mm - 25 m | 75 | FALSE
Obklad YASMINA zefír 25x33,3cm | 208 | FALSE
Spojka D100 hliník | 415 | FALSE
Obklad Matte pistáciový 30x60 | 456.67 | FALSE
Podlahový žlab 1200 Aco shower drain E | 12240 | FALSE
Hadička 1/2"x1/2" ŠM 200 cm nerezová | 93 | FALSE
MYJAVA Páka lékařská T-58 | 217 | FALSE
Dávkovač 500ml FRANKE, nerez | 1400 | FALSE
Oblouk 130/90st. /2 mm | 435 | FALSE
Flexibilní potrubí pr.160 | 1145 | FALSE
RS MINI 2.0 včetně izolace | 5480 | FALSE
Vanička 90x90 ILA bílý kryt kánálku | 6720 | FALSE
Vana EVIA 170 R Polysan | 11630 | FALSE
Vzpěrná tyč 1000mm | 1346 | FALSE
Listela PLANETARIO Red 2x50 | 216 | FALSE
Oblouk 200/90st. /2 mm bez víčka | 532 | FALSE
Zástěna 80 - PPS - 80 bílá+transparent | 3917 | FALSE
Dekor VELVET Vivel bílá 25x50 | 343 | FALSE
Hadice plyn. G 1/2 - G 1/2,l=500 | 190 | FALSE
Matice převl. Nikl - G1/2" Dn 12 - Cats | 17 | FALSE
VMR 25-E1", vnější závit, SPDT dvoupolový, 230V | 2161 | FALSE
Klingersil C4400 1" 30/20*2 - tesnění | 3.1 | FALSE
Dlažba STONE LIFE 06 60x60 | 733 | FALSE
Obklad SHABA Grafito 25x40 | 308 | FALSE
Dekor VARNA Verde 25x50 kytky | 175 | FALSE
Stacionární solární zásobník SEM-2 | 29990 | FALSE
Sprchový set Grohe | 1944 | FALSE
Baterie vanová CUADRO-TRES, štěrb.perlátor s přísluš. chrom | 7869 | FALSE
Mozaika GEO (set 45x45) | 297 | FALSE
Koleno 1/2" připoj s rozetou, chrom | 231 | TRUE
CRANE D9505 DN40 Vyvažovací ventil ruční s vypouštěním | 2281 | FALSE
CRANE D9505 DN25 Vyvažovací ventil ruční s vyp. | 1643 | FALSE
Třmen DN40 M10,51m, pozink. ocel | 36 | FALSE
IVAR-průtokoměr FLC 20 | 417 | FALSE
Spínač S0081 | 70.2 | FALSE
Upev.pruž.ke spínači S0081 | 4 | FALSE
T - kus 1131ASW DN 110 Nerez | 745 | FALSE
Wolf stac.zásobník SE-2 300l | 28990 | FALSE
Zástěna dveře 80 TOP-Line Durlux, elox | 6940 | FALSE
Přípravek WATER FILM 500ml (Roltechnik) | 247 | FALSE
Přípravek CLEAN HYDRO 500ml (Roltechnik) | 131 | FALSE
Dlažba CONCEPT bílá 45x45 | 379.5 | FALSE
Smýkadlo Ø 35 | 3300 | FALSE
Obklad IRYS sv. béžová 20x25 | 181 | FALSE
Dlažba BOLZANO IRYS béžová 33,3x33,3 | 280 | FALSE
Přechod 28x1" vnější LIS NEREZ | 438 | FALSE
Trubka 28x1,2 NEREZ 1.4401 | 383 | FALSE
Zásuvka bílá pro hadici ve zdi | 6463 | FALSE
EkoScroll V7 28kW s otoč. retortou "B" | 58983 | FALSE
ND rošt příd.U26, 6čl. /na 1kotel2ks/ | 736 | FALSE
IVAR-Hlavice elektro-termická TE 3040 bez otevřeno | 639 | FALSE
IVAR Měděná top.vložka SR4 pro zásob. | 17420 | FALSE
Zásobník TUV SU 200/1W | 23790 | FALSE
PPR kohout kul. mosaz 32x1" rozebiratelný vnější | 385 | TRUE
ND Armatura plynová CVI,HL VK4105P2003B | 1776 | FALSE
PURMO Compact 11 550x1200... P=1132,8 W | 2464 | FALSE
PURMO Compact 11 550x1600... P=1510,4 W | 3011 | FALSE
PURMO Compact 22 550x1600... P=2545,6 W | 4643 | FALSE
PURMO Compact 33 550x 700... P=1537,9 W | 4019 | FALSE
PURMO Compact 33 550x1600... P=3515,2 W | 6778 | FALSE
PURMO Compact 33 550x2000... P=4394 W | 8015 | FALSE
Připojka k splachovací nádržce | 50 | FALSE
Zástěna 90 CUBITO pure čtvrtkruh stř.lesk/arctic | 10179 | FALSE
Belimo DBK-GM Držák pohonu | 350 | FALSE
SAHARA -závěs KOMPAKT C ZH3.5300 | 720 | FALSE
Kotel ZWC 24-3 MFK Ceraclass Excellence | 28490 | FALSE
Kladivo kombinované HR 4001C Makita AKCE | 12491 | FALSE
Obklad Atelier sv. modrá Cielo 25x50 | 749 | FALSE
Bidet závěs VITRA MOD, bílý | 6658 | FALSE
Haas ND dlaždice béžová pícky L Grand max plus 8kw s výměníkem | 42 | FALSE
Obklad MAGNOLIA Brown 25x33,3 | 241 | FALSE
Dlažba Sensatione Amarante 31,6 x 59,2 | 856 | FALSE
CALPEDA ATS BS2F 2 MXV 32-407 2x1,5kW 400V | 77998 | FALSE
Dekor ANTICATO Gris 10x10 | 75 | FALSE
ND piezozapalovač pro F25,3,5 arm.junkers | 131 | FALSE
Kotel U BENEKOV C 15 P - násypka vpravo | 79900 | FALSE
Dlažba NATURSTONE tm.hnědá 45x45 | 379.5 | FALSE
Obklad LAVA Beige 10x10 | 333 | FALSE
Obklad RACCONTI Zucchero Delft bílomodrá 13x13 | 1333 | FALSE
Kryt DAMA SENSO vč. upevnění-Square | 1550 | FALSE
Výpusť dřezová 6/4 s nerez.mřížkou 115 s flexi přepadem ALCAPLAST | 282 | FALSE
Drenážní odbočka 100/100 90' EURODRAIN | 231 | FALSE
Prodloužení 125-1000mm PLAST odolná UV záření | 535 | FALSE
FP 1063 E | 12500 | FALSE
Držák k art 21.121 , chrom | 19.5 | FALSE
Kohout kul.plyn 1/2" nerez ALBA | 989 | TRUE
QS Objímka horizont potrubí d90 | 132 | FALSE
QS Objímka horizont potrubí d125 | 142 | FALSE
Belimo R240/NR230-A ventil s kul. pohonem 230V | 7599 | FALSE
Odkouření - trubka DN 32/500 mm k PE 30 | 240 | FALSE
Rozdělovací stanice LOGOfloor 3 | 8750 | FALSE
Vanička 90 ILA Aluchromový kryt kanálku | 6460 | FALSE
Wurth-pistole pro sáčkové těsnící hmoty a kartuše 310ml | 1187 | FALSE
Skříň rozvaděče L750 | 2000 | FALSE
Mezikus s převleč. maticí 6/4" a dvěma přípojkami ALCAPLAST | 65 | FALSE
Radik PLAN VKM 21 500/700 | 5980 | FALSE
Radik PLAN VKM 21 500/1600 | 7479 | FALSE
Topidlo P Beta 4C 02 Comfort | 14426 | FALSE
Siko-sprch.zás.TOP PRO NEW 120/grape bílá | 7075 | FALSE
Nýt trhací 4x12 AL/OCEL | 1 | FALSE

## co hledám
Výraz
koleno
kohout
termo*
krystal